| 349970 | 13. Реабилитационные и адаптированные для инвалидов медицинские изделия | Трубка трахеостомическая, неармированная, изготовленная индивидуально | Изготовленный индивидуально полый цилиндр, разработанный для введения в искусственное отверстие в трахее (дыхательном горле) во время трахеотомии для обеспечения проходимости дыхательных путей; изделие не армировано проволокой. Конструируется с учетом конкретных характеристик (например, размера, формы, материала) в соответствии с назначением врача для конкретного пациента. Может изготавливаться из металла или пластика, может включать внутреннюю канюлю и иметь одну из нескольких конструкций (например, с манжетой, без манжеты и/или с многочисленными отверстиями). Как правило, фиксируется на месте при помощи держателя трахеостомической трубки, закрепляемого вокруг шеи пациента. Это изделие для одного пациента, пригодное после соответствующей чистки для многоразового использования.
13.07. Средства ухода персональные адаптированные
| 349980 | 6. Медицинские изделия для манипуляций/восстановления тканей/органов человека | Система сбора капиллярной крови ИВД | Комплект изделий, предназначенных для использования с целью сбора, хранения и/или транспортировки капиллярной крови для последующего анализа и/или другого исследования. Это замкнутое предварительно вакуумированное изделие, состоящее из микроигл и контейнера, предназначенное для забора капиллярной крови; иглы делают в коже неглубокие проколы, из которых капиллярная кровь всасывается в контейнер под воздействием вакуума. Может содержать или не содержать консервант или антикоагулянт (например, лития гепарин). Это изделие одноразового использования.
6.02. Изделия для сбора/обработки/транспортирования биологических жидкостей/тканей
| 349990 | 5. Медицинские изделия для in vitro диагностики (ИВД) | Хемокиновый лиганд CXCL 13 ИВД, набор, иммунохроматографический анализ, экспресс-анализ | Набор реагентов и других связанных с ними материалов, предназначенный для качественного и/или количественного определения хемокинового лиганда CXCL 13, также известного как хемоаттрактант B-лимфоцитов (BLC), в клиническом образце за короткое время по сравнению со стандартными лабораторными процедурами исследований посредством иммунохроматографического теста. Этот тест обычно используется в лабораторных анализах или анализах вблизи пациента при неспецифической диагностике различных состояний (например, нейроборрелиоза Лайма, лимфомы центральной нервной системы, нейросифилиса).
5.04. Реагенты/наборы для определения аналитов ИВД
| 350000 | 2. Вспомогательные и общебольничные медицинские изделия | Носок для коррекции плоскостопия | Трубчатый предмет одежды из ткани, предназначенный для ношения на стопе для ускорения коррекции/восстановления свода стопы у пациентов с плоскостопием. Изделие предназначено для использования в домашних условиях; доступны изделия с различными механизмами действия: например, это может быть носок с вшитой подушечкой/полоской для структурной поддержки свода стопы или носок с отверстием на подошве для стимуляции непроизвольных сокращений мышц свода стопы за счет местного ощущения холода. Это изделие, пригодное для многоразового использования.
2.20. Носки/стельки медицинские
| 350000 | 13. Реабилитационные и адаптированные для инвалидов медицинские изделия | Носок для коррекции плоскостопия | Трубчатый предмет одежды из ткани, предназначенный для ношения на стопе для ускорения коррекции/восстановления свода стопы у пациентов с плоскостопием. Изделие предназначено для использования в домашних условиях; доступны изделия с различными механизмами действия: например, это может быть носок с вшитой подушечкой/полоской для структурной поддержки свода стопы или носок с отверстием на подошве для стимуляции непроизвольных сокращений мышц свода стопы за счет местного ощущения холода. Это изделие, пригодное для многоразового использования.
13.05. Средства медицинские персональные адаптированные
| 350010 | 2. Вспомогательные и общебольничные медицинские изделия | Устройства для нанесения и хранения лекарственных средств | Изделие, представляющее собой полимерную емкость, предназначенную для заполнения раствором лекарственного средства (например, салициловой кислоты, фукорицина, перекиси водорода), или пористый стержень для пропитки раствором, помещенный в пластиковый корпус. Оно предназначено для хранения и нанесения лекарственных средств на строго ограниченные места кожных покровов. Содержит аппликатор для нанесения растворов на кожу.
2.56. Прочие вспомогательные и общебольничные медицинские изделия
| 350020 | 6. Медицинские изделия для манипуляций/восстановления тканей/органов человека | Набор контейнеров для донорской крови, без добавок | Комплект стерильных изделий, предназначенных для присоединения к контейнерам с консервированной кровью, плазмой или кровезаменителями с целью переливания, хранения и/или транспортировки крови/компонентов крови. Включает один или несколько контейнеров (стерильных гибких пакета), трубки и иглу для прокалывания мембраны контейнера. Это изделие для одноразового использования.
6.02. Изделия для сбора/обработки/транспортирования биологических жидкостей/тканей
| 350030 | 2. Вспомогательные и общебольничные медицинские изделия | Трусы-шорты медицинские | Стерильный предмет одежды в виде трусов или шорт со специальным отверстием, предназначенный для прикрытия интимных мест пациента для предотвращения распространения возбудителей инфекционных заболеваний между пациентами и медицинским персоналом и профилактики возникновения послеоперационных осложнений и инфекций при оперативных вмешательствах и других инвазивных процедурах, а также для обеспечения определенной степени приватности во время проведения диагностических и лечебных процедур в области прямой кишки и толстого кишечника. Изделие изготовлено из нетканого полимерного материала и может иметь матерчатую основу. Это изделие для одноразового использования.
2.56. Прочие вспомогательные и общебольничные медицинские изделия
| 350040 | 18. Хирургические инструменты/системы и сопутствующие медицинские изделия | Система лазерная хирургическая диодная/на диоксиде углерода общего назначения/для различных областей применения | Лазерная установка, работающая от сети переменного тока, которая может создавать два явных интенсивных пучков лазерного излучения, один из которых от диодного лазера, а другой от лазера на диоксиде углерода (CO2), предназначенная для применения в различных клинических областях (например, дерматологии, гинекологии, урологии) для эстетической реконструкции тканей с применением абляции или без нее. Система включает лазерный генератор с элементами управления и монитор.
18.42. Системы лазерные хирургические
| 350050 | 18. Хирургические инструменты/системы и сопутствующие медицинские изделия | Направитель хирургического сверла, одноразового использования, нестерильный | Нестерильное ручное хирургическое трубчатое изделие, разработанное для одновременного размещения, изменения угла и направления вращающегося сверла на твердой ткани (например, кости), а также для защиты окружающих мягких тканей во время работы сверла. Изделие может иметь зазубрины на своем дистальном конце для обеспечения надежного размещения на поверхностях твердых тканей (изделие не вкручивается в кость); на проксимальном конце оно может иметь ручку для удержания и манипулирования изделием, или оно может удерживаться с помощью другого устройства (например, фиксироваться в ортопедическом держателе). Изделие, как правило, соответствует размеру сверла и изготавливается из высококачественной нержавеющей стали, может иметь градуированные отметки по всей длине; изделие не изготавливается по заказу для конкретного пациента. Это изделие для одноразового использования.
18.14. Дрели хирургические и сопутствующие изделия
| 350060 | 5. Медицинские изделия для in vitro диагностики (ИВД) | Свободный тироксин ИВД, набор, иммунофлуоресцентный анализ | Набор реагентов и других связанных с ними материалов, предназначенный для качественного и/или количественного определения свободного тироксина (free thyroxine (FT4)) в клиническом образце методом иммунофлуоресцентного анализа. Набор применяется при диагнстике гипотериоза или гипертиреоза.
5.04. Реагенты/наборы для определения аналитов ИВД
| 350070 | 5. Медицинские изделия для in vitro диагностики (ИВД) | Общий тироксин ИВД, набор, иммунофлуоресцентный анализ | Набор реагентов и других связанных с ними материалов, предназначенный для качественного и/или количественного определения общего тироксина (total thyroxine (TT4)) в клиническом образце методом иммунофлуоресцентного анализа. Набор применяется при диагнстике гипотериоза или гипертиреоза.
5.04. Реагенты/наборы для определения аналитов ИВД
| 350080 | 5. Медицинские изделия для in vitro диагностики (ИВД) | Свинец ИВД, набор, электрометрический анализ | Набор реагентов и других связанных с ними материалов, предназначенный для качественного и/или количественного определения свинца Pb (lead) в клиническом образце методом электрометрического анализа.
5.04. Реагенты/наборы для определения аналитов ИВД
| 350090 | 12. Радиологические медицинские изделия | Решетка контрольная рентгеновская ортопедическая | Устройство, предназначенное для наложения контрольной решетки на рентгеновское изображение во время ортопедической процедуры (например, операции). Это плоская пластина из рентгенопрозрачного материала с сеткой, которая не является рентгенопрозрачной и потому фиксируется на рентгеновском изображении. Изделие предназначено только для равнения анатомических структур (костей) и не предназначено для точного измерения длины (т. е. не является рентгеновской ортопедической линейкой). Это изделие для многоразового использования.
12.08. Системы радиологические диагностические и сопутствующие изделия
| 350100 | 3. Гастроэнтерологические медицинские изделия | Система анализа моторики желудочно-кишечного тракта, неинвазивная | Комплекс устройств, предназначенный для оценки перистальтической подвижности внутри желудочно-кишечного тракта (GI; ЖКТ) путем мониторинга, визуального отображения и оценки желудочно-кишечных звуков для оказания помощи в диагностике и оценке нарушений моторики ЖКТ (например, послеоперационная непроходимость, спайки/обструкция, склеродермия). Комплекс включает в себя монитор с электропитанием со встроенным программным обеспечением и неинвазивный сенсор(ы) для контакта с кожей. Эта система может упоминаться как электронный стетоскоп и обычно предназначается как альтернатива инвазивной манометрии.
3.01. Анализаторы физиологических параметров гастроэнтерологические
| 350110 | 3. Гастроэнтерологические медицинские изделия | Система анализа моторики желудочно-кишечного тракта, звуковое контрольное устройство | Компонент с электроприводом для неинвазивной системы анализа моторики желудочно-кишечного тракта, предназначенный для оценки перистальтической подвижности внутри желудочно-кишечного тракта (ЖКТ) путем мониторинга, визуального отображения и оценки желудочно-кишечных звуков для оказания помощи в диагностике и оценке нарушений моторики ЖКТ (например, послеоперационная кишечная непроходимость, спайки/обструкция, склеродермия). Включает интегрированное программное обеспечение и предназначен для использования с неинвазивными контактными датчиками кожи (не относится к данному виду).
3.01. Анализаторы физиологических параметров гастроэнтерологические
| 350120 | 3. Гастроэнтерологические медицинские изделия | Система анализа моторики желудочно-кишечного тракта, звуковой датчик | Нестерильный неинвазивный компонент системы анализа моторики желудочно-кишечного тракта, предназначенный для восприятия желудочно-кишечных звуков и их электронной передаче на монитор системы (не относится к данному виду) для оказания помощи в диагностике и оценке нарушений моторики ЖКТ (например, послеоперационная кишечная непроходимость, спайки/обструкция, склеродермия). Состоит из датчика(ов) контакта с кожей пациента с прикрепленным отведением (отведениями). Это изделие одноразового использования.
3.01. Анализаторы физиологических параметров гастроэнтерологические
| 350130 | 5. Медицинские изделия для in vitro диагностики (ИВД) | Birdshot ретинохориоидопатия ИВД, набор, анализ нуклеиновых кислот | Набор реагентов и других связанных с ними материалов, предназначенный для исследования клинического образца для диагностирования, мониторинга или прогнозирования возникновения наследственного генетического заболевания birdshot ретинохориоидопатия (birdshot retinochoroidopathy (BSRC)), также известного как birdshot хориоретинопатия (birdshot chorioretinopathy) или birdshot увеит (birdshot uveitis), связанного с аллелем HLA-A29, методом анализа нуклеиновых кислот.
5.04. Реагенты/наборы для определения аналитов ИВД
| 350140 | 5. Медицинские изделия для in vitro диагностики (ИВД) | ВИЧ/СПИД терапия генотипирование ИВД, набор, анализ нуклеиновых кислот | Набор реагентов и других связанных с ними материалов, предназначенный для выбора вариантов лечения и/или мониторинга результатов антиретровирусной терапии ВИЧ/СПИДа посредством определения генотипа специфически связанного гена (например, HLA-B*57) в клиническом образце методом анализа нуклеиновых кислот.
5.04. Реагенты/наборы для определения аналитов ИВД
| 350150 | 5. Медицинские изделия для in vitro диагностики (ИВД) | Болезнь Бехчета ИВД, набор, анализ нуклеиновых кислот | Набор реагентов и других связанных с ними материалов, предназначенный для исследования клинического образца для диагностирования, мониторинга или прогнозирования возникновения приобретенного генетического заболевания болезни Бехчета (Behcet's disease), связанного с аллелями HLA-B51 и HLA-B52, методом анализа нуклеиновых кислот.
5.04. Реагенты/наборы для определения аналитов ИВД
| 350160 | 5. Медицинские изделия для in vitro диагностики (ИВД) | Opisthorchis felineus общие антитела ИВД, набор, иммуноферментный анализ (ИФА) | Набор реагентов и других связанных с ними материалов, предназначенный для использования при качественном и/или количественном определении общих антител к антигенам паразитических плоских червей Opisthorchis felineus в клиническом образце методом иммуноферментного анализа (ИФА).
5.04. Реагенты/наборы для определения аналитов ИВД
| 350170 | 5. Медицинские изделия для in vitro диагностики (ИВД) | Общий трийодтиронин ИВД, набор, иммунофлуоресцентный анализ | Набор реагентов и других связанных с ними материалов, предназначенный для качественного и/или количественного определения общего трийодтиронина (total triiodothyronine (TT3)) в клиническом образце методом иммунофлуоресцентного анализа. Набор применяется при диагнстике аутоиммунных заболеваний щитовидной железы, например, аутоиммунного тиреоидита (болезни Хашимото) и базедовой болезни.
5.04. Реагенты/наборы для определения аналитов ИВД
| 350180 | 5. Медицинские изделия для in vitro диагностики (ИВД) | CD62P клеточный маркер ИВД, антитела | Одно или множество антител, способных связываться со специфическими антигенными детерминантами, предназначенных для использования при качественном и/или количественном определении клеточного маркера CD62P (CD62P cell marker), также известного как P-селектин (P-selectin), в клиническом образце.
5.04. Реагенты/наборы для определения аналитов ИВД
| 350190 | 5. Медицинские изделия для in vitro диагностики (ИВД) | Аполипопротеин В ИВД, антитела | Одно или множество антител, способных связываться со специфическими антигенными детерминантами, предназначенных для использования при качественном и/или количественном определении аполипопротеина В (apolipoprotein B, Apo B) в клиническом образце.
5.04. Реагенты/наборы для определения аналитов ИВД
| 350200 | 14. Сердечно-сосудистые медицинские изделия | Анализатор для экспресс-теста глюкозы крови/измерения артериального давления, для домашнего использования | Портативный электрический прибор, используемый с другими изделиями (например, реагентами, тест-полосками, манжетами для измерения кровяного давления и другими принадлежностями), предназначенный для количественного измерения уровня глюкозы в образце цельной крови в течение короткого периода времени, обычно нескольких минут, и неинвазивного измерения кровяного давления. Он предназначен для самотестирования неспециалистами в домашних условиях, некоторые модификации могут дополнительно применяться вблизи пациента. Измеренные значения глюкозы используются для контроля уровня глюкозы в крови, в первую очередь лицами с сахарным диабетом. Этот анализатор обычно входит в состав системы мониторинга глюкозы в крови.
14.11. Медицинские изделия для анализа гемодинамики
| 350210 | 14. Сердечно-сосудистые медицинские изделия | Анализатор для экспресс-теста глюкозы крови/измерения артериального давления, для использования вблизи пациента | Портативный электрический прибор, используемый с другими изделиями (например, реагентами, тест-полосками, манжетами для измерения кровяного давления и другими принадлежностями), предназначенный исключительно для использования медицинскими работниками вблизи пациента при количественном определении уровня глюкозы (glucose) в цельной крови в течение короткого периода времени, обычно нескольких минут, и неинвазивного измерения кровяного давления. Измеренные значения глюкозы используются для контроля уровня глюкозы в крови, в первую очередь лицами с сахарным диабетом. Этот анализатор обычно входит в состав системы мониторинга глюкозы в крови.
14.11. Медицинские изделия для анализа гемодинамики
| 350220 | 14. Сердечно-сосудистые медицинские изделия | Система мониторинга уровня глюкозы крови/артериального давления, для домашнего использования | Комплект изделий, предназначенный для количественного измерения уровня глюкозы в цельной крови в течение короткого периода времени, обычно нескольких минут, и неинвазивного измерения кровяного давления. Он предназначен для самотестирования неспециалистами в домашних условиях, некоторые модификации могут дополнительно применяться вблизи пациента. Набор обычно состоит из портативного анализатора (измерительного устройства для самотестирования), реагентов, тест-полосок и других принадлежностей (например, ланцета) и манжеты для измерения кровяного давления. Измеренные значения глюкозы используется для контроля уровня глюкозы в крови, в первую очередь лицами с сахарным диабетом.
14.11. Медицинские изделия для анализа гемодинамики
| 350230 | 14. Сердечно-сосудистые медицинские изделия | Система мониторинга уровня глюкозы крови/артериального давления, для использования вблизи пациента | Комплект изделий, предназначенный исключительно для использования медицинскими работниками вблизи пациента при количественном определении уровня глюкозы (glucose) в цельной крови в течение короткого периода времени, обычно нескольких минут, и неинвазивного измерения кровяного давления. Набор обычно состоит из портативного анализатора (измерительного устройства для самотестирования), реагентов, тест-полосок и других принадлежностей (например, ланцета) и манжеты для измерения кровяного давления. Измеренные значения глюкозы используется для контроля уровня глюкозы в крови, в первую очередь лицами с сахарным диабетом.
14.11. Медицинские изделия для анализа гемодинамики
| 350240 | 5. Медицинские изделия для in vitro диагностики (ИВД) | Гемоглобин/гематокрит ИВД, набор, электрометрический анализ | Набор реагентов и других связанных с ними материалов, предназначенный для количественного определения гемоглобина (haemoglobin) и гематокрита (hematocrit) в клиническом образце методом электрометрического анализа.
5.04. Реагенты/наборы для определения аналитов ИВД
| 350250 | 5. Медицинские изделия для in vitro диагностики (ИВД) | Анализатор гемоглобина/гематокрита ИВД | Портативный электрический прибор, предназначенный для использования медицинскими работниками вблизи пациента при количественнои in vitro определении гемоглобина (haemoglobin (Hb)) и гематокрита (hematocrit (Hct)) в образце цельной крови. Он обычно используется с электродными тест-полосками и/или реагентами (не включены в состав) и основан на использовании метода электрометрии для измерения количества гемаглобина и гематокрита.
5.01. Анализаторы ИВД
| 350260 | 2. Вспомогательные и общебольничные медицинские изделия | Чехол для наушников | Нестерильное изделие, предназначенное для покрытия контактирующей с ухом части накладных наушников для обеспечения барьера от перекрестного загрязнения, например, во время аудиометрического исследования в лечебном учреждении. Как правило, изготавливается из ткани с эластичным кольцом для удержания изделия на месте. Это изделие для одноразового использования.
2.6.02. Чехлы медицинские
| 350270 | 5. Медицинские изделия для in vitro диагностики (ИВД) | Пепсин ИВД, набор, иммунохроматографический анализ, экспресс-анализ | Набор реагентов и других связанных с ними материалов, предназначенный для качественного и/или полуколичественного определения пепсина (pepsin) в клиническом образце за короткое время по сравнению со стандартными лабораторными процедурами исследований методом иммунохроматографического анализа. Этот тест обычно применяется в лабораторных анализах или анализах вблизи пациента.
5.04. Реагенты/наборы для определения аналитов ИВД
| 350280 | 10. Ортопедические медицинские изделия | Датчик силы пробный для системы внутренней спинальной фиксации | Копия окончательного датчика силы для компонента системы внутренней спинальной фиксации, как правило, монтированный на ручке, разработанный для использования с целью определения наличия достаточного пространства для фиксации окончательного временного датчика, используемого во время процедуры имплантации системы внутренней спинальной фиксации. Это изделие, пригодное для многоразового использования, которое необходимо стерилизовать перед применением.
10.17. Системы спинальной фиксации и сопутствующие изделия
| 350290 | 5. Медицинские изделия для in vitro диагностики (ИВД) | Жизнеспособность клеток раствор ИВД | Раствор, содержащий краситель (например, 7-аминоактиномицин D [7-amino-actinomycin D (7-AAD)]) для использования в анализе жизнеспособности клеток, основанном на способности красителя связываться с деоксирибонуклеиновой кислотой (ДНК) в клетках, что позволяет различать живые и мертвые клетки в клиническом образце.
5.04. Реагенты/наборы для определения аналитов ИВД
| 350300 | 5. Медицинские изделия для in vitro диагностики (ИВД) | Цитомегаловирус (ЦМВ) антитела класса иммуноглобулин G (IgG)/IgM ИВД, набор, иммуноферментный анализ (ИФА) | Набор реагентов и других связанных с ними материалов, предназначенный для качественного и/или количественного определения антител класса иммуноглобулин G (IgG) и иммуноглобулин М (IgМ) к цитомегаловирусу (ЦМВ) (cytomegalovirus (CMV)) в клиническом образце методом иммуноферментного анализа (ИФА).
5.04. Реагенты/наборы для определения аналитов ИВД
| 350310 | 5. Медицинские изделия для in vitro диагностики (ИВД) | Дигидропиримидиндегидрогеназа (ДПД) полиморфизм гена ИВД, набор, анализ нуклеиновых кислот | Набор реагентов и другие связанные с ним материалы, предназначенные для оценки клинического образца в диагностике или прогнозировании генных полиморфизмов дигидропиримидиндегидрогеназы (ДПД) (dihydropyrimidine dehydrogenase (DPYD)), связанных с нежелательными реакциями на химиотерапевтические препараты фторпиримидинового ряда (например, 5-фторурацил), методом анализа нуклеиновых кислот.
5.04. Реагенты/наборы для определения аналитов ИВД
| 350320 | 5. Медицинские изделия для in vitro диагностики (ИВД) | Рак щитовидной железы генотипирование ИВД, набор, анализ нуклеиновых кислот | Набор реагентов и других связанных с ними материалов, предназначенный для использования при оценке клинического образца с целью диагностирования, мониторинга или прогнозирования риска развития рака щитовидной железы на основе нескольких связанных с заболеванием генотипов, которые могут включать генные мутации BBRAF, KRAS, NRAS, и/или HRAS, методом анализа нуклеиновых кислот.
5.04. Реагенты/наборы для определения аналитов ИВД
| 350330 | 5. Медицинские изделия для in vitro диагностики (ИВД) | Жидкостный хроматограф/анализатор масс-спектрометрический ИВД, автоматический | Электрический (работающий от сети переменного тока) лабораторный прибор, предназначенный для качественного и/или количественного ин-витро определения химического состава клинического образца. Образец вводится в жидкость под давлением и его компоненты разделяются на основе их химических/физических свойств при взаимодействии с содержимым колонки. После введения вещества в колонку оно ионизируется и образовавшиеся ионы разделяются в соответствии с их массой под действием электромагнитного поля. Прибор применяется для идентификации и количественного измерения сложных веществ (например, лекарственных препаратов, наркотических веществ, гормонов). Изделие работает при минимальном техническом участии и полностью автоматизировано на всех этапах процедуры.
5.01. Анализаторы ИВД
| 350340 | 5. Медицинские изделия для in vitro диагностики (ИВД) | Вакуумный насос/генератор азота масс-спектрометрического анализатора ИВД | Лабораторный прибор, работающий от сети (на переменном токе), предназначенный для использования вместе с масс-спектрометром (например, LC/MS анализатором) и состоящий из: 1) вакуумного насоса, предназначенного для удаления избыточного воздуха из масс-спектрометра и 2) генератора азота для получения азота из окружающего воздуха с целью использования в процессе ионизации клинического образца. Его обычно помещают в кожух для уменьшения шума, связанного с его работой.
5.01. Анализаторы ИВД
| 350350 | 18. Хирургические инструменты/системы и сопутствующие медицинские изделия | Камера для криотерапии | Работающее от сети (сети переменного тока) стационарное устройство, предназначенное для использования паров жидкого азота для воздействия очень низкими температурами (как правило, от -110°С до -190°С) на тело ниже шеи для лечения симптомов, связанных со скелетно-мышечными заболеваниями (например, болью/воспалением мышц и суставов, артритом, остеопорозом), кожными заболеваниями (например, псориазом, ожогами), и/или для восстановления после физической нагрузки и занятий спортом. Устройство представляет собой вертикальную камеру с открытым верхом, в которой пациент стоит на протяжении короткого времени, и включает электронные элементы управления температурой/дисплеи и напольный подъемный механизм для поднятия головы пациента над камерой.
18.41. Системы криохирургические и сопутствующие изделия
| 350360 | 5. Медицинские изделия для in vitro диагностики (ИВД) | 3-Гидрокси-3-метилглутарил-коэнзим A редуктаза антитела ИВД, набор, иммуноферментный анализ (ИФА) | Набор реагентов и других связанных с ними материалов, предназначенный для качественного и/или количественного определения антетел к 3-гидрокси-3-метилглутарил-коэнзим A редуктазе (3-hydroxy-3-methylglutaryl-coenzyme A reductase (HMGCR)) в клиническом образце методом иммуноферментного анализа (ИФА). Набор применяется при диагнтстике иммуноопосредованной некротической миопатии (IMNM).
5.04. Реагенты/наборы для определения аналитов ИВД
| 350370 | 10. Ортопедические медицинские изделия | Экстрактор ортопедического инструмента | Переносной ручной хирургический инструмент, разработанный для извлечения другого ортопедического инструмента (например, гильзы/проводника для инструментов) из тела пациента во время проведения ортопедической хирургической операции. Это надежный инструмент, прикрепляемый к изделию, которое необходимо извлечь, во время проведения процедуры; инструмент не предназначен для введения других изделий и не используется для экстракции имплантатов. Это изделие, пригодное для многоразового использования.
10.22. Прочие ортопедические медицинские изделия
| 350380 | 14. Сердечно-сосудистые медицинские изделия | Система для компрессии бедренной артерии, электрическая | Нестерильное неинвазивное изделие с электрическим приводом, предназначенное для обеспечения компрессии с целью остановки кровотечения в месте прокола у пациента, подвергшегося процедуре катетеризации бедренной артерии, используемое, как правило, в качестве альтернативы пережатию места прокола непосредственно рукой. Включает компрессионный диск/блок, предназначенный для расширения (с целью увеличения давления) под действием электрического двигателя, внутри которого расположена ручка и элементы управления; изделие удерживается на месте при помощи рамки, бинта или ремней, зафиксированных вокруг бедра/бедер пациента. Как правило, изделие используется после коронарографии/вентрикулографии и ЧТКА. Это изделие, пригодное для многоразового использования.
14.20. Системы для компрессии бедренной артерии и сопутствующие изделия
| 350390 | 14. Сердечно-сосудистые медицинские изделия | Набор для закрытия бедренной артерии содержащий лекарственные средства | Набор стерильных управляемых вручную инструментов, в который входит также и фармацевтический препарат, предназначенный для чрескожного закрытия места прокола бедренной артерии или вены по окончании процедуры катетеризации у пациентов с использованием антикоагулянта (например, гепарина). Набор, как правило, состоит из катетера/интродьюсера, который выделяет лекарственное средство, местно препятствующее действию антикоагулянта, и гемостатической заглушки, временно размещаемой внутри артерии; имплантируемые изделия в набор не входят. Это изделие для одноразового использования.
14.14. Медицинские изделия для сердечно-сосудистой хирургии
| 350400 | 6. Медицинские изделия для манипуляций/восстановления тканей/органов человека | Повязка на кожу полуокклюзионная, нестерильная, антибактериальная | Нестерильное вещество (например, гель, крем, мазь), предназначенное для местного нанесения на поврежденную в результате травмы/болезни кожу для ускорения процесса заживления и реэпителизации, в первую очередь, за счет полуокклюзионных свойств, благодаря которым уменьшается передача влаги из раны в окружающую среду за счет создания физического барьера; также в состав входят антибактериальные вещества. Предназначено для лечения открытых повреждений кожи (например, царапин, порезов, ожогов, операционных ран, язв) и/или заболеваний кожи (например, экземы, псориаза, шрамов) в домашних условиях или в лечебном учреждении. После применения изделием нельзя пользоваться повторно.
6.06. Повязки и сопутствующие изделия
| 350410 | 18. Хирургические инструменты/системы и сопутствующие медицинские изделия | Инструмент электрохирургический роботизированный, биполярный, многоразового использования | Электрохирургическое устройство, предназначенное для непосредственного подключения к манипулятору роботизированной хирургической системы для доставки электрохирургического тока в биполярной конфигурации (т.е. без возвратного электрода) от генератора непосредственно к тканям для резки/коагуляции/абляции во время роботизированного эндоскопического (например, лапароскопического, артроскопического) хирургического вмешательства. Включает в себя длинное тонкое тело с проксимальным корпусом, предназначенное для прикрепления к роботизированному манипулятору, и может включать дистальный биполярный электрод в одной из множества форм (например, пинцет, крючок). Это устройство многоразового использования.
18.45. Системы электрохирургические диатермические и сопутствующие изделия
| 350420 | 18. Хирургические инструменты/системы и сопутствующие медицинские изделия | Инструмент электрохирургический роботизированный, биполярный, одноразового использования | Стерильное электрохирургическое устройство, предназначенное для непосредственного подключения к манипулятоу роботизированной хирургической системы для доставки электрохирургического тока в биполярной конфигурации (т.е. без возвратного электрода) от генератора непосредственно к тканям для резки/коагуляции/абляции во время роботизированного эндоскопического (например, лапароскопического, артроскопического) хирургического вмешательства. Включает в себя длинное тонкое тело с проксимальным корпусом, предназначенное для прикрепления к роботизированному манипулятору, и может включать в себя дистальный биполярный электрод в одной из множества форм (например, пинцет, крючок). Это устройство одноразового использования.
18.45. Системы электрохирургические диатермические и сопутствующие изделия
| 350430 | 18. Хирургические инструменты/системы и сопутствующие медицинские изделия | Инструмент электрохирургический роботизированный, монополярный, многоразового использования | Электрохирургическое устройство, предназначенное для непосредственного подключения к манипулятору роботизированной хирургической системы для доставки электрохирургического тока в монополярной конфигурации (т.е. в сочетании с отдельным возвратным электродом) от генератора непосредственно к тканям для резки/коагуляции/абляции во время роботизированного эндоскопического (например, лапароскопического, артроскопического) хирургического вмешательства. Включает в себя длинное тонкое тело с проксимальным корпусом, предназначенное для прикрепления к роботизированному манипулятору, и может включать в себя дистальный монополярный электрод в одной из множества форм (например, щипцы, крючок). Это устройство многоразового использования.
18.45. Системы электрохирургические диатермические и сопутствующие изделия
| 350440 | 18. Хирургические инструменты/системы и сопутствующие медицинские изделия | Ножницы хирургические роботизированные | Хирургическое устройство, предназначенное для использования в сочетании с роботизированной хирургической системой для резания ткани или швов при роботизированном эндоскопическом хирургическом вмешательстве. Устройство выполнено как длинный вал с парой механических (т.е. не электрохирургических) режущих лезвий на дистальном конце с корпусом, предназначенным для непосредственного соединения с манипулятором роботизированной хирургической системы. Это устройство многоразового использования.
18.28. Ножницы хирургические
| 350440 | 19. Эндоскопические медицинские изделия | Ножницы хирургические роботизированные | Хирургическое устройство, предназначенное для использования в сочетании с роботизированной хирургической системой для резания ткани или швов при роботизированном эндоскопическом хирургическом вмешательстве. Устройство выполнено как длинный вал с парой механических (т.е. не электрохирургических) режущих лезвий на дистальном конце с корпусом, предназначенным для непосредственного соединения с манипулятором роботизированной хирургической системы. Это устройство многоразового использования.
19.08. Ножницы эндотерапевтические
| 350450 | 19. Эндоскопические медицинские изделия | Зажим хирургический роботизированный | Хирургическое устройство, предназначенное для использования в сочетании с роботизированной хирургической системой для захвата ткани (обычно атравматически) или инородных тел во время роботизированной эндоскопической процедуры. Зажим сконструирован как длинный вал с захватывающими щипцами, подобных ножницам или когтям на дистальном конце, и с корпусом, предназначенным для непосредственного соединения с манипулятором роботизированной хирургической системы; это не электрохирургический инструмент. Это устройство многоразового использования.
19.12. Щипцы эндотерапевтические
| 350460 | 19. Эндоскопические медицинские изделия | Степлер режущий хирургический роботизированный, многоразового использования | Электрохирургический инструмент, предназначенный для использования в сочетании с роботизированной хирургической системой во время роботизированной эндоскопической операции для перерезания и резекции тканей и создания анастомозов. Инструмент предназначен для механического разрезания ткани и одновременного наложения хирургических скоб к образовавшимся краям линии разреза, с приводом от двигателя в рукоятке. Инструмент спроектирован как длинный вал с механизмом сшивания на дистальном конце. Это изделие для многоразового использования.
19.11. Степлеры эндоскопические
| 350470 | 19. Эндоскопические медицинские изделия | Инструмент для обучения хирургический роботизированный | Нехирургическое устройство, предназначенное для использования в сочетании с роботизированной хирургической системой, позволяющей хирургу тренироваться в проведении роботизированной эндоскопической операции; не предназначен для хирургического вмешательства. Это может быть один из нескольких типов инструментов (например, электрохирургический инструмент, щипцы, ножницы) и спроектирован как длинный вал с рабочим механизмом на дистальном конце и корпусом, предназначенным для непосредственного соединения с манипулятором роботизированной хирургической системы. Обычно используется в сочетании с учебной моделью роботизированной хирургической системы. Этоизделие многоразового использования.
19.15. Прочие эндоскопические медицинские изделия
| 350480 | 18. Хирургические инструменты/системы и сопутствующие медицинские изделия | Инструмент хирургический роботизированный ультразвуковой для мягких тканей, многоразового использования | Компонент ультразвукового хирургического комплекта, предназначенный для подключения напрямую к "руке" роботизированной хирургической системы для преобразования высокочастотного электрического тока с генератора в ультразвуковые колебания на наконечнике, размещенном на конце инструмента, для механической фрагментации клеток мягких тканей при контакте с ними во время проведения роботизированной эндоскопической (например, лапароскопической, артроскопической) хирургической операции). Как правило, выпускается в форме удлиненного зонда с проксимальным разъемом для подсоединения к роботизированной "руке". Это изделие, пригодное для многоразового использования.
18.43. Системы хирургические ультразвуковые и сопутствующие изделия
| 350490 | 19. Эндоскопические медицинские изделия | Ретрактор хирургический роботизированный | Хирургическое устройство, предназначенное для использования в сочетании с роботизированной хирургической системой, позволяющее раздвигать ткани во время роботизированной эндоскопической операции. Он сконструирован как длинный вал с механизмом раздвигания на дистальном конце (например, с веерообразными лопастями) и корпусом, предназначенным для непосредственного соединения с манипулятором роботизированной хирургической системы. Не предназначен для ретракции хирургических разрезов или разрезания тканей. Это устройство многоразового использования.
19.09. Расширительные системы/ирригаторы эндоскопические и сопутствующие изделия
| 350500 | 9. Нейрологические медицинские изделия | Набор электродов универсальных инвазивных/неинвазивных | Набор специализированных электродов, предназначенных для поддержки различных электрофизиологических измерений (например, электрокардиографии (ЭКГ), электроэнцефалографии (ЭЭГ), электромиографии (ЭМГ), интраоперационного мониторинга (IOM), вызванные потенциалы мозга (ВП)]. Набор включает в себя как инвазивные (например, подкожный игольчатый электрод), так и неинвазивные (т.е. на поверхности кожи) электроды и может включать электроды, предназначенные для стимуляции; в набор включен как минимум один электрод многоразового использования. Могут быть включены вспомогательные устройства, такие как выводы и адаптеры, однако в них нет никаких мониторов/контрольных устройств. Это устройство многоразового использования.
9.13. Прочие нейрологические медицинские изделия
| 350510 | 5. Медицинские изделия для in vitro диагностики (ИВД) | Множественные штаммы Escherichia coli антигены ИВД, антитела | Одно или множество антител, способных связываться со специфическими антигенными детерминантами, предназначенных для использования при количественном определении антигенов множества штаммов бактерии Escherichia coli (E. coli) в клиническом образце и/или изоляте культуры.
5.04. Реагенты/наборы для определения аналитов ИВД
| 350520 | 18. Хирургические инструменты/системы и сопутствующие медицинские изделия | Инструмент хирургический роботизированный ультразвуковой для мягких тканей, одноразового использования | Стерильный компонент ультразвукового хирургического комплекта, предназначенный для подключения напрямую к "руке" роботизированной хирургической системы для преобразования высокочастотного электрического тока с генератора в ультразвуковые колебания на наконечнике, размещенном на конце инструмента, для механической фрагментации клеток мягких тканей при контакте с ними во время проведения роботизированной эндоскопической (например, лапароскопической, артроскопической) хирургической операции). Как правило, выпускается в форме удлиненного зонда с проксимальным разъемом для подсоединения к роботизированной "руке". Это изделие для одноразового использования.
18.43. Системы хирургические ультразвуковые и сопутствующие изделия
| 350530 | 5. Медицинские изделия для in vitro диагностики (ИВД) | Пробирка для сбора образцов крови вакуумная ИВД, с антикоагулянтом/ стабилизатором нуклеиновой кислоты | Вакуумная стерильная стеклянная или пластиковая пробирка, закрытая заглушкой, содержащая антикоагулянт (например, трикалий этилендиаминтетраасетат (K3ЭДТА)) и стабилизатор нуклеиновой кислоты (ДНК/РНК). Она предназначена для использования при взятии и консервации и/или транспортировании крови для анализа и/или другого исследования. Это изделие для одноразового использования
5.02. Емкости/контейнеры для проб ИВД
| 350540 | 6. Медицинские изделия для манипуляций/восстановления тканей/органов человека | Консоль для системы биопсии простаты с оптическим наведением | Устройство, работающее от сети переменного тока, предназначенное для проведения анализа ткани предстательной железы in vivo в реальном масштабе времени, для облегчения ориентации иглы при проведении биопсии (посредством трансректального или чрескожного доступа). Устройство излучает свет (видимый, УФ) в ткань через подключенный фиброоптический наконечник/иглу для биопсии (не входит в комплект), в результате чего анализируется отраженный свет и проводится спектроскопия диффузного отражения для идентификации ткани как нормальной или аномальной. Состоит из мобильного вычислительного блока с экраном дисплея и программным обеспечением для анализа.
6.02. Изделия для сбора/обработки/транспортирования биологических жидкостей/тканей
| 350550 | 6. Медицинские изделия для манипуляций/восстановления тканей/органов человека | Наконечник/игла для системы биопсии простаты с оптическим наведением | Стерильный, электронный, полый трубчатый инструмент со встроенным оптоволоконным проводом и углублением для образца предназначен для: 1) проведения в реальном масштабе времени in vivo биопсии ткани простаты; 2) получения образца ткани предстательной железы (посредством ректального или чрескожного доступа). Инструмент предназначен для подключения к системной консоли и состоит из наконечника со стилетом внутри канюли, оптоволокно которого функционирует как оптический датчик и световой передатчик между консолью и тканью; включает в себя встроенный мотор и контролирует постепенное продвижение стилета через простату. Это изделие одноразового использования.
6.02. Изделия для сбора/обработки/транспортирования биологических жидкостей/тканей
| 350560 | 5. Медицинские изделия для in vitro диагностики (ИВД) | Глюкозо-6-фосфатдегидрогеназа эритроцитов ИВД, набор, колориметрический анализ | Набор реагентов и других связанных с ними материалов, предназначенный для качественного и/или количественного определения активности фермента глюкозо-6-фосфатдегидрогеназа (glucose-6-phosphate dehydrogenase (G6PD)) эритроцитов методом колориметрического анализа.
5.04. Реагенты/наборы для определения аналитов ИВД
| 350580 | 14. Сердечно-сосудистые медицинские изделия | Измеритель частоты сердечных сокращений при автономной нейропатии | Ручное электронное устройство, предназначенное для использования в клинических условиях для измерения частоты сердечных сокращений пациентов во время ритмичного дыхания и контролируемых упражнении, для помощи в диагностике дисфункции вегетативной нервной системы (автономной нейропатии). Состоит из устройства с питанием от батареи с ручными электродами, с помощью которых через ладони рук пациента измеряются электрические сигналы сердца; может быть включен мундштук для пробы Вальсальвы.
14.25. Прочие сердечно-сосудистые медицинские изделия
| 350580 | 9. Нейрологические медицинские изделия | Измеритель частоты сердечных сокращений при автономной нейропатии | Ручное электронное устройство, предназначенное для использования в клинических условиях для измерения частоты сердечных сокращений пациентов во время ритмичного дыхания и контролируемых упражнении, для помощи в диагностике дисфункции вегетативной нервной системы (автономной нейропатии). Состоит из устройства с питанием от батареи с ручными электродами, с помощью которых через ладони рук пациента измеряются электрические сигналы сердца; может быть включен мундштук для пробы Вальсальвы.
9.13. Прочие нейрологические медицинские изделия
| 350590 | 1. Анестезиологические и респираторные медицинские изделия | Загубник для пробы Вальсальвы, стандартный | Пластиковое изделие без привода, предназначенное для введения в рот пациента для проведения пробы Вальсальвы, как правило, во время оценки функции сердца и автономной нервной регуляции сердца. Изделие имеет узкий просвет для стимуляции форсированного выдоха и может предназначаться для подключения к основному устройству (например, устройству для измерения частоты сердечных сокращений). Это изделие для одноразового использования.
1.14. Магистрали дыхательные и сопутствующие изделия
| 350590 | 14. Сердечно-сосудистые медицинские изделия | Загубник для пробы Вальсальвы, стандартный | Пластиковое изделие без привода, предназначенное для введения в рот пациента для проведения пробы Вальсальвы, как правило, во время оценки функции сердца и автономной нервной регуляции сердца. Изделие имеет узкий просвет для стимуляции форсированного выдоха и может предназначаться для подключения к основному устройству (например, устройству для измерения частоты сердечных сокращений). Это изделие для одноразового использования.
14.25. Прочие сердечно-сосудистые медицинские изделия
| 350590 | 9. Нейрологические медицинские изделия | Загубник для пробы Вальсальвы, стандартный | Пластиковое изделие без привода, предназначенное для введения в рот пациента для проведения пробы Вальсальвы, как правило, во время оценки функции сердца и автономной нервной регуляции сердца. Изделие имеет узкий просвет для стимуляции форсированного выдоха и может предназначаться для подключения к основному устройству (например, устройству для измерения частоты сердечных сокращений). Это изделие для одноразового использования.
9.13. Прочие нейрологические медицинские изделия
| 350610 | 2. Вспомогательные и общебольничные медицинские изделия | Тестер для электрического соединительного кабеля медицинских приборов | Неприводное устройство, предназначенное для проверки электрической непрерывности соединительного кабеля для соединения двух медицинских электрических устройства (например, датчик и монитор). Тестер подключается к одному концу кабеля для модуляции созданного сигнала, который отображается/записывается одним из устройств. Предназначен для использования поставщиком медицинских услуг в клинических условиях. Это устройство многоразового использования.
2.56. Прочие вспомогательные и общебольничные медицинские изделия
| 350620 | 5. Медицинские изделия для in vitro диагностики (ИВД) | Множественные бактерии клещевых инфекций нуклеиновая кислота ИВД, набор, анализ нуклеиновых кислот | Набор реагентов и других связанных с ними материалов, предназначенный для качественного и/или количественного определения нуклеиновых кислот, выделенных из множества видов бактерий, связанных с клещевыми инфекциями (tick-borne bacterial species), в клиническом образце методом анализа нуклеиновых кислот. Определяемые бактерии могут включать виды Anaplasma, Ehrlichia, Borrelia, Bartonella, Coxiella, Rickettsia и Francisella
5.04. Реагенты/наборы для определения аналитов ИВД
| 350630 | 9. Нейрологические медицинские изделия | Шапочка электродная для электроэнцефалографии, многоразового использования | Специальное покрытие для головы пациента, разработанное для быстрого размещения и позиционирования большого количества электродов для кожи головы для проведения электроэнцефалографии (ЭЭГ). Обычно состоит из шапочки с интегртрованными (и обычно заменяемыми) электродами для кожи головы, экранированных электропроводов, присоединяемых с помощью коннектора к отдельному кабелю. Изделие позволяет обойтись без специального клея или пасты, которые обычно используются для закрепления отдельных электродов на коже головы пациента. Это изделие для многоразового использования.
9.13. Прочие нейрологические медицинские изделия
| 350640 | 9. Нейрологические медицинские изделия | Шапочка для электроэнцефалографии | Специальное покрытие для головы пациента, разработанное для быстрого размещения и позиционирования большого количества электродов (не относятся к данному виду) для кожи головы для проведения электроэнцефалографии (ЭЭГ). Состоит из эластичной шапочки с электродами для кожи головы, расположенными в специальных держателях для электродов на внутренней поверхности шапочки. Изделие позволяет обойтись без специального клея или пасты, которые обычно используются для закрепления отдельных электродов на коже головы пациента. Это изделие для многоразового использования.
9.13. Прочие нейрологические медицинские изделия
| 350650 | 18. Хирургические инструменты/системы и сопутствующие медицинские изделия | Ключ хирургический, одноразового использования | Стерильный переносной ручной хирургический инструмент, используемый для захватывания, проворачивания/затягивания или выкручивания предмета (например, гайки, болта или проволоки) во время хирургического вмешательства; изделие предназначено для использования не только в стоматологии. Могут быть доступны изделия различных форм с фиксированными или регулируемыми губками или съемным наконечником (например, модель с трещоткой). Это изделие для одноразового использования.
18.57. Прочие хирургические инструменты/системы и сопутствующие медицинские изделия
| 350660 | 5. Медицинские изделия для in vitro диагностики (ИВД) | Набор для забора крови методом сухой капли ИВД | Набор стерильных изделий и материалов, предназначенный для использования медицинским персоналом вблизи пациента для забора образцов сухих капель крови с целью последующего диагностического тестирования или скрининга. Набор состоит из скарификатора (ланцета), полоски для забора крови, карты для забора крови методом сухой капли и других изделий (например, пропитанной спиртом салфетки для обработки кожи, одноразового ланцета, марлевой салфетки, бинта, контейнера с бланком заявки для отправки в лабораторию). Это изделие для одноразового использования.
5.05. Реагенты/оборудование/расходные материалы общелабораторные ИВД
| 350660 | 6. Медицинские изделия для манипуляций/восстановления тканей/органов человека | Набор для забора крови методом сухой капли ИВД | Набор стерильных изделий и материалов, предназначенный для использования медицинским персоналом вблизи пациента для забора образцов сухих капель крови с целью последующего диагностического тестирования или скрининга. Набор состоит из скарификатора (ланцета), полоски для забора крови, карты для забора крови методом сухой капли и других изделий (например, пропитанной спиртом салфетки для обработки кожи, одноразового ланцета, марлевой салфетки, бинта, контейнера с бланком заявки для отправки в лабораторию). Это изделие для одноразового использования.
6.02. Изделия для сбора/обработки/транспортирования биологических жидкостей/тканей
| 350670 | 5. Медицинские изделия для in vitro диагностики (ИВД) | Множественные виды Streptococcus spp. антигены ИВД, антитела | Одно или множество антител, способных связываться со специфическими антигенными детерминантами, предназначенных для использования при количественном определении антигенов множества видов бактерии Streptococcus в клиническом образце и/или изоляте культуры.
5.04. Реагенты/наборы для определения аналитов ИВД
| 350680 | 5. Медицинские изделия для in vitro диагностики (ИВД) | Множественные штаммы Escherichia coli антигены ИВД, контрольный материал | Материал, используемый для подтверждения качества анализа, предназначенный для использования при качественном и/или количественном определении антигенов множества штаммов бактерии Escherichia coli (E. coli) в клиническом образце и/или изоляте культуры.
5.04. Реагенты/наборы для определения аналитов ИВД
| 350690 | 5. Медицинские изделия для in vitro диагностики (ИВД) | Множественные штаммы Escherichia coli нуклеиновые кислоты ИВД, набор, анализ нуклеиновых кислот | Набор реагентов и других связанных с ними материалов, предназначенных для качественного и/или количественного определения нуклеиновых кислот множества штаммов бактерии Escherichia coli (E. coli), кодирующих продукцию токсина, вирулентность и/или способность к присоединению и уничтожению для бактерии E. coli, в клиническом образце и/или изоляте культуры методом анализа нуклеиновых кислот. Определяемые штаммы могут включать (но не ограничиваются ими) enterohaemorrhagic E. coli (EHEC), enteroinvasive E. coli (EIEC) и enterotoxigenic E. coli (ETEC).
5.04. Реагенты/наборы для определения аналитов ИВД
| 350700 | 5. Медицинские изделия для in vitro диагностики (ИВД) | Множественные виды Streptococcus spp. антигены ИВД, контрольный материал | Материал, используемый для подтверждения качества анализа, предназначенный для использования при качественном и/или количественном определении антигенов множества видов бактерий Streptococcus в клиническом образце и/или изоляте культуры.
5.04. Реагенты/наборы для определения аналитов ИВД
| 350710 | 6. Медицинские изделия для манипуляций/восстановления тканей/органов человека | Средство с пробиотиком для слизистой оболочки ротоглотки | Нестерильное вещество, предназначенное для нанесения на слизистую оболочку рта и/или глотки для ускорения колонизации сапрофитных микроорзанизмов в полости рта/глотке, как правило, после антибиотикотерапии, бактериальной инфекции или травмы. Включает пробиотик (например, Streptococcus salivarius, Streptococcus oralis) и компоненты, которые создают барьер, способствующий росту пробиотических бактерий; как правило, изделие доступно в форме спрея. После применения изделием нельзя пользоваться повторно.
6.06. Повязки и сопутствующие изделия
| 350710 | 7. Медицинские изделия для отоларингологии | Средство с пробиотиком для слизистой оболочки ротоглотки | Нестерильное вещество, предназначенное для нанесения на слизистую оболочку рта и/или глотки для ускорения колонизации сапрофитных микроорзанизмов в полости рта/глотке, как правило, после антибиотикотерапии, бактериальной инфекции или травмы. Включает пробиотик (например, Streptococcus salivarius, Streptococcus oralis) и компоненты, которые создают барьер, способствующий росту пробиотических бактерий; как правило, изделие доступно в форме спрея. После применения изделием нельзя пользоваться повторно.
7.19. Прочие медицинские изделия для отоларингологии
| 350720 | 14. Сердечно-сосудистые медицинские изделия | Имплантат для сближения предсердий | Стерильное изделие, предназначенное для имплантации в сердце с целью изменения формы левого предсердия и сокращения малой оси митрального клапана для лечения регургитирующего митрального клапана, в результате чего улучшается сопоставления створок клапана. Состоит из двух анкеров, соединенных друг с другом посредством шнура; один анкер развертывается снаружи сердца в сердечной вене (по трансвенозному доступу через коронарный синус), а другой фиксируется к предсердной перегородке. Изделие устанавливается под эхокардиографическим контролем, что позволяет регулировать изделие in situ для обеспечения его оптимального позиционирования; могут прилагаться одноразовые изделия (например, транссептальный катетер, проводники).
14.18. Протезы сердечно-сосудистые и сопутствующие изделия
| 350730 | 18. Хирургические инструменты/системы и сопутствующие медицинские изделия | Устройство режущее круговое для анальной фистулы | Стерильное изделие, предназначенное для круговой резекции ткани для лечения простой анальной фистулы. Включает зонд для изначального обследования фистулы, проводник с прикрепляемой базовой пластиной и цилиндрический режущий инструмент; режущий инструмент проводится по проводнику к базовой пластине для удаления поврежденной ткани, что способствует заживлению фистулы. Это изделие для одноразового использования.
18.57. Прочие хирургические инструменты/системы и сопутствующие медицинские изделия
| 350730 | 3. Гастроэнтерологические медицинские изделия | Устройство режущее круговое для анальной фистулы | Стерильное изделие, предназначенное для круговой резекции ткани для лечения простой анальной фистулы. Включает зонд для изначального обследования фистулы, проводник с прикрепляемой базовой пластиной и цилиндрический режущий инструмент; режущий инструмент проводится по проводнику к базовой пластине для удаления поврежденной ткани, что способствует заживлению фистулы. Это изделие для одноразового использования.
3.16. Прочие гастроэнтерологические медицинские изделия
| 350740 | 3. Гастроэнтерологические медицинские изделия | Набор для промывания цекостомический | Набор стерильных изделий, разработанных для промывания толстой кишки через цекостому. Как правило, включает контейнер с ирригационной жидкостью и трубку/катетер с коническим наконечником. Это изделие для одного пациента, предназначенное для использования на протяжении лечения (одноразового использования), после чего его необходимо утилизировать.
3.14. Устройства стомирования и сопутствующие изделия
| 350750 | 5. Медицинские изделия для in vitro диагностики (ИВД) | Множественные бактерии респираторных заболеваний антигены ИВД, набор, иммунохроматографический анализ, экспресс-анализ | Набор реагентов и других связанных с ними материалов, предназначенный для использования при качественном и/или количественном определении антигенов множества типов бактерий, связанных с респираторными заболеваниями (например, S. pneumoniae и L. pneumophi
5.04. Реагенты/наборы для определения аналитов ИВД
| 350760 | 6. Медицинские изделия для манипуляций/восстановления тканей/органов человека | Удлинитель эндоваскулярного стент-графта для дуги аорты | Стерильное нерассасывающееся трубчатое изделие, предназначенное для имплантации в дугу аорты между левой подключичной артерией и левой частью общей сонной артерии для увеличения длины основного эндоваскулярного стент-графта для дуги аорты во время лечения поражений сосудов. Как правило, изделие имеет небольшую длину и изготавливается из металлического сплава, который образует внешнюю сетчатую структуру с внутренней трубкой из синтетического полимера (эндоваскулярным графтом). Изделие не имплантируется само по себе отдельно от основного стент-графта и не предназначено для пересечения сосудов ветви дуги аорты. Изделие вводится чрескожно через бедренную артерию к месту имплантации и расширяется in situ; могут прилагаться одноразовые изделия для имплантации.
6.14. Трансплантаты и сопутствующие изделия
| 350760 | 14. Сердечно-сосудистые медицинские изделия | Удлинитель эндоваскулярного стент-графта для дуги аорты | Стерильное нерассасывающееся трубчатое изделие, предназначенное для имплантации в дугу аорты между левой подключичной артерией и левой частью общей сонной артерии для увеличения длины основного эндоваскулярного стент-графта для дуги аорты во время лечения поражений сосудов. Как правило, изделие имеет небольшую длину и изготавливается из металлического сплава, который образует внешнюю сетчатую структуру с внутренней трубкой из синтетического полимера (эндоваскулярным графтом). Изделие не имплантируется само по себе отдельно от основного стент-графта и не предназначено для пересечения сосудов ветви дуги аорты. Изделие вводится чрескожно через бедренную артерию к месту имплантации и расширяется in situ; могут прилагаться одноразовые изделия для имплантации.
14.14. Медицинские изделия для сердечно-сосудистой хирургии
| 350760 | 14. Сердечно-сосудистые медицинские изделия | Удлинитель эндоваскулярного стент-графта для дуги аорты | Стерильное нерассасывающееся трубчатое изделие, предназначенное для имплантации в дугу аорты между левой подключичной артерией и левой частью общей сонной артерии для увеличения длины основного эндоваскулярного стент-графта для дуги аорты во время лечения поражений сосудов. Как правило, изделие имеет небольшую длину и изготавливается из металлического сплава, который образует внешнюю сетчатую структуру с внутренней трубкой из синтетического полимера (эндоваскулярным графтом). Изделие не имплантируется само по себе отдельно от основного стент-графта и не предназначено для пересечения сосудов ветви дуги аорты. Изделие вводится чрескожно через бедренную артерию к месту имплантации и расширяется in situ; могут прилагаться одноразовые изделия для имплантации.
14.18. Протезы сердечно-сосудистые и сопутствующие изделия
| 350780 | 5. Медицинские изделия для in vitro диагностики (ИВД) | Аллерген-специфические антитела иммуноглобулин Е (IgE) ИВД, набор, иммунохроматографический анализ, экспресс-анализ | Набор реагентов и других связанных с ними материалов, предназначенный для использования при качественном и/или количественном определении аллерген-специфических антител класса иммуноглобулин Е (IgE) (allergen-specific immunoglobulin E) в клиническом образ
5.04. Реагенты/наборы для определения аналитов ИВД
| 350790 | 5. Медицинские изделия для in vitro диагностики (ИВД) | Множественные аллерген-специфические антитела иммуноглобулин Е (IgE) ИВД, набор, иммунохроматографический анализ | Набор реагентов и других связанных с ними материалов, предназначенный для использования при качественном и/или количественном определении антител класса иммуноглобулин Е (IgE) (allergen-specific immunoglobulin E) к множеству специфичных белковых аллергено
5.04. Реагенты/наборы для определения аналитов ИВД
| 350800 | 18. Хирургические инструменты/системы и сопутствующие медицинские изделия | Канюля для имплантации гранул | Стерильная жесткая трубка, предназначенная для подкожной доставки имплантируемых гранул лекарственного средства. Канюля, как правило, выпускается с проксимальной лункой/боковым отверстием для загрузки гранулы и, как правило, включает лезвие троакара для облегчения введения канюли и стержень-толкатель для проталкивания гранулы по канюле; имплантат к данному виду не относится. Это изделие для одноразового использования.
18.57. Прочие хирургические инструменты/системы и сопутствующие медицинские изделия
| 350800 | 18. Хирургические инструменты/системы и сопутствующие медицинские изделия | Канюля для имплантации гранул | Стерильная жесткая трубка, предназначенная для подкожной доставки имплантируемых гранул лекарственного средства. Канюля, как правило, выпускается с проксимальной лункой/боковым отверстием для загрузки гранулы и, как правило, включает лезвие троакара для облегчения введения канюли и стержень-толкатель для проталкивания гранулы по канюле; имплантат к данному виду не относится. Это изделие для одноразового использования.
18.50. Трокары и сопутствующие изделия
| 350810 | 5. Медицинские изделия для in vitro диагностики (ИВД) | Corynebacterium diphtheriae/Clostridium tetani антитела ИВД, набор, иммуноферментный анализ (ИФА) | Набор реагентов и других связанных с ними материалов, предназначенный для качественного и/или количественного определения антител к бактериям Corynebacterium diphtheriae и Clostridium tetani в клиническом образце методом иммуноферментного анализа (ИФА).
5.04. Реагенты/наборы для определения аналитов ИВД
| 350820 | 2. Вспомогательные и общебольничные медицинские изделия | Адаптер для наконечника пипетки | Изделие, предназначенное для размещения на проксимальном конце стержня пипетки для создания герметичной заглушки между пипеткой и наконечником. Как правило, изготавливается из пластиковых материалов. Это изделие, пригодное для многоразового использования.
2.27. Пипетки и сопутствующие изделия
| 350830 | 5. Медицинские изделия для in vitro диагностики (ИВД) | Гликированный гемоглобин (HbA1c) ИВД, набор, ферментный спектрофотометрический анализ | Набор реагентов и других связанных с ними материалов, предназначенный для качественного и/или количественного определения гликированного гемоглобина (glycated haemoglobin (HbA1c)), также известного как гликозилированный гемоглобин (glycosylated haemoglobin), в клиническом образце методом ферментного спектрофотометрического анализа.
5.04. Реагенты/наборы для определения аналитов ИВД
| 350840 | 6. Медицинские изделия для манипуляций/восстановления тканей/органов человека | Раствор солевой для донорский органов для замораживания | Стерильный солевой раствор, который замораживают, после чего крошат и наносят непосредственно на донорский орган во время эксплантации органа для немедленной минимизации воздействия ишемии, возникающей в ходе гипотермического взятия/транспортировки. После применения этим изделием нельзя пользоваться повторно.
6.08. Системы консервирования/транспортировки донорских органов
| 350850 | 5. Медицинские изделия для in vitro диагностики (ИВД) | Множественные виды Campylobacter spp. антигены ИВД, набор, иммунохемилюминесцентный анализ | Набор реагентов и других связанных с ними материалов, предназначенный для качественного и/или количественного определения антигенов множества видов бактерий Campylobacter, которые могут включать C. coli, C. foetus и C. jejuni, в клиническом образце методом иммунохемилюминесцентного анализа.
5.04. Реагенты/наборы для определения аналитов ИВД
| 350860 | 5. Медицинские изделия для in vitro диагностики (ИВД) | Амилоид компонент B ИВД, набор, иммуноферментный анализ (ИФА) | Набор реагентов и других связанных с ними материалов, предназначенный для качественного и/или количественного определения компонента В амилоида (amyloid B component) в клиническом образце методом иммуноферментного анализа (ИФА). Он применяется при диагностике болезни Альцгеймера.
5.04. Реагенты/наборы для определения аналитов ИВД
| 350870 | 5. Медицинские изделия для in vitro диагностики (ИВД) | Герпесвирус человека 8 тип антигены ИВД, антитела | Одно или множество антител, способных связываться со специфическими антигенными детерминантами, предназначенных для использования при качественном и/или количественном определении антигенов вируса герпеса человека 8 типа (ВГЧ-8) (Human herpesvirus 8 (HHV8)) в клиническом образце.
5.04. Реагенты/наборы для определения аналитов ИВД
| 350890 | 5. Медицинские изделия для in vitro диагностики (ИВД) | Вирус гепатита В поверхностный антиген нуклеиновая кислота ИВД, набор, анализ нуклеиновых кислот | Набор реагентов и других связанных с ними материалов, предназначенный для качественного и/или количественного определения нуклеиновой кислоты поверхностного антигена вируса гепатита В (Hepatitis B virus surface antigen) в клиническом образце методом анализа нуклеиновых кислот.
5.04. Реагенты/наборы для определения аналитов ИВД
| 350900 | 7. Медицинские изделия для отоларингологии | Сверло алмазное для ЛОР операций, многоразового использования | Вращающееся режущее изделие, изготавливаемое из высококачественной нержавеющей стали, с рабочим концом, покрытым алмазными частицами, устанавливаемое в соответствующую рукоятку, обеспечивающую вращение, позволяющее пользователю иссекать или удалять кости в ухе, носе или горле во время оториноларингологических (ЛОР) процедур. Может использоваться в операциях на сосцевидном отростке, фронтальном синусе или лицевых нервах. Это изделие, пригодное для многоразового использования, которое необходимо стерилизовать перед применением.
7.19. Прочие медицинские изделия для отоларингологии
| 350900 | 18. Хирургические инструменты/системы и сопутствующие медицинские изделия | Сверло алмазное для ЛОР операций, многоразового использования | Вращающееся режущее изделие, изготавливаемое из высококачественной нержавеющей стали, с рабочим концом, покрытым алмазными частицами, устанавливаемое в соответствующую рукоятку, обеспечивающую вращение, позволяющее пользователю иссекать или удалять кости в ухе, носе или горле во время оториноларингологических (ЛОР) процедур. Может использоваться в операциях на сосцевидном отростке, фронтальном синусе или лицевых нервах. Это изделие, пригодное для многоразового использования, которое необходимо стерилизовать перед применением.
18.14. Дрели хирургические и сопутствующие изделия
| 350910 | 6. Медицинские изделия для манипуляций/восстановления тканей/органов человека | Набор для сбора/анализа мочи педиатрический | Набор изделий, предназначенных для использования с целью сбора и анализа образца детской мочи на различных химические аналиты (например, кетоны, глюкозу и рН). Состоит из нижнего белья для сбора образца (подгузника или пеленки) и тест-полосок для количественного анализа на различные аналиты клинической химии. Результаты анализируются визуально или с использованием специального программного обеспечения для интерпретации (не относящегося к данному виду). Предназначается для использования вблизи пациента профессиональным медицинским работником или в домашних условиях сиделкой. Это изделие для одноразового использования.
6.02. Изделия для сбора/обработки/транспортирования биологических жидкостей/тканей
| 350920 | 18. Хирургические инструменты/системы и сопутствующие медицинские изделия | Адаптер зонда/электрода электрохирургический | Стерильное изделие с просветом, предназначенное для введения в слот для испытания зонда, обычно, в электрохирургическом генераторе и предназначенное для приема через его просвет электрохирургического зонда и/или эндоскопического электрода, для обеспечения возможности проведения испытания на герметичность, т.е. определения того, что зонд/электрод обеспечивает достаточный радиочастотный (RF) ток для адекватного нагрева резистивного нагревательного элемента в слоте для испытания зонда. Обычно это небольшое металлическое устройство, не предназначенное для контакта с пациентом. Это изделие для одноразового применения.
18.45. Системы электрохирургические диатермические и сопутствующие изделия
| 350920 | 19. Эндоскопические медицинские изделия | Адаптер зонда/электрода электрохирургический | Стерильное изделие с просветом, предназначенное для введения в слот для испытания зонда, обычно, в электрохирургическом генераторе и предназначенное для приема через его просвет электрохирургического зонда и/или эндоскопического электрода, для обеспечения возможности проведения испытания на герметичность, т.е. определения того, что зонд/электрод обеспечивает достаточный радиочастотный (RF) ток для адекватного нагрева резистивного нагревательного элемента в слоте для испытания зонда. Обычно это небольшое металлическое устройство, не предназначенное для контакта с пациентом. Это изделие для одноразового применения.
19.13. Электроды диатермических электрохирургических эндотерапевтических систем
| 350930 | 7. Медицинские изделия для отоларингологии | Интродьюсер для электродного массива кохлеарного имплантата, одноразового использования | Стерильный ручной неавтоматический хирургический инструмент, предназначенный для облегчения введения электродного массива в улитку уха во время имплантации кохлеарного имплантата. Обычно это тонкий стержень, на дистальный конец которого установлен электрод, который продвигается в ушную улитку с помощью ручного механизма скольжения. Это изделие одноразового применения.
7.06. Имплантаты кохлеарные и сопутствующие изделия
| 350930 | 7. Медицинские изделия для отоларингологии | Интродьюсер для электродного массива кохлеарного имплантата, одноразового использования | Стерильный ручной неавтоматический хирургический инструмент, предназначенный для облегчения введения электродного массива в улитку уха во время имплантации кохлеарного имплантата. Обычно это тонкий стержень, на дистальный конец которого установлен электрод, который продвигается в ушную улитку с помощью ручного механизма скольжения. Это изделие одноразового применения.
7.19. Прочие медицинские изделия для отоларингологии
| 350940 | 12. Радиологические медицинские изделия | Суспензия наночастиц для лечения опухолей, для интенсификации поглощения излучения | Имплантируемый наноматериал, предназначенный для локального введения в опухоль или ложе опухоли с целью интенсификации поглощения терапевтического ионизирующего излучения для улучшения терапевтического эффекта. Изделие выпускается в форме водной суспензии или геля, который содержит кристаллический оксид металла или наночастицы металла.
12.09. Системы радиологические терапевтические и сопутствующие изделия
| 350950 | 18. Хирургические инструменты/системы и сопутствующие медицинские изделия | Ножницы эндоскопические жесткие, одноразового использования | Стерильный жесткий хирургический инструмент, разработанный для введения через эндоскоп (например, лапароскоп, гистероскоп) или лапароскопический порт для механического разрезания тканей в ходе эндоскопической/лапароскопической хирургической операции. Это ручное изделие, как правило, с ручками, как у ножниц, длинным тонким стержнем и дистальным наконечником одной из многочисленных конструкций одинарного или двойного действия и часто вращающимися губками (например, это могут быть прямые ножницы, согнутые ножницы), управляемое кнопкой на рукоятке; это не электрохирургическое устройство. Это изделие для одноразового использования.
18.28. Ножницы хирургические
| 350950 | 19. Эндоскопические медицинские изделия | Ножницы эндоскопические жесткие, одноразового использования | Стерильный жесткий хирургический инструмент, разработанный для введения через эндоскоп (например, лапароскоп, гистероскоп) или лапароскопический порт для механического разрезания тканей в ходе эндоскопической/лапароскопической хирургической операции. Это ручное изделие, как правило, с ручками, как у ножниц, длинным тонким стержнем и дистальным наконечником одной из многочисленных конструкций одинарного или двойного действия и часто вращающимися губками (например, это могут быть прямые ножницы, согнутые ножницы), управляемое кнопкой на рукоятке; это не электрохирургическое устройство. Это изделие для одноразового использования.
19.08. Ножницы эндотерапевтические
| 350960 | 1. Анестезиологические и респираторные медицинские изделия | Камера для гиперспектральной оксигемометрии | Ручное электрическое устройство, предназначенное для неинвазивного получения, записи и отображения изображений, используемых для оценки микроциркуляции в поверхностных тканях путем визуализации уровней оксигемоглобина и восстановленного гемоглобина (дезоксигемоглобина) и насыщения кислородом с использованием принципа спектрофотометрии. Состоит из блока со светодиодами (LED), приемным детектором (-ами) и экраном визуального отображения. Устройство используется для определения уровней оксигенации в поверхностных тканях у пациентов с потенциальной компрометацией кровообращения.
1.19. Оксиметры и сопутствующие изделия
| 350970 | 5. Медицинские изделия для in vitro диагностики (ИВД) | CD4 клеточный маркер ИВД, набор, иммунохроматографический анализ, экспресс-анализ | Набор реагентов и других связанных с ними материалов, предназначенный для использования при качественном и/или количественном определении клеточного маркера CD4 (CD4 cell marker) в клиническом образце за короткое время по сравнению со стандартными лабораторными процедурами исследований методом иммунохроматографического анализа. Этот тест обычно используется в лабораторных анализах или анализах вблизи пациента. Он, как правило, применяется для помощи в ведении пациентов с предварительно диагностированной ВИЧ инфекцией.
5.04. Реагенты/наборы для определения аналитов ИВД
| 350980 | 18. Хирургические инструменты/системы и сопутствующие медицинские изделия | Перфоратор для кожи, одноразового использования | Переносной ручной хирургический инструмент, разработанный для вырезания участков кожи во время дерматологической процедуры с целью удаления очагов поражения кожи или получения образцов кожной ткани. Состоит из рукоятки и цилиндрического дистального наконечника со скошенным острым режущим краем, который при прижимании к поверхности кожи и легком вращении проникает в кожу и прорезает ее, что позволяет удалить этот участок. Как правило, инструмент металлический; доступны изделия с различными размерами режущей головки; это не биопсийный пистолет. Это изделие для одноразового использования.
18.31. Перфораторы
| 350990 | 5. Медицинские изделия для in vitro диагностики (ИВД) | Ферритин ИВД, набор, иммунохроматографический анализ, самоконтроль | Набор реагентов и других связанных с ними материалов, предназначенный для использования при качественном и/или количественном определении концентрации ферритина (ferritin) в образце крови за короткое время по сравнению со стандартными лабораторными процедурами исследований методом иммунохроматографического анализа. Этот тест предназначен для использования при самотестировании неспециалистами в домашних или подобных условиях для оценки содержания железа в организме.
5.04. Реагенты/наборы для определения аналитов ИВД
| 351000 | 5. Медицинские изделия для in vitro диагностики (ИВД) | Агар для колистин-резистентных грамотрицательных бактерий питательная среда ИВД | Селективный и/или дифференциальный агар питательная среда, содержащая хромогенные субстраты, предназначенная для скрининга на наличие колистин-резистентных грамотрицательных видов бактерий в клиническом образце.
5.06. Среды питательные ИВД
| 351010 | 5. Медицинские изделия для in vitro диагностики (ИВД) | Паратиреоидный гормон (PTH) ИВД, антитела | Одно или множество антител, способных связываться со специфическими антигенными детерминантами, предназначенных для использования при качественном и/или количественном определении паратиреоидного гормона (PTH) [интактного, цельного или различных фрагментов] в клиническом образце.
5.04. Реагенты/наборы для определения аналитов ИВД
| 351020 | 10. Ортопедические медицинские изделия | Стержень для задних отделов таза | Стерильный стержень, разработанный для имплантации перпендикулярно через крестец для соединения с костными винтами, имплантированными в подвздошную кость по обе стороны от крестца. Это компонент имплантируемого комплекта для стабилизации задних отделов таза для лечения унилатеральных/билатеральных нестабильных травм тазового кольца. Изготавливается из металла с отверстиями на каждом конце для обеспечения соединения с каждым костным винтом и предназначается для имплантации позади крестцово-подвздошного сочленения (т.е., не сквозь него).
10.02. Гвозди костные и сопутствующие изделия
| 351030 | 1. Анестезиологические и респираторные медицинские изделия | Фильтр для атмосферного воздуха аппарата CPAP/ВРАР, одноразового использования | Нестерильный фильтр, предназначенный для аппарата для поддержания постоянного положительного давления в дыхательных путях (CPAP) и/или двухфазного положительного давления в дыхательных путях (ВРАР) для фильтрации частиц из окружающего воздуха перед поступлением в аппарат; не предназначен для фильтрации медицинских газов. Плоский прямоугольный фильтр, состоящий из плотно сплетенных материалов или пены, предназначен для установки перед воздухозаборником аппарата CPAP/ВРАР для удаления частиц/примесей; не предназначен для очистки воздуха от микробов. Это изделие одноразового применения.
1.26. Прочие анестезиологические и респираторные медицинские изделия
| 351040 | 1. Анестезиологические и респираторные медицинские изделия | Фильтр для атмосферного воздуха аппарата CPAP/ВРАР, многоразового использования | Нестерильный фильтр, предназначенный для аппарата для поддержания постоянного положительного давления в дыхательных путях (CPAP) и/или двухфазного положительного давления в дыхательных путях (ВРАР) для фильтрации частиц из окружающего воздуха перед поступлением в аппарат; не предназначен для фильтрации медицинских газов. Обычно это плоский прямоугольный фильтр, изготовленный из плотно сплетенных материалов или пены, предназначенный для установки перед воздухозаборником аппарата CPAP/ВРАР для удаления частиц/примесей; не предназначен для очистки воздуха от микробов. Это изделие многоразового использования.
1.26. Прочие анестезиологические и респираторные медицинские изделия
| 351050 | 14. Сердечно-сосудистые медицинские изделия | Каркас сетчатый внепросветный для корня аорты | Стерильное индивидуально изготовленное нерассасывающееся изделие, предназначенное для имплантации в ходе открытой хирургической операции для внепросветной (внешней) поддержки корня аорты для лечения дилатации аорты у пациентов с врожденными заболеваниями (например, синдромом Марфана). Это полимерная сетка, которую разрабатывают и конструируют с конкретными характеристиками (например, размером, формой, материалом) в соответствии с назначением врача для конкретного пациента.
14.18. Протезы сердечно-сосудистые и сопутствующие изделия
| 351060 | 15. Стоматологические медицинские изделия | Петля для извлечения эндодонтического файла | Управляемый вручную стоматологический инструмент, разработанный для извлечения сломанного эндодонтического файла из корневого канала во время проведения эндодонтического стоматологической операции. Это ручной тонкий металлический стержень с дистальной петлей, разработанный для захвата файла и вытягивания его из корневого канала. Это изделие, пригодное для многоразового использования.
15.26. Прочие стоматологические медицинские изделия
| 351070 | 5. Медицинские изделия для in vitro диагностики (ИВД) | Тиреотропный гормон (ТТГ) ИВД, набор, иммунохроматографический анализ, самоконтроль | Набор реагентов и других связанных с ними материалов, предназначенный для использования при качественном и/или количественном определении тиреотропного гормона (ТТГ) (thyroid stimulating hormone (TSH)) в клиническом образце за короткое время по сравнению со стандартными лабораторными процедурами исследований методом иммунохроматографического анализа. Он обычно отпускается без рецепта врача. Этот тест предназначен для использования при самотестировании неспециалистами в домашних или подобных условиях в качестве индикатора уровня ТТГ.
5.04. Реагенты/наборы для определения аналитов ИВД
| 351080 | 6. Медицинские изделия для манипуляций/восстановления тканей/органов человека | Установка для флуоресцентной визуализации ран | Переносное устройство с электрическим приводом, использующее ультрафиолетовое освещение для флуоресцентной визуализации бактерий внутри/вокруг раны для облегчения ведения протоколов и документации по обработке ран. Включает ультрафиолетовую лампу (лампы) для подсветки ран и флуоресценции, линзу, дисплей, использует технологию захвата видео/изображения.
6.10. Системы терапии ран и сопутствующие изделия
| 351090 | 12. Радиологические медицинские изделия | Набор вспомогательный для уретральной катетеризации, для интравезикальной химиотерапии | Набор различных стерильных нехирургических изделий, специально предназначенных для использования при интравезикальном (внутрипузырном) введении химиотерапевтического фармацевтического препарата (не относящегося к данному виду), как правило, для лечения рака мочевого пузыря. Может включать трубки, мешок с солевым раствором и иглу для прокола этого мешка; уретральный катетер в набор не входит. Это изделие для одноразового использования.
12.09. Системы радиологические терапевтические и сопутствующие изделия
| 351090 | 16. Урологические медицинские изделия | Набор вспомогательный для уретральной катетеризации, для интравезикальной химиотерапии | Набор различных стерильных нехирургических изделий, специально предназначенных для использования при интравезикальном (внутрипузырном) введении химиотерапевтического фармацевтического препарата (не относящегося к данному виду), как правило, для лечения рака мочевого пузыря. Может включать трубки, мешок с солевым раствором и иглу для прокола этого мешка; уретральный катетер в набор не входит. Это изделие для одноразового использования.
16.06. Наборы хирургические урологические
| 351110 | 18. Хирургические инструменты/системы и сопутствующие медицинские изделия | Буж для толстой кишки | Цилиндрический стержнеобразный ручной хирургический инструмент, предназначенный для введения в толстую кишку для обследования/доступа к просвету кишки, снятия толстокишечных спазмов или дилатации стриктур во время открытой хирургической операции. Изделие сконструировано с полужестким коническим стволом, который оканчивается на дистальном конце небольшим округлым наконечником; может быть полым для проведения через свой просвет других тонких изделий. Это изделие, пригодное для многоразового использования.
18.04. Бужи
| 351120 | 2. Вспомогательные и общебольничные медицинские изделия | Кроватка неонатальная для лечебной гипотермии | Комплект изделий без привода, предназначенных для индуцирования и поддержания легкой гипотермии у новорожденного пациента для лечения гипоксически-ишемической энцефалопатии. Состоит из теплоизолирующей колыбели, теплоизоляционной подкладки (подкладок) и контактирующего с пациентом теплопроводящего матраса. Теплоизоляционная подкладка предназначена для охлаждения в холодильнике перед использованием и изготавливается из материала фазового перехода, разработанного для поддержания гипотермии у пациента на протяжении длительного времени. Это изделие, пригодное для многоразового использования.
2.11. Кровати медицинские и сопутствующие изделия
| 351120 | 4. Медицинские изделия для акушерства и гинекологии | Кроватка неонатальная для лечебной гипотермии | Комплект изделий без привода, предназначенных для индуцирования и поддержания легкой гипотермии у новорожденного пациента для лечения гипоксически-ишемической энцефалопатии. Состоит из теплоизолирующей колыбели, теплоизоляционной подкладки (подкладок) и контактирующего с пациентом теплопроводящего матраса. Теплоизоляционная подкладка предназначена для охлаждения в холодильнике перед использованием и изготавливается из материала фазового перехода, разработанного для поддержания гипотермии у пациента на протяжении длительного времени. Это изделие, пригодное для многоразового использования.
4.03. Инкубаторы для новорожденных и сопутствующие изделия
| 351130 | 2. Вспомогательные и общебольничные медицинские изделия | Подкладка теплоизоляционная для неонатальной кроватки для лечебной гипотермии | Нестерильный бесприводный компонент комплекта неонатальной кроватки для лечебной гипотермии, предназначенный для использования с целью индуцирования и поддержания легкой гипотермии у новорожденного пациента для лечения гипоксически-ишемической энцефалопатии. Изделие предназначено для охлаждения в холодильнике перед использованием и изготавливается из материала фазового перехода для задержки тепла и поддержания гипотермии у пациента на протяжении длительного времени. Это изделие, пригодное для многоразового использования.
2.11. Кровати медицинские и сопутствующие изделия
| 351130 | 4. Медицинские изделия для акушерства и гинекологии | Подкладка теплоизоляционная для неонатальной кроватки для лечебной гипотермии | Нестерильный бесприводный компонент комплекта неонатальной кроватки для лечебной гипотермии, предназначенный для использования с целью индуцирования и поддержания легкой гипотермии у новорожденного пациента для лечения гипоксически-ишемической энцефалопатии. Изделие предназначено для охлаждения в холодильнике перед использованием и изготавливается из материала фазового перехода для задержки тепла и поддержания гипотермии у пациента на протяжении длительного времени. Это изделие, пригодное для многоразового использования.
4.03. Инкубаторы для новорожденных и сопутствующие изделия
| 351140 | 2. Вспомогательные и общебольничные медицинские изделия | Матрас теплопроводящий для неонатальной кроватки для лечебной гипотермии | Нестерильный контактирующий с пациентом компонент комплекта неонатальной кроватки для лечебной гипотермии, предназначенный для использования во время индуцирования легкой гипотермии у новорожденного для обеспечения отхода тепла от лежащего в кроватке пациента. Как правило, изделие наполнено гелем и предназначено для размещения между пациентом и охлажденной теплоизоляционной подкладкой. Это изделие, пригодное для многоразового использования.
2.11. Кровати медицинские и сопутствующие изделия
| 351140 | 4. Медицинские изделия для акушерства и гинекологии | Матрас теплопроводящий для неонатальной кроватки для лечебной гипотермии | Нестерильный контактирующий с пациентом компонент комплекта неонатальной кроватки для лечебной гипотермии, предназначенный для использования во время индуцирования легкой гипотермии у новорожденного для обеспечения отхода тепла от лежащего в кроватке пациента. Как правило, изделие наполнено гелем и предназначено для размещения между пациентом и охлажденной теплоизоляционной подкладкой. Это изделие, пригодное для многоразового использования.
4.03. Инкубаторы для новорожденных и сопутствующие изделия
| 351150 | 12. Радиологические медицинские изделия | Пленка для медицинского принтера | Тонкая прозрачная пленка, предназначенная для использования вместе с соответствующим принтером для создания жесткой копии медицинского изображения, сгенерированного цифровой диагностической радиологической системой [во время, например, проведения ангиографии, магнитно-резонансной томографии (МРТ), компьютерной радиографии (КТ), в ядерной медицине, при ультразвуковой визуализации]; это не светочувствительный фотоматериал. Изделие используется при высококачественной диагностической оценке в качестве жесткой альтернативы, например, бумаге для медицинского принтера или фоточувствительной рентгеновской пленке. Это изделие для одноразового использования.
12.06. Пленки рентгеновские и сопутствующие изделия
| 351160 | 14. Сердечно-сосудистые медицинские изделия | Колпачок защитный для сосудистого катетера | Стерильный неинвазивный колпачок, предназначенный для подсоединения к луеровскому коннектору сосудистого катетера (например, катетера для гемодиализа) для закрытия просвета, например, во время введения катетера. Это небольшое пластиковое изделие, как правило, конструкции луер-лок; дополнительных свойств не имеет. Это изделие для одноразового использования.
14.10. Катетеры кардиологические и сопутствующие изделия
| 351170 | 9. Нейрологические медицинские изделия | Программное обеспечение для оценки когнитивных способностей | Программное обеспечение, предназначенное для оценки когнитивной функции (например, внимания/концентрации, памяти) и/или для помощи раннего выявления/диагностики легких когнитивных нарушений или деменции с использованием когнитивных тестов в сочетании с индивидуальными данными пациента. Тестирование проводится пациентом на стандартном компьютере/планшете/смартфоне, а результаты испытаний предназначены для рассмотрения медицинским специалистом и/или использования для продольного анализа. Не предназначен для домашнего мониторинга пациентов с деменцией в режиме реального времени.
9.13. Прочие нейрологические медицинские изделия
| 351180 | 5. Медицинские изделия для in vitro диагностики (ИВД) | Лоток для носителя реагента для иммунотеста ИВД | Съемный лоток, предназначенный для размещения в нем носителя с реагентом для иммунотеста (например, тест-полоски, кассеты, карты) после взаимодействия с клиническим образцом для in vitro диагностики; помещается в иммунологический анализатор. Это изделие многоразового использования.
5.01. Анализаторы ИВД
| 351190 | 14. Сердечно-сосудистые медицинские изделия | Датчик/электрод беспроводной левожелудочковой системы электрокардиостимуляции | Стерильное изделие, состоящее из эндокардиального электрода с ультразвуковым датчиком, предназначенное для имплантации в левый желудочек сердца с целью получения ультразвуковых импульсов с основного передатчика и их преобразования в электрические стимулирующие импульсы для электрокардиостимуляции левого желудочка для сердечной ресинхронизирующей терапии (СРТ) вместе с отдельным также имплантированным электрокардиостимулятором. Состоит из небольшого электрода с датчиком, предназначенным для фиксации к эндокарду. Изделие предназначено для использования в качестве альтернативы электрокардиостимуляции при помощи коронарно-венозного отведения. Могут прилагаться одноразовые изделия, специально предназначенные для имплантации (например, катетер для доставки).
14.17. Отведения кардиостимуляторов/дефибриляторов и сопутствующие изделия
| 351190 | 14. Сердечно-сосудистые медицинские изделия | Датчик/электрод беспроводной левожелудочковой системы электрокардиостимуляции | Стерильное изделие, состоящее из эндокардиального электрода с ультразвуковым датчиком, предназначенное для имплантации в левый желудочек сердца с целью получения ультразвуковых импульсов с основного передатчика и их преобразования в электрические стимулирующие импульсы для электрокардиостимуляции левого желудочка для сердечной ресинхронизирующей терапии (СРТ) вместе с отдельным также имплантированным электрокардиостимулятором. Состоит из небольшого электрода с датчиком, предназначенным для фиксации к эндокарду. Изделие предназначено для использования в качестве альтернативы электрокардиостимуляции при помощи коронарно-венозного отведения. Могут прилагаться одноразовые изделия, специально предназначенные для имплантации (например, катетер для доставки).
14.09. Кардиостимуляторы и сопутствующие изделия
| 351200 | 14. Сердечно-сосудистые медицинские изделия | Датчик/передатчик беспроводной левожелудочковой системы электрокардиостимуляции | Стерильное герметично запечатанное изделие, предназначенное для имплантации под кожу грудной клетки в сформированный хирургическим путем карман для: 1) восприятия сигналов, идущих от отдельного также имплантированного электрокардиостимулятора; и 2) генерирования и передачи синхронизированных ультразвуковых импульсов на левожелудочковый эндокардиальный датчик/электрод (не относящийся к данному виду). Ультразвуковые импульсы преобразуются в электрические стимулирующие импульсы и синхронизируются с также имплантированным электрокардиостимулятором для достижения сердечной ресинхронизирующей терапии (СРТ). Состоит из небольшого блока с чувствительными электродами и ультразвуковым генератором/передатчиком.
14.09. Кардиостимуляторы и сопутствующие изделия
| 351210 | 14. Сердечно-сосудистые медицинские изделия | Батарея имплантируемого электрокардиостимулятора | Стерильный герметично запечатанный имплантируемый электрохимический аккумуляторный элемент, разработанный для хранения химической энергии и ее высвобождения в форме электроэнергии для обеспечения работы также имплантированного электростимулирующего устройства (например, электрокардиостимулятора, беспроводного датчика/передатчика электрокардиостимулятора). Могут прилагаться одноразовые изделия, специально предназначенные для имплантации.
14.09. Кардиостимуляторы и сопутствующие изделия
| 351220 | 2. Вспомогательные и общебольничные медицинские изделия | Носок противоскользящий | Нестерильное трубчатое изделие, предназначенное для ношения на ступне пациента для лучшего удержания и предотвращения скольжения на сухих и/или влажных поверхностях. Как правило, это полимерная сетка, носимая непосредственно на ступне и/или поверх носков и предназначенная для использования в домашних условиях или лечебных учреждениях. Это изделие, пригодное для многоразового использования.
2.20. Носки/стельки медицинские
| 351230 | 10. Ортопедические медицинские изделия | Стержень для дистракции трубчатой кости, с приводом | Имплантируемое изделие с электрическим приводом в форме стержня, способное увеличиваться в длине, разработанное для введения в медуллярную полость длинной трубчатой кости для удержания концов сломанной кости в положении, способствующем заживлению, или для коррекции неравной длины конечности. Стержень (гвоздь) специфичен для конкретной трубчатой кости (например, стержень для бедренной кости, плечевой кости, большеберцовой кости) и используется в восстановительных или реконструктивных процедурах при травмах (например, удлинение ноги). Состоит из телескопических стержней, соединенных с костью фиксирующими винтами, с небольшим мотором, обеспечивающим силу вытяжения, который управляется/приводится в действие с помощью устройства дистанционного управления через имплантированный приемник.
10.02. Гвозди костные и сопутствующие изделия
| 351240 | 10. Ортопедические медицинские изделия | Приемник стержня для дистракции трубчатой кости | Имплантируемое электронное устройство, предназначенное для передачи энергии на регулируемый стержень (гвоздь) для дистракции трубчатой кости с электроприводом от внешнего дистанционного контроллера. Приемник имплантируется в подкожную клетчатку и соединяется проводом со стержнем для дистракции, который имплантируется во время той же процедуры в интермедуллярное пространство трубчатой кости.
10.02. Гвозди костные и сопутствующие изделия
| 351250 | 11. Офтальмологические медицинские изделия | Карта терапевтическая для офтальмологической лазерной системы, кредитная | Электронная карта, предназначенная для считывания с помощью совместимой офтальмологической лазерной системы для облегчения управления лечением, которое осуществляется на основании предоплаты/лицензий, приобретенных оператором устройства. Имеет встроенный чип (например, как на кредитной карте) и может быть запрограммирован на наличие определенной суммы для одного или нескольких типов лечения. Это изделие для многоразового использования.
11.16. Офтальмологические лазерные системы
| 351260 | 11. Офтальмологические медицинские изделия | Карта терапевтическая для офтальмологической лазерной системы, для преобразования луча | Электронная карта со встроенный объективом/отверстием, предназначенная для помещения на пути луча совместимой офтальмологической лазерной системы для изменения терапевтического излучения (например, для формирования усеченного лазерного луча с гауссовским распределением интенсивности) для некоторых видов лечения лазером. Предназначена для облегчения управления лечением, при этом для некоторых видов лечения требуется карта. Имеет встроенный чип (например, как на кредитной карте) и обычно запрограммирована на определенное число операций. Это изделие для многоразового использования.
11.16. Офтальмологические лазерные системы
| 351270 | 5. Медицинские изделия для in vitro диагностики (ИВД) | Рак желудочно-кишечного тракта генотипирование ИВД, набор, анализ нуклеиновых кислот | Набор реагентов и других связанных с ними материалов, предназначенный для оценки клинического образца для диагностирования, мониторинга или прогнозирования возникновения рака желудочно-кишечного тракта (gastrointestinal cancer), например, гастроинтестинальной стромальной опухоли (ГИСО) [gastrointestinal stromal tumour (GIST)], на основе нескольких связанных с заболеванием генотипов, которые могут включать мутации генов KIT и PDGFRA, методом анализа нуклеиновых кислот.
5.04. Реагенты/наборы для определения аналитов ИВД
| 351280 | 19. Эндоскопические медицинские изделия | Устройство для очистки линзы эндоскопа, интраперитонеальная прокладка | Стерильное изделие, предназначенное для временного крепления внутри перитонеальной полости во время проведения лапароскопии для удержания тампонообразных прокладок, о которые оператор может вручную протирать дистальную линзу эндоскопа для удаления органических остатков с целью улучшения визуализации. Включает специальное устройство для введения, которое вставляется через лапароскопический порт. Это изделие для одноразового изделия.
19.05. Лапараскопы и сопутствующие изделия
| 351290 | 6. Медицинские изделия для манипуляций/восстановления тканей/органов человека | Педаль ножная для эндоскопического промывания/аспирации | Механическое устройство с ножным приводом, разработанное для использования в сочетании с набором специальных ирригационных трубок и одноразовым шприцем для облегчения перемещения шприцевого плунжера для промывания рабочего поля. Предназначено для установки на шприце, который подключается к набору трубок с помощью соответствующего клапана, при этом подъем педали заполняет шприц ирригационным раствором, а нажатие вытесняет жидкость. Это изделие для многоразового использования.
6.15. Устройства дренирования/удаления жидкостей/тканей
| 351300 | 10. Ортопедические медицинские изделия | Блок направляющий для установки ортопедического имплантата, одноразового использования | Стерильное хирургическое зажимообразное устройство, представляющее собой блок особой формы с готовыми отверстиями определенной конструкции, используемое для направления других инструментов [например, сверлильного патрона и направляющей проволоки (проволоки Киршнера)] и/или для выравнивания соответствующего имплантата (например, фиксирующей пластины) во время ортопедической процедуры. Как правило, изготавливается из металлических или синтетических материалов и может иметь точку крепления для имплантата. Это изделие для одноразового использования.
10.20. Фиксирующие системы ортопедические
| 351310 | 1. Анестезиологические и респираторные медицинские изделия | Фиксатор анестезиологического катетера, нестерильный | Нестерильное изделие в форме подушечки с адгезивной обратной стороной с фиксирующим механизмом, которое используется для фиксации анестезиологического катетера на коже в месте его введения с целью предотвращения смещения катетера. Изделие также известно как устройство для фиксации эпидурального катетера. Это изделие для одноразового использования.
1.13. Катетеры анестезиологические и сопутствующие изделия
| 351320 | 6. Медицинские изделия для манипуляций/восстановления тканей/органов человека | Набор для подкожной имплантации, содержащий лекарственные средства | Набор различных хирургических инструментов и материалов, включая фармацевтический препарат (например, местный анестетик), предназначенный для подкожной доставки имплантируемой гранулы лекарственного средства/имплантата (не относящегося к данному виду). Как правило, включает инструмент/канюлю для имплантации с неспециализированными вспомогательными изделиями (например, повязками, простынями, зажимами). Это изделие для одноразового использования.
6.06. Повязки и сопутствующие изделия
| 351320 | 18. Хирургические инструменты/системы и сопутствующие медицинские изделия | Набор для подкожной имплантации, содержащий лекарственные средства | Набор различных хирургических инструментов и материалов, включая фармацевтический препарат (например, местный анестетик), предназначенный для подкожной доставки имплантируемой гранулы лекарственного средства/имплантата (не относящегося к данному виду). Как правило, включает инструмент/канюлю для имплантации с неспециализированными вспомогательными изделиями (например, повязками, простынями, зажимами). Это изделие для одноразового использования.
18.57. Прочие хирургические инструменты/системы и сопутствующие медицинские изделия
| 351330 | 2. Вспомогательные и общебольничные медицинские изделия | Гильза для сбрасывания наконечника пипетки | Трубка небольшого диаметра, предназначенная для размещения на стержне пипетки для обеспечения сбрасывания наконечника после его использования. Дистальный конец гильзы проталкивает и сбрасывает присоединенный наконечник пипетки. Как правило, изготавливается из пластиковых материалов. Это изделие, пригодное для многоразового использования.
2.27. Пипетки и сопутствующие изделия
| 351340 | 15. Стоматологические медицинские изделия | Игла корневая, зазубренная, одноразового использования | Переносной ручной режущий стоматологический инструмент с тонким клиновидным кончиком с зазубринами/зубцами, предназначенный для использования с целью формирования и расширения отверстий в ткани корневого канала, в частности, в дентине, или для удаления пульпы. Это изделие для одноразового использования.
15.26. Прочие стоматологические медицинские изделия
| 351350 | 2. Вспомогательные и общебольничные медицинские изделия | Дезинфектор плазменный | Работающее от сети (сети переменного тока) устройство, разработанное для дезинфекции (уничтожения микроорганизмов) медицинских изделий и связанных с ними устройств газом пероксида водорода (Н2О2) в состоянии плазмы; как правило, используется для изделий, чувствительных к высоким температурам и влажности. Как правило, включает камеру для обработки изделий с входным отверстием для газа Н2О2, вакуумный насос, радиочастотный генератор с электродами, предназначенный для преобразования пара в плазму, и соответствующие элементы управления. Как правило, предназначается для дезинфекции изделий после очистки от крупных органических остатков; устройство не предназначено для мытья медицинских изделий.
2.34. Растворы/газы для санитарной обработки/обслуживания медицинских изделий и сопутствующие изделия
| 351350 | 2. Вспомогательные и общебольничные медицинские изделия | Дезинфектор плазменный | Работающее от сети (сети переменного тока) устройство, разработанное для дезинфекции (уничтожения микроорганизмов) медицинских изделий и связанных с ними устройств газом пероксида водорода (Н2О2) в состоянии плазмы; как правило, используется для изделий, чувствительных к высоким температурам и влажности. Как правило, включает камеру для обработки изделий с входным отверстием для газа Н2О2, вакуумный насос, радиочастотный генератор с электродами, предназначенный для преобразования пара в плазму, и соответствующие элементы управления. Как правило, предназначается для дезинфекции изделий после очистки от крупных органических остатков; устройство не предназначено для мытья медицинских изделий.
2.56. Прочие вспомогательные и общебольничные медицинские изделия
| 351360 | 5. Медицинские изделия для in vitro диагностики (ИВД) | Меропенем/ваборбактам минимальная ингибирующая концентрация ИВД | Тест-полоска со шкалой или набор реагентов, содержащие противомикробные препараты меропенем (meropenem) и ваборбактам (vaborbactam) с заданным градиентом концентраций, предназначенные для использования при определении минимальной ингибирующей концентрациии для микроорганизмов, выделенных из клинического образца путем культивирования.
5.04. Реагенты/наборы для определения аналитов ИВД
| 351370 | 4. Медицинские изделия для акушерства и гинекологии | Система вакуум-экстракции плода, ручная, многоразового использования | Совокупность ручных устройств, предназначенных для облегчения влагалищного или кесарева родоразрешения путем тракции с помощью всасывающего колпачка, прикладываемого к волосистой части головы плода. Изделие обычно состоит из колпачка с мягким внутренним вкладышем для предотвращения повреждения ткани, ручного насоса и рукоятки, применяемой для тракции. Изделие обычно используется при дистоции, отсутствии сокращений матки, истощении матери или патологическом состоянии плода/матери. Это изделие многоразового использования.
4.23. Прочие медицинские изделия для акушерства и гинекологии
| 351380 | 5. Медицинские изделия для in vitro диагностики (ИВД) | Имипенем/релебактам минимальная ингибирующая концентрация ИВД | Тест-полоска со шкалой или набор реагентов, содержащие противомикробные препараты имипенем (imipenem) и релебактам (relebactam) с заданным градиентом концентраций, предназначенные для использования при определении минимальной ингибирующей концентрациии для микроорганизмов, выделенных из клинического образца путем культивирования.
5.04. Реагенты/наборы для определения аналитов ИВД
| 351390 | 5. Медицинские изделия для in vitro диагностики (ИВД) | Резистентность к антикоагулянтам множественные факторы генетического риска ИВД, набор, анализ нуклеиновых кислот | Набор реагентов и других связанных с ними материалов, предназначенный для оценки клинического образца с целью прогнозирования и мониторинга генетической предрасположенности пациента к устойчивости к антикоагулянтам, базирующейся на определении множества генетических маркеров, которые могут включать полиморфизмы генов суперсемейства Cytochrome P450 (CYP450) и субъединицы 1 витамина К эпоксид-редуктазного комплекса (VKORC1), методом анализа нуклеиновых кислот. Набор применяется для помощи в ведении пациентов с тромбоэмболической болезнью, обычно получающих лечение производными кумарина (например, варфарином).
5.04. Реагенты/наборы для определения аналитов ИВД
| 351400 | 18. Хирургические инструменты/системы и сопутствующие медицинские изделия | Рама опорная хирургической ретракционной системы, одноразового использования, нестерильная | Нестерильное неинвазивное опорное устройство (например, большое кольцо, фиксируемая столу соединительная балка), являющееся компонентом хирургической ретракционной системы, предназначенное для размещения/фиксации вокруг места хирургического разреза, на котором устанавливаются лезвия/компоненты ретракционной системы для временного раздвижения ткани (например, для удержания краев разреза открытыми) для обеспечения доступа к внутренним тканям или органам во время хирургической операции. Не включает инвазивные ретракционные лезвия/компоненты (т.е., устройство не является полной системой). Это изделие для одноразового использования, которое необходимо стерилизовать перед использованием.
18.39. Ретракторы/петли и сопутствующие изделия
| 351410 | 1. Анестезиологические и респираторные медицинские изделия | Трубка низкого давления для газа общего назначения, многоразового использования | Нестерильный отрезок гибкой трубки, предназначенный для проведения сжатого медицинского газа, как правило, из баллона к респираторному медицинскому устройству в статических клинических условиях (например, аппарату искусственной вентиляции легких с постоянным положительным давлением для экстренной помощи); изделие не предназначено для использования с каким-либо конкретным газом. Давление газа в трубке будет низким, "рабочим давлением" (например, 3-5 бар); давление снижается при помощи регулятора. Доступны трубки различной длины, включая стандартные катушки; изделие не имеет цветовой кодировки. Это изделие, пригодное для многоразового использования.
1.18. Оборудование для подведения анестезиологических и респираторных газов
| 351420 | 6. Медицинские изделия для манипуляций/восстановления тканей/органов человека | Контейнер для хранения ткани к системе морцелляции тканей | Нестерильный бесприводный компонент системы морцелляции тканей, предназначенный для хранения комплекта тканевого фильтра системы для консервации собранных тканей перед проведением гистологического/патологического анализа. Это специальный контейнер, разработанный для заполнения льдом и встраиваемый в аспирационную магистраль системы между наконечником системы и контейнером для аспирации. Это изделие для одноразового использования.
6.02. Изделия для сбора/обработки/транспортирования биологических жидкостей/тканей
| 351430 | 18. Хирургические инструменты/системы и сопутствующие медицинские изделия | Инструмент для сгибания хирургического зонда/канюли | Стерильное бесприводное изделие, разработанное для ручного сгибания наконечника хирургической рукоятки, зонда или канюли с целью изменения формы хирургического изделия во время операции. Состоит из изогнутой формы с каналом (каналами) для приема хирургического изделия и обеспечения его контролируемого ручного сгибания. Это изделие для одноразового использования.
18.57. Прочие хирургические инструменты/системы и сопутствующие медицинские изделия
| 351440 | 6. Медицинские изделия для манипуляций/восстановления тканей/органов человека | Клапан-коннектор Y-образный для аспирационной системы | Неинвазивное трубчатое изделие, предназначенное для обеспечения соединения между изделиями таким образом, что оно встраивается в магистраль аспирационного комплекта (например, системы морцелляции тканей с функцией аспирации) для введения жидкости в аспирационную магистраль, как правило, для промывания образца ткани, захваченного в фильтр. Изделие обеспечивает канал для непрерывной аспирации и имеет боковой коннектор с встроенным клапаном для обеспечения инфузии жидкости, не препятствующей аспирации; может включать отрезок инфузионной магистрали. Это изделие для одноразового использования.
6.15. Устройства дренирования/удаления жидкостей/тканей
| 351450 | 16. Урологические медицинские изделия | Катетер уретральный дилатационный, выделяющий лекарственное средство | Стерильная гибкая трубка, предназначенная для введения в уретру с целью раскрытия или увеличения диаметра суженного или нестандартного мочеиспускательного канала; содержит лекарственное средство (например, химиотерапевтическое), выделяемое изделием in situ. Изделие, как правило, имеет надуваемый дилатационный баллон. Это изделие для одноразового использования.
16.04. Катетеры урологические и сопутствующие изделия
| 351460 | 2. Вспомогательные и общебольничные медицинские изделия | Генератор системы терапевтической электропорации | Компонент (с питанием от сети переменного тока), предназначенный для генерирования электрических импульсов, используемых для электропорации - явления, вызывающего изменение в структуре клеточных мембран и повышающего их проводимость, а также позволяющего молекулам, которые обычно не могут проникнуть в мембрану клетки, например, химическим препаратам [электрохимиотерапии] и генетическим материалам [электрогенотерапии] достигнуть цитоплазмы. Это компьютеризованный генератор электрического тока с элементами управления, предназначенный для использования с соответствующими зондами/наконечниками/электродами (не относится к данному виду).
2.56. Прочие вспомогательные и общебольничные медицинские изделия
| 351470 | 19. Эндоскопические медицинские изделия | Аппликатор эндоскопический для системы терапевтической электропорации | Стерильный компонент системы терапевтической электропорации, контактирующий с пациентом, предназначенный для установки на дистальный конец эндоскопа и подключению к генератору для доставки электрических импульсов к тканям через эндоскоп как часть электропорации, явления, которое вызывает изменение в структуре клеточных мембран и повышает их проводимость, а также позволяет молекулам, которые обычно не могут проникнуть в мембрану клетки, например, химическим препаратам [электрохимиотерапии], достичь цитоплазмы. Включает в себя корпус с электродами и соответствующий соединительный кабель, а также может включать вакуумную линию для облегчения манипуляций с тканями. Это изделие для одноразового использования.
19.15. Прочие эндоскопические медицинские изделия
| 351490 | 2. Вспомогательные и общебольничные медицинские изделия | Перчатки смотровые/процедурные из латекса гевеи, неопудренные, нестерильные, антибактериальные | Нестерильное изделие, изготавливаемое из натурального латекса гевеи, предназначенное для использования в качестве защитного барьера на руках медицинского работника во время осмотра/лечения пациента или для других санитарных целей; содержит антибактериальное или противовирусное вещество/обладает такими свойствами для минимизации переноса/воздействия жизнеспособных микробов, внутрення поверхность изделия не опудрена. Используется, главным образом, как двухсторонний барьер для защиты пациента и персонала от различной контаминации. Изделие должно иметь соответствующие характеристики в отношении осязания/удобства использования, а также соответствующие физические свойства (например, прочность, эластичность) и однотипные размеры (т.е., сопоставимость размеров). Это изделие для одноразового использования.
2.25. Перчатки
| 351500 | 5. Медицинские изделия для in vitro диагностики (ИВД) | Эравациклин минимальная ингибирующая концентрация ИВД | Тест-полоска со шкалой или набор реагентов, содержащие противомикробный препарат эравациклин (eravacycline) с заданным градиентом концентраций, предназначенный для использования при определении минимальной ингибирующей концентрациии для микроорганизмов, выделенных из клинического образца путем культивирования.
5.04. Реагенты/наборы для определения аналитов ИВД
| 351510 | 2. Вспомогательные и общебольничные медицинские изделия | Устройство считывающее для системы радиочастотной идентификации | Электронное устройство, предназначенное для считывания информации с меток радиочастотной идентификации (RFID) в пределах дальности считывания, обычно для идентификации и отслеживания медицинских устройств. Считывающее устройство может быть пассивного (только принимающее данные) или активного (передающего и принимающего данные) типа и может иметь возможность хранения и/или передачи прочитанных данных.
2.56. Прочие вспомогательные и общебольничные медицинские изделия
| 351520 | 18. Хирургические инструменты/системы и сопутствующие медицинские изделия | Набор трубок для костного трепана, одноразового использования | Набор стерильных трубок и связанных с ними предметов (например, коннекторов, зажимов), предназначенных для использования с комплектом костного трепана для экстракции губчатого вещества кости и/или костного цемента или их помещения в кость пациента. Набор изготавливается из металла, является заменяемым и может прикрепляться к управляемой вручную рукоятке. Это изделие для одноразового использования.
18.49. Трепаны и сопутствующие изделия
| 351530 | 18. Хирургические инструменты/системы и сопутствующие медицинские изделия | Набор с костным трепаном, многоразового использования | Набор нестерильных изделий, предназначенных для удаления некротических поражений ткани из внутренней части кости и заполнения этой части губчатым веществом и/или костным цементом. Состоит из одного или нескольких сверел, трубок, ручек, кюреток, молотков и связанных с ними предметов (например, коннекторов, зажимов) и может использоваться вместе с одноразовым набором трубок. Компоненты набора изготавливаются из металла и могут заменяться. Это изделие, пригодное для многоразового использования.
18.49. Трепаны и сопутствующие изделия
| 351530 | 10. Ортопедические медицинские изделия | Набор с костным трепаном, многоразового использования | Набор нестерильных изделий, предназначенных для удаления некротических поражений ткани из внутренней части кости и заполнения этой части губчатым веществом и/или костным цементом. Состоит из одного или нескольких сверел, трубок, ручек, кюреток, молотков и связанных с ними предметов (например, коннекторов, зажимов) и может использоваться вместе с одноразовым набором трубок. Компоненты набора изготавливаются из металла и могут заменяться. Это изделие, пригодное для многоразового использования.
10.22. Прочие ортопедические медицинские изделия
| 351540 | 1. Анестезиологические и респираторные медицинские изделия | Загубник/покрытие для сердечно-легочной реанимации | Нестерильное изделие, состоящее из загубника с простынью для покрытия лица/тела, накладываемое на пациента во время проведения сердечно-легочной реанимации (СЛР) с целью предотвращения перекрестного заражения между пациентом и человеком, проводящим СЛР; может включать метки для определения направления/расположения, напечатанные на покрытии, для человека, проводящего СЛР. Загубник используется в качестве барьера во время реанимации (т.е., для искусственного дыхания способом "изо рта в загубник"), что является альтернативой традиционному способу искусственного дыхания "изо рта в рот".
1.15. Маски респираторные/анестезиологические и сопутствующие изделия
| 351550 | 15. Стоматологические медицинские изделия | Рычаг силовой ортодонтический | Стоматологическое изделие в форме прямого штифта или крюка, разработанное для крепления резинок, цепочек, пружин или проволочной дуги (не входящих в данный вид), которое прикладывает силу в дополнение к основной ортодонтической дуге для вертикального выравнивания и/или горизонтального позиционирования зубов. Изделие предназначено для установки в слот ортодонтического крепления (например, в брекет, кольцо) или на поверхность зуба для ортодонтического вытяжения, и не имеет замка или стопа в основании. Это изделие для использования одним пациентом в течение короткого времени (одноразового использования) перед тем, как будет выброшено.
15.07. Изделия ортодонтические
| 351560 | 18. Хирургические инструменты/системы и сопутствующие медицинские изделия | Зажим для закрытия краев кожных ран | Стерильное неимплантируемое ручное изделие, разработанное для временного сближения свободных краев кожной раны или разреза кожи перед хирургической реконструкцией. Включает управляемые вручную бранши с зубцами/зазубринами, разработанными для захватывания кожи; после наложения изделие фиксируется на месте. Изделие в основном используется для остановки кровотечения (т.е., для гемостаза) и, как правило, предназначается для экстренных ситуаций (например, при случайных травмах, во время боевых действий). Это изделие для одноразового использования.
18.16. Зажимы хирургические
| 351570 | 14. Сердечно-сосудистые медицинские изделия | Клипса для закрытия сосудов | Нерассасывающаяся металлическая клипса, предназначенная для имплантации после процедуры чрескожной катетеризации для закрытия места прокола на артерии (как правило, бедренной) и способствования гемостазу. Как правило, это небольшая круглая клипса с захватывающими лезвиями, закрывающимися вовнутрь после наложения изделия; могут прилагаться специальные одноразовые изделия (например, аппликатор), предназначенные для имплантации.
14.25. Прочие сердечно-сосудистые медицинские изделия
| 351570 | 18. Хирургические инструменты/системы и сопутствующие медицинские изделия | Клипса для закрытия сосудов | Нерассасывающаяся металлическая клипса, предназначенная для имплантации после процедуры чрескожной катетеризации для закрытия места прокола на артерии (как правило, бедренной) и способствования гемостазу. Как правило, это небольшая круглая клипса с захватывающими лезвиями, закрывающимися вовнутрь после наложения изделия; могут прилагаться специальные одноразовые изделия (например, аппликатор), предназначенные для имплантации.
18.02. Аппликаторы клипс/зажимов и сопутствующие изделия
| 351580 | 5. Медицинские изделия для in vitro диагностики (ИВД) | Пропротеиновая конвертаза субтилизин-кексинового типа 9 (PCSK9) ИВД, набор, иммуноферментный анализ (ИФА) | Набор реагентов и других связанных с ними материалов, предназначенный для качественного и/или количественного определения пропротеиновой конвертазы субтилизин-кексинового типа 9 (proprotein convertase subtilisin/kexin type 9 (PCSK9)) в клиническом образце методом иммуноферментного анализа (ИФА). Этот тест обычно применяют для скрининга пациентов с риском развития сердечно-сосудистых заболеваний и/или нарушений холестеринового обмена (например, гиперхолестеринемии).
5.04. Реагенты/наборы для определения аналитов ИВД
| 351590 | 17. Физиотерапевтические медицинские изделия | Устройство для восстановления функции ходьбы за счет сопротивления движению | Набор носимых ремней, жилета, лент и шкивов, разработанный для пациентов, которые не могут ходить (по причине нейрогенного, мышечного или костного характера), для восстановления утраченной двигательной функции с целью восстановления способности передвигаться при помощи креплений, сопротивляющихся движению, фиксируемых на ногах/стопах. Это изделие без привода, предназначенное для использования в домашних условиях.
17.06. Тренажеры реабилитационные
| 351590 | 13. Реабилитационные и адаптированные для инвалидов медицинские изделия | Устройство для восстановления функции ходьбы за счет сопротивления движению | Набор носимых ремней, жилета, лент и шкивов, разработанный для пациентов, которые не могут ходить (по причине нейрогенного, мышечного или костного характера), для восстановления утраченной двигательной функции с целью восстановления способности передвигаться при помощи креплений, сопротивляющихся движению, фиксируемых на ногах/стопах. Это изделие без привода, предназначенное для использования в домашних условиях.
13.05. Средства медицинские персональные адаптированные
| 351600 | 18. Хирургические инструменты/системы и сопутствующие медицинские изделия | Степлер/со скобами для обрезания крайней плоти | Стерильный переносной ручной хирургический инструмент с предварительно загруженными нерассасывающимися кожными скобами, предназначенный для проведения обрезания крайней плоти. Изделие срезает крайнюю плоть и накладывает круглый ряд (ряды) скоб проксимально к линии разреза. Степлерная часть, как правило, состоит из купола, который вводится под крайнюю плоть над головкой полового члени, а круглый режущий степлерный механизм с ручным рычагом предназначается для соединения за внешней стороной крайней плоти. Это изделие для одноразового использования.
18.47. Степлеры и сопутствующие изделия
| 351610 | 2. Вспомогательные и общебольничные медицинские изделия | Подлокотник для оператора | Предварительно сформированная рама, предназначенная для поддержки рук/запястья/кисти врача в течение медицинской процедуры. Прикрепляется к соответствующему процедурному столу (например, операционному, терапевтическому) или другому поддерживающему устройству. это изделие для многоразового использования.
2.56. Прочие вспомогательные и общебольничные медицинские изделия
| 351620 | 18. Хирургические инструменты/системы и сопутствующие медицинские изделия | Набор для введения сосудистого катетера, имплантируемый | Набор стерильных изделий, в который входит имплантируемое изделие (изделия), предназначенный для создания чрескожного периферического артериального доступа с целью обеспечения возможности неоднократного введения катетера (не относящегося к данному виду) в сосудистую систему на протяжении длительного периода времени (например, в течение нескольких месяцев) без закрытия сосудистой раны. Включает имплантируемый неуправляемый интродьюсер, внутренний обтуратор/окклюдер и, как правило, дополнительные изделия для создания доступа (например, гемостатический клапан, стилет). Интродьюсер, как правило, анастомозируется с кровеносным сосудом и выводится через подкожный туннель; окклюдер предназначается для закрытия интродьюсера между использованиями. Это изделие для одноразового использования.
18.57. Прочие хирургические инструменты/системы и сопутствующие медицинские изделия
| 351630 | 11. Офтальмологические медицинские изделия | Рукоятка для офтальмологической хирургической ирригации/инфузии/аспирации, многоразового использования | Переносное ручное трубчатое изделие, представляющее собой переходное устройство между офтальмологической канюлей для инфузии, ирригации и/или аспирации (например, канюлей для полировки капсульного мешка или цистотома) и соответствующей трубкой для обеспечения возможности манипуляций с канюлей. Как правило, изготавливается из металла или прочного полимера в форме цилиндра с Луер-адаптером на дистальном конце для подсоединения канюли. Как правило, изделие используется во время операций по удалению катаракты. Это изделие, пригодное для многоразового использования.
11.27. Прочие офтальмологические медицинские изделия
| 351640 | 5. Медицинские изделия для in vitro диагностики (ИВД) | Контейнер для сбора проб неспециализированный ИВД, с раствором консерванта, нестерильный | Нестерильный закрытый пластиковый сосуд, содержащий консервант (например, раствор для сохранения клеток или нуклеиновых кислот), предназначенный для использования в целях сбора, сохранения и/или транспортировки клинических образцов любого типа (например, мочи, кала, мокроты, слизи, влагалищного секрета), собранных из любой части тела для процедур диагностики in vitro (например, анализа нуклеиновых кислот, микробиологического посева, гистологического исследования). Это изделие для одноразового использования.
5.02. Емкости/контейнеры для проб ИВД
| 351640 | 6. Медицинские изделия для манипуляций/восстановления тканей/органов человека | Контейнер для сбора проб неспециализированный ИВД, с раствором консерванта, нестерильный | Нестерильный закрытый пластиковый сосуд, содержащий консервант (например, раствор для сохранения клеток или нуклеиновых кислот), предназначенный для использования в целях сбора, сохранения и/или транспортировки клинических образцов любого типа (например, мочи, кала, мокроты, слизи, влагалищного секрета), собранных из любой части тела для процедур диагностики in vitro (например, анализа нуклеиновых кислот, микробиологического посева, гистологического исследования). Это изделие для одноразового использования.
6.02. Изделия для сбора/обработки/транспортирования биологических жидкостей/тканей
| 351650 | 5. Медицинские изделия для in vitro диагностики (ИВД) | Набор для сбора проб неспециализированный с транспортной средой, нестерильный | Набор нестерильных изделий, предназначенных для сбора, хранения и транспортирования клинических образцов любого типа (например, кала, мокроты, слизи, раневого экссудата, влагалищного секрета), собранных из любой части тела (например, естественной полости, кожи, т.е. не предназначенного для конкретной области тела) для исследования с использованием процедур диагностики in vitro (например, анализа нуклеиновых кислот, микробиологического посева, гистологического исследования). Как правило, включает изделия для забора образцов (например, тампон, щеточку, шпатель), иногда стерильные, и закрытый пластиковый контейнер с транспортной средой (например, раствором для сохранения клеток или нуклеиновых кислот, микробиологической средой). Это изделие для одноразового использования.
5.02. Емкости/контейнеры для проб ИВД
| 351650 | 6. Медицинские изделия для манипуляций/восстановления тканей/органов человека | Набор для сбора проб неспециализированный с транспортной средой, нестерильный | Набор нестерильных изделий, предназначенных для сбора, хранения и транспортирования клинических образцов любого типа (например, кала, мокроты, слизи, раневого экссудата, влагалищного секрета), собранных из любой части тела (например, естественной полости, кожи, т.е. не предназначенного для конкретной области тела) для исследования с использованием процедур диагностики in vitro (например, анализа нуклеиновых кислот, микробиологического посева, гистологического исследования). Как правило, включает изделия для забора образцов (например, тампон, щеточку, шпатель), иногда стерильные, и закрытый пластиковый контейнер с транспортной средой (например, раствором для сохранения клеток или нуклеиновых кислот, микробиологической средой). Это изделие для одноразового использования.
6.02. Изделия для сбора/обработки/транспортирования биологических жидкостей/тканей
| 351670 | 5. Медицинские изделия для in vitro диагностики (ИВД) | Деоксирибонуклеопротеин антитела (анти-ДНП) ИВД, набор, реакция агглютинации, экспресс-тест | Набор реагентов и других связанных с ними материалов, предназначенный для качественного и/или количественного определения антител к деоксирибонуклеопротеину (antibodies to deoxyribonucleoprotein (anti-DNP)) в клиническом образце за короткое время по сравнению со стандартными лабораторными процедурами исследований методом агглютинации. Этот тест обычно используется в лабораторных анализах или анализах вблизи пациента для помощи в диагностике аутоиммуного заболевания - системной красной волчанки (СКВ).
5.04. Реагенты/наборы для определения аналитов ИВД
| 351680 | 5. Медицинские изделия для in vitro диагностики (ИВД) | Brucella abortus общие антитела ИВД, набор, реакция агглютинации | Набор реагентов и других связанных с ними материалов, предназначенный для качественного и/или количественного определения общих антител к бактериям Brucella abortus в клиническом образце методом агглютинации.
5.04. Реагенты/наборы для определения аналитов ИВД
| 351690 | 2. Вспомогательные и общебольничные медицинские изделия | Матрас для кровати с наполнителем из пеноматериала | Большой прочный тканевый чехол, наполненный пеноматериалом, который может быть разделен на сегменты/блоки, разработанный для размещения на опорной платформе для кроватного матраса с целью обеспечения комфортной поверхности, на которой можно лежать, отдыхать и спать; изделие предназначено для распределения веса тела по большой площади поверхности, как правило, для уменьшения давления для удобства и улучшения кровообращения для профилактики пролежней. Может содержать ячейки с воздухом для распределения веса. Это изделие, пригодное для многоразового использования.
2.11. Кровати медицинские и сопутствующие изделия
| 351690 | 2. Вспомогательные и общебольничные медицинские изделия | Матрас для кровати с наполнителем из пеноматериала | Большой прочный тканевый чехол, наполненный пеноматериалом, который может быть разделен на сегменты/блоки, разработанный для размещения на опорной платформе для кроватного матраса с целью обеспечения комфортной поверхности, на которой можно лежать, отдыхать и спать; изделие предназначено для распределения веса тела по большой площади поверхности, как правило, для уменьшения давления для удобства и улучшения кровообращения для профилактики пролежней. Может содержать ячейки с воздухом для распределения веса. Это изделие, пригодное для многоразового использования.
2.14. Матрасы медицинские и сопутствующие изделия
| 351700 | 5. Медицинские изделия для in vitro диагностики (ИВД) | Вирус Денге антитела класса иммуноглобулин G (IgG)/IgM ИВД, набор, иммунохроматографический анализ, экспресс-анализ | Набор реагентов и других связанных с ними материалов, предназначенный для использования при качественном и/или количественном определении антител класса иммуноглобулин G (IgG) и/или иммуноглобулин M (IgM) к вирусу Денге (Dengue virus) в клиническом образце за короткое время по сравнению со стандартными лабораторными процедурами исследований методом иммунохроматографического анализа. Этот тест обычно используется в лабораторных анализах или анализах вблизи пациента.
5.04. Реагенты/наборы для определения аналитов ИВД
| 351710 | 5. Медицинские изделия для in vitro диагностики (ИВД) | Brucella melitensis общие антитела ИВД, набор, реакция агглютинации | Набор реагентов и других связанных с ними материалов, предназначенный для качественного и/или количественного определения общих антител к бактериям Brucella melitensis в клиническом образце методом агглютинации.
5.04. Реагенты/наборы для определения аналитов ИВД
| 351720 | 5. Медицинские изделия для in vitro диагностики (ИВД) | Множественные виды бактерий связанные с лихорадочными инфекциями антитела ИВД, набор, реакция агглютинации | Набор реагентов и других связанных с ними материалов, предназначенный для качественного и/или количественного определения антител к множеству видов бактерий, связанных с лихорадочными инфекциями, в клиническом образце методом агглютинации. Определеляемые бактерии могут включать Brucella, Salmonella и/или Rickettsia.
5.04. Реагенты/наборы для определения аналитов ИВД
| 351730 | 2. Вспомогательные и общебольничные медицинские изделия | Система матраса с регулируемым давлением | Комплект изделий, состоящий из матраса с регулируемым давлением (с наполнителем из пеноматериала или без него и с надувными воздушными ячейками) и специального электрического насоса, который также функционирует как блок управления, разработанный для активного изменения давления у лежащего на кровати пациента в точках на теле, соприкасающихся с кроватью, как правило, для уменьшения давления на эти точки для обеспечения комфорта и профилактики возникновения пролежней. Обычно используется у пожилых обездвиженных пациентов (как правило, в случае пролежней), у пациентов с ограниченными физическими возможностями или у пациентов с низким уровнем жира в организме.
2.14. Матрасы медицинские и сопутствующие изделия
| 351740 | 19. Эндоскопические медицинские изделия | Канюля для введения гематологического концентрата/гемостатического средства, эндоскопическая, многоразового использования | Длинная гибкая или жесткая трубка с атравматичным наконечником, предназначенная для использования во время эндоскопической/лапароскопической процедуры для обеспения доступа с целью введения гематологического концентрата и/или гемостатического средства (например, тромбина, концентрата тромбоцитов, полисахаридов) в кровоточащее операционное поле, как правило, для обеспечения гемостаза и заживления. Предназначена для чрескожного введения в организм через порт или жесткий эндоскоп (например, лапароскоп). Может иметь один канал для введения одного продукта или два канала для совместного введения двух разных продуктов одновременно; может включать в себя канал для подключения к газовому насосу для распыления. Это изделие, пригодное для многоразового использования.
19.03. Канюли эндотерапевтические
| 351750 | 5. Медицинские изделия для in vitro диагностики (ИВД) | CD300e клеточный маркер ИВД, антитела | Одно или множество антител, способных связываться со специфическими антигенными детерминантами, предназначенных для использования при качественном и/или количественном определении клеточного маркера CD300e (CD300e cell marker), также известного как IREM2 и CMRF35-подобная молекула 2 (CMRF35-like molecule 2), в клиническом образце.
5.04. Реагенты/наборы для определения аналитов ИВД
| 351760 | 12. Радиологические медицинские изделия | Реактор микроволновой для синтеза радиоактивной метки | Лабораторное устройство, работающее от сети переменного тока, предназначенное для химического синтеза частиц, меченных радиоактивным изотопом, с помощью СВЧ излучения, предназначенных для использования в качестве радиоактивных индикаторов во время процедур радиологической диагностической визуализации (например, позитронно-эмиссионной томографии (ПЭТ), сцинтиграфии]. Устройство состоит из настольного блока с электронными средствами управления и отделений для химических реакций, таких как радиоактивная маркировка, сушка или гидролиз позитрон-излучающих радиоизотопов [например, фтор-18 (F-18)].
12.08. Системы радиологические диагностические и сопутствующие изделия
| 351770 | 5. Медицинские изделия для in vitro диагностики (ИВД) | Хорионический гонадотропин человека бета-субъединица ИВД, набор, реакция агглютинации, экспресс-тест | Набор реагентов и других связанных с ними материалов, предназначенный для качественного и/или полуколичественного определения бета-субъединицы хорионического гонадотропина (бета-ХГЧ) (beta-subunit human chorionic gonadotropin (beta-HCG)), которая может включать свободную субъединицу бета-ХГЧ (free beta-HCG), расщепленную свободную субъединицу бета-ХГЧ (free nicked beta-HCG) и/или бета-субъединицу корового фрагмента (beta subunit core fragment), в клиническом образце за короткое время по сравнению со стандартными лабораторными процедурами исследований методом агглютинации. Этот тест обычно используется в лабораторных анализах или анализах вблизи пациента для определения беременности.
5.04. Реагенты/наборы для определения аналитов ИВД
| 351780 | 6. Медицинские изделия для манипуляций/восстановления тканей/органов человека | Набор для проведения биопсии позвонка, многоразового использования | Набор изделий, оборудования и расходных материалов, используемых с целью получения образца кости из позвонков пациента (костных сегментов позвоночного столба) для гистологического анализа. Как правило, состоит из металлической канюли, которая может иметь различные конструкции (например, скошенную, пирамидальную, ковше- или ромбообразную), и стилетов, иглы для биопсии, обтуратора, иглодержателя, шприцев и соединительной трубки. Образец может использоваться для выявления рака, инфекции или других костных нарушений. Изделие может также использоваться для инфузии в позвоночник (например, инъекции костного цемента). Это изделие, пригодное для многоразового использования, которое необходимо стерилизовать перед применением.
6.02. Изделия для сбора/обработки/транспортирования биологических жидкостей/тканей
| 351780 | 10. Ортопедические медицинские изделия | Набор для проведения биопсии позвонка, многоразового использования | Набор изделий, оборудования и расходных материалов, используемых с целью получения образца кости из позвонков пациента (костных сегментов позвоночного столба) для гистологического анализа. Как правило, состоит из металлической канюли, которая может иметь различные конструкции (например, скошенную, пирамидальную, ковше- или ромбообразную), и стилетов, иглы для биопсии, обтуратора, иглодержателя, шприцев и соединительной трубки. Образец может использоваться для выявления рака, инфекции или других костных нарушений. Изделие может также использоваться для инфузии в позвоночник (например, инъекции костного цемента). Это изделие, пригодное для многоразового использования, которое необходимо стерилизовать перед применением.
10.22. Прочие ортопедические медицинские изделия
| 351790 | 18. Хирургические инструменты/системы и сопутствующие медицинские изделия | Защита для хирургических инструментов, одноразового использования, нестерильная | Нестерильное изделие, разработанное для наложения на различные хирургические или инвазивные инструменты для защиты инструмента от деформаций и повреждений и/или его оператора и/или пациента от травм во время проведения процедур, обращения и/или хранения. Как правило, изготавливается из нержавеющей стали или пластиковых материалов. Это изделие для одноразового использования.
18.57. Прочие хирургические инструменты/системы и сопутствующие медицинские изделия
| 351800 | 5. Медицинские изделия для in vitro диагностики (ИВД) | CD58 клеточный маркер ИВД, антитела | Одно или множество антител, способных связываться со специфическими антигенными детерминантами, предназначенных для использования при качественном и/или количественном определении клеточного маркера CD58 (CD58 cell marker), также известного как антиген 3, ассоциированный с функцией лимфоцитов (lymphocyte function-associated antigen 3 (LFA-3)), в клиническом образце.
5.04. Реагенты/наборы для определения аналитов ИВД
| 351810 | 5. Медицинские изделия для in vitro диагностики (ИВД) | Chlamydia trachomatis антигены ИВД, набор, иммунофлуоресцентный анализ | Набор реагентов и других связанных с ними материалов, предназначенный для качественного и/или количественного определения антигенов бактерии Chlamydia trachomatis в клиническом образце методом иммунофлуоресцентного анализа.
5.04. Реагенты/наборы для определения аналитов ИВД
| 351820 | 2. Вспомогательные и общебольничные медицинские изделия | Программное обеспечение для управления парентеральным питанием | Программное обеспечение, предназначенное для облегчения управления распределением, расчетами и подготовкой индивидуальных дозировок парентерального питания для каждого пациента согласно рецепту врача. Используется в сочетании с машиной для заливки и приготовления в больничных аптеках и производственных центрах для обеспечения автоматического и систематического производства доз парентерального питания.
2.56. Прочие вспомогательные и общебольничные медицинские изделия
| 351830 | 2. Вспомогательные и общебольничные медицинские изделия | Система управления отпуском лекарственных препаратов | Устройство с питанием от сети переменного тока, представляющее собой автоматизированный шкаф с микропроцессорным управлением, расположенный в зонах ухода за больными или в медицинских учреждениях, предназначенный для хранения и распределения рецептурных лекарственных средств с ограниченным доступом. Это устройство может быть сопряжено с аптечными информационными системами, с информационными системами больниц и с информацией о выдаче отчетов (например, время выдачи, лицо, запрашивавшее лекарство, имя пациента) и информацией о запасах медикаментов. В некоторых системах отпускается только одна единица запрашиваемого лекарства, а некоторые системы разрешают доступ к нескольким дозам лекарств.
2.56. Прочие вспомогательные и общебольничные медицинские изделия
| 351840 | 18. Хирургические инструменты/системы и сопутствующие медицинские изделия | Дуга тракционная для губы | Аркообразное изделие, предназначенное для обеспечения самоудерживающейся тракции щек (оттягивания щек к срединной линии) во время хирургического восстановления расщелины верхней губы для стабилизации и уменьшения натяжения корректирующего дефект шва; некоторые модели могут дополнительно обеспечивать защиту после операции. Изделие может быть оснащено шипами или использоваться вместе с пластырем для фиксации к коже; изготавливается из металла; доступны изделия различных формы и размеров. Это изделие, пригодное для многоразового использования, которое необходимо стерилизовать перед применением.
18.39. Ретракторы/петли и сопутствующие изделия
| 351850 | 5. Медицинские изделия для in vitro диагностики (ИВД) | Ингибитор фактора некроза опухоли-альфа терапевтический мониторинг ИВД, набор, иммунохроматографический анализ, экспресс | Набор реагентов и других связанных с ними материалов, предназначенный для количественного определения и терапевтического лекарственного мониторинга ингибитора фактора некроза опухолей-альфа (ФНО-альфа)(tumour necrosis factor alpha (TNF-alpha)), например,
5.04. Реагенты/наборы для определения аналитов ИВД
| 351860 | 5. Медицинские изделия для in vitro диагностики (ИВД) | N-терминальный пропептид проколлагена I типа ИВД, контрольный материал | Материал, используемый для подтверждения качества анализа, предназначенный для использования при качественном и/или количественном определении N-терминального пропептида проколлагена I типа (procollagen type I N-terminal propeptide (PINP)) в клиническом образце.
5.04. Реагенты/наборы для определения аналитов ИВД
| 351870 | 6. Медицинские изделия для манипуляций/восстановления тканей/органов человека | Бандаж для таза, многоразового использования | Поддерживающее изделие в форме пояса, предназначенное для оборачивания вплотную вокруг таза (вокруг больших вертелов бедренных костей) пациента с подозрением на перелом костей таза с целью поддержки области таза во время транспортировки пациента. Как правило, изделие предназначено для использования в экстренных ситуациях для стабилизации переломов костей таза. Это изделие, пригодное для многоразового использования.
6.06. Повязки и сопутствующие изделия
| 351880 | 19. Эндоскопические медицинские изделия | Видеогистероскоп жесткий | Эндоскоп с электрическим приводом с жесткой вводимой частью (которая может иметь гибкий кончик), предназначенный для обеспечения визуального осмотра и лечения канала шейки матки и маточной полости (матки) или для удаления незрелого или мертвого эмбриона/плода за счет подключения к аспирационной системе для аборта. Вводится через влагалище в процессе гистероскопии; некоторые модели могут также вводиться в уретру женщины во время цистоскопии. Чип с датчиком изображений на дистальном конце устройства передает видеоизображения на монитор. Устройство широко используется для оценки/лечения фибром (миом), полипов или нарушений менструального цикла (например, меноррагий). Это изделие для одноразового использования.
19.14. Эндоскопы
| 351880 | 4. Медицинские изделия для акушерства и гинекологии | Видеогистероскоп жесткий | Эндоскоп с электрическим приводом с жесткой вводимой частью (которая может иметь гибкий кончик), предназначенный для обеспечения визуального осмотра и лечения канала шейки матки и маточной полости (матки) или для удаления незрелого или мертвого эмбриона/плода за счет подключения к аспирационной системе для аборта. Вводится через влагалище в процессе гистероскопии; некоторые модели могут также вводиться в уретру женщины во время цистоскопии. Чип с датчиком изображений на дистальном конце устройства передает видеоизображения на монитор. Устройство широко используется для оценки/лечения фибром (миом), полипов или нарушений менструального цикла (например, меноррагий). Это изделие для одноразового использования.
4.22. Эндоскопы акушерские/гинекологические
| 351890 | 16. Урологические медицинские изделия | Коннектор для присоединения уретрального/надлобкового катетера | Небольшой стерильный клапан, предназначенный для присоединения уретрального и/или надлобкового катетера для временного дренажа/промывания мочевого пузыря (в качестве альтернативы постоянному дренажу). Поскольку мочевой пузырь предназначен для хранения мочи между процедурами дренажа, изделие может быть использовано для поддержания тонуса/вместимости мочевого пузыря. Обычно представляет собой небольшой пластиковый двусторонний коннектор с интегрированным вентилем (краном). Это изделие для одноразового использования.
16.04. Катетеры урологические и сопутствующие изделия
| 351900 | 5. Медицинские изделия для in vitro диагностики (ИВД) | Молекула адгезии эпителиальных клеток (EpCAM) ИВД, антитела | Одно или множество антител, способных связываться со специфическими антигенными детерминантами и предназначенных для использования при качественном и/или количественном определении молекулы адгезии эпителиальных клеток (epithelial adhesion molecule EpCAM), также известной как поверхностный антиген эпителия (epithelial surface antigen (ESA)) и эпителиальный гликопротеин 2 (epithelial glycoprotein 2 (EGP-2)), в клиническом образце.
5.04. Реагенты/наборы для определения аналитов ИВД
| 351910 | 18. Хирургические инструменты/системы и сопутствующие медицинские изделия | Кюретка кожная | Стерильный переносной ручной хирургический инструмент, разработанный исключительно для точного выскабливания и/или иссечения кожи/кожной ткани (например, для лечения поверхностных бородавок или ран). Доступны изделия различных форм/размеров с соответствующей формой дистального конца (например, формой кольца). Это изделие для одноразового использования.
18.21. Кюретки
| 351920 | 19. Эндоскопические медицинские изделия | Регистратор медицинских видеоизображений | Электроприводное устройство, предназначенное для использования в сочетании с видеоэндоскопами, радиологическим оборудованием и/или хирургическими устройствами видеоизображающими устройствами (например, хирургическим микроскопом, камерой) для цифровой записи видеоизображений; может включать в себя небольшой экран, предназначенный для просмотра снимаемых изображений, но не предназначен для использования в качестве монитора. Обычно это портативное устройство с прямым подключением к диагностическому/хирургическому устройству; также может иметь возможности воспроизведения и/или хранения файлов.
19.01. Видеокамеры эндоскопические и сопутствующие изделия
| 351930 | 2. Вспомогательные и общебольничные медицинские изделия | Пульт дистанционного управления/глюкометр к амбулаторной инсулиновой инфузионной помпе | Портативное электронное устройство, разработанное для: 1) дистанционного управления электронной амбулаторной инсулиновой инфузионной помпой и 2) измерения уровня глюкозы в крови в рамках самостоятельного проведения инсулиновой терапии пациентами с сахарным диабетом. Состоит из беспроводного блока, который взаимодействует с помпой (не относящейся к данному виду) для управления и программирования функций помпы и получения информации о ее состоянии; устройство имеет встроенный глюкометр с портом для тест-полосок для количественного измерения содержания глюкозы во взятой капиллярной крови в условиях in vitro.
2.37. Системы мониторинга уровня глюкозы и сопутствующие изделия
| 351930 | 2. Вспомогательные и общебольничные медицинские изделия | Пульт дистанционного управления/глюкометр к амбулаторной инсулиновой инфузионной помпе | Портативное электронное устройство, разработанное для: 1) дистанционного управления электронной амбулаторной инсулиновой инфузионной помпой и 2) измерения уровня глюкозы в крови в рамках самостоятельного проведения инсулиновой терапии пациентами с сахарным диабетом. Состоит из беспроводного блока, который взаимодействует с помпой (не относящейся к данному виду) для управления и программирования функций помпы и получения информации о ее состоянии; устройство имеет встроенный глюкометр с портом для тест-полосок для количественного измерения содержания глюкозы во взятой капиллярной крови в условиях in vitro.
2.05. Инфузионные насосы и сопутствующие изделия
| 351940 | 2. Вспомогательные и общебольничные медицинские изделия | Набор для введения инсулина амбулаторный | Набор изделий, предназначенных для использования вместе с электронной амбулаторной инсулиновой инфузионной помпой (не относящейся к данному виду) для самостоятельного подкожного введения инсулина пациентами с сахарным диабетом. Состоит из стерильной иглы/канюли внутри корпуса, кожного пластыря/держателя, предназначенного для удержания инсулиновой инфузионной помпы и корпуса для иглы/канюли в месте инъекции; набор предназначен для ручной установки пациентом для последующего введения инсулина. Это изделие для одноразового использования.
2.05. Инфузионные насосы и сопутствующие изделия
| 351950 | 7. Медицинские изделия для отоларингологии | Сканер для наружного слухового прохода | Электрическое устройство, предназначенное для сбора данных для создания трехмерных (3D) моделей слухового прохода (наружного уха). Состоит из короткой трубки, которую помещают в слуховой канал, экрана для помощи оператору устройства и коннекторов для подключения к компьютеру для питания и передачи данных. Изделие не имеет терапевтических и диагностических функций и может использоваться специалистом в неклинических условиях.
7.17. Устройства оптической визуализации оториноларингологические и сопутствующие изделия
| 351960 | 5. Медицинские изделия для in vitro диагностики (ИВД) | Множественные аллерген-специфические антитела класса иммуноглобулин G (IgG) ИВД, набор, иммуноферментный анализ (ИФА) | Набор реагентов и других связанных с ними материалов, предназначенный для использования при качественном и/или количественном определении антител класса иммуноглобулин G (IgG) к множеству специфичных белковых аллергенов (protein allergens) в клиническом образце методом иммуноферментного анализа (ИФА).
5.04. Реагенты/наборы для определения аналитов ИВД
| 351970 | 5. Медицинские изделия для in vitro диагностики (ИВД) | CD81 клеточный маркер ИВД, антитела | Одно или множество антител, способных связываться со специфическими антигенными детерминантами, предназначенных для использования при качественном и/или количественном определении клеточного маркера CD81 (CD81 cell marker), также известного как мишень для антипролиферативных антител 1 ( target of an antiproliferative antibody 1 (TAPA-1)), в клиническом образце.
5.04. Реагенты/наборы для определения аналитов ИВД
| 351980 | 5. Медицинские изделия для in vitro диагностики (ИВД) | CD11a клеточный маркер ИВД, антитела | Одно или множество антител, способных связываться со специфическими антигенными детерминантами, предназначенных для использования при качественном и/или количественном определении клеточного маркера CD11a (CD11a cell marker), также известного как антиген 1 альфа, ассоциированный с функцией лимфоцитов (lymphocyte function-associated antigen 1 alpha (LFA-1a)), в клиническом образце.
5.04. Реагенты/наборы для определения аналитов ИВД
| 351990 | 2. Вспомогательные и общебольничные медицинские изделия | Лезвие хирургической машинки для стрижки волос | Нестерильный режущий компонент хирургической машинки для стрижки волос с приводом, разработанной для удаления длинных волос с головы или тела пациента перед проведением хирургической операции/лечения. Как правило, это небольшое изделие, похожее на картридж, со встроенными стригущими лезвиями, предназначенное для прикрепления к рукоятке с приводом. Это изделие для одноразового использования.
2.56. Прочие вспомогательные и общебольничные медицинские изделия
| 352000 | 14. Сердечно-сосудистые медицинские изделия | Набор компрессионный для остановки кровотечений из магистральных сосудов конечностей для экстренной помощи | Набор нестерильных неинвазивных изделий, предназначенный для использования в экстренной ситуации (например, в боевой обстановке) с целью обеспечения компрессии для гемостаза в области травматической раны, проксимально относительно сочленения конечности с торсом/тазом. Его также называют жгутом для магистральных сосудов нижних и верхних конечностей. Набор состоит из ремня(ей)/бандажа(ей), надувной емкости и ручного насоса. Надувная емкость крепят в области раны с помощью ремня и затем надувают для создания компрессии и остановки кровотечения. Ремень может дополнительно применяться в качестве бандажа. Это изделие для одноразового использования.
14.06. Жгуты/манжеты кроостанавливающие и сопутствующие изделия
| 352010 | 16. Урологические медицинские изделия | Средство для заполнения уретрального баллонного катетера | Специальный стерильный раствор (например, глицерин), предназначенный для закачивания в соответствующий уретральный дренажный баллонный катетер для раздувания дистального баллона с целью удержания катетера в уретре. Это изделие для одноразового использования.
16.04. Катетеры урологические и сопутствующие изделия
| 352020 | 18. Хирургические инструменты/системы и сопутствующие медицинские изделия | Ручка скальпеля, одноразового использования | Стерильное изделие, являющееся сменным компонентом скальпеля, используемое в качестве ручки, в которую устанавливается совместимое с этой ручкой лезвие. Вместе с установленным лезвием это изделие представляет собой однолезвийный хирургический инструмент, используемый врачом для разрезания или иссечения ткани. Изделие, как правило, изготавливается из металла (например, нержавеющей стали или латуни). Это изделие для одноразового использования.
18.27. Ножи/скальпели хирургические
| 352030 | 5. Медицинские изделия для in vitro диагностики (ИВД) | Бета-гемолитический стрептококк антитела к стрептолизину O ИВД, набор, реакция агглютинации, экспресс-тест | Набор реагентов и других связанных с ними материалов, предназначенный для качественного и/или количественного определения антител к ферменту стрептолизину О (streptolysin O), выработанному множеством серогрупп бактерий бета-гемолитических стрептококков (b
5.04. Реагенты/наборы для определения аналитов ИВД
| 352040 | 1. Анестезиологические и респираторные медицинские изделия | Система забора проб выдыхаемого воздуха с воздушным фильтром | Комплект изделий, предназначенных для удаления загрязнений из потока воздуха, который будет вдыхать пациент во время процедуры сбора образцов выдыхаемого газа. В состав входит электрический воздушный насос, закрытый блок с фильтрами и активированный уголь, через который проходит окружающий воздух, для поглощения нежелательных газов (например, летучих органических веществ), коннекторов и трубок для подключения к контейнеру для сбора выдыхаемого воздуха (не относятся к данному виду). Это изделие многоразового использования.
1.26. Прочие анестезиологические и респираторные медицинские изделия
| 352050 | 10. Ортопедические медицинские изделия | Шина на конечность для оказания первой помощи, формуемая, многоразового использования | Нестерильное портативное изделие, предназначенное для использования в экстренных ситуациях для иммобилизации поврежденной конечности (руки или ноги). Это полужесткий металлический лист с мягкой набивкой, который можно формовать/изгибать вручную при наложении снаружи на конечность для создания жесткой шины. Как правило, изделие используется службами скорой медицинской помощи. Это изделие, пригодное для многоразового использования.
10.13. Ортезы ортопедические
| 352050 | 13. Реабилитационные и адаптированные для инвалидов медицинские изделия | Шина на конечность для оказания первой помощи, формуемая, многоразового использования | Нестерильное портативное изделие, предназначенное для использования в экстренных ситуациях для иммобилизации поврежденной конечности (руки или ноги). Это полужесткий металлический лист с мягкой набивкой, который можно формовать/изгибать вручную при наложении снаружи на конечность для создания жесткой шины. Как правило, изделие используется службами скорой медицинской помощи. Это изделие, пригодное для многоразового использования.
13.04. Протезы/ортезы внешние
| 352060 | 1. Анестезиологические и респираторные медицинские изделия | Устройство для забора образцов выдыхаемых газов, электронное | Электрическое изделие, предназначенное для забора образцов выдыхаемого пациентом газа для последующего анализа in vitro (например, для обнаружения летучих органических веществ). Состоит из блока для забора образцов с датчиками давления/газа и сопутствующих предметов, необходимых для забора образцов (например, одноразовой дыхательной маски, трубки для сбора образцов выдыхаемого газа); обычно подключается к компьютеризированному устройству для контроля процедуры забора образцов. Это изделие, пригодное для многоразового использования.
1.04. Анализаторы дыхательной функции и сопутствующие изделия
| 352060 | 2. Вспомогательные и общебольничные медицинские изделия | Устройство для забора образцов выдыхаемых газов, электронное | Электрическое изделие, предназначенное для забора образцов выдыхаемого пациентом газа для последующего анализа in vitro (например, для обнаружения летучих органических веществ). Состоит из блока для забора образцов с датчиками давления/газа и сопутствующих предметов, необходимых для забора образцов (например, одноразовой дыхательной маски, трубки для сбора образцов выдыхаемого газа); обычно подключается к компьютеризированному устройству для контроля процедуры забора образцов. Это изделие, пригодное для многоразового использования.
2.56. Прочие вспомогательные и общебольничные медицинские изделия
| 352070 | 19. Эндоскопические медицинские изделия | Канюля для плевроскопического/медиастиноскопического доступа, одноразового использования | Жесткий однопросветный хирургический инструмент, предназначенный для чрескожного введения через грудную клетку с целью обеспечения доступа к плевральной и/или медиастинальной полости для облегчения введения хирургических инструментов в ходе минимально инвазивной процедуры; изделие не предназначено для перикардиального доступа. Инструмент, как правило, не оснащен обратным клапаном для инсуффляции и не предназначен для эндоскопии с использованием инсуффляции. Он вводится между прилегающими ребрами, после чего остается в месте введения на протяжении всей процедуры. Может включать троакар с острым или тупым кончиком, используемый для введения. Это изделие для одноразового использования.
19.03. Канюли эндотерапевтические
| 352070 | 18. Хирургические инструменты/системы и сопутствующие медицинские изделия | Канюля для плевроскопического/медиастиноскопического доступа, одноразового использования | Жесткий однопросветный хирургический инструмент, предназначенный для чрескожного введения через грудную клетку с целью обеспечения доступа к плевральной и/или медиастинальной полости для облегчения введения хирургических инструментов в ходе минимально инвазивной процедуры; изделие не предназначено для перикардиального доступа. Инструмент, как правило, не оснащен обратным клапаном для инсуффляции и не предназначен для эндоскопии с использованием инсуффляции. Он вводится между прилегающими ребрами, после чего остается в месте введения на протяжении всей процедуры. Может включать троакар с острым или тупым кончиком, используемый для введения. Это изделие для одноразового использования.
18.50. Трокары и сопутствующие изделия
| 352080 | 2. Вспомогательные и общебольничные медицинские изделия | Калибратор манометрического катетера | Ручное изделие, предназначенное для калибровки манометрического катетера (например, катетера с электронным датчиком, катетера с воздушной зарядкой) для обеспечения его надлежащей калибровки перед использованием в диагностической процедуре. Состоит из механического индикатора давления, герметичного контейнера, в который вставляется катетер, и ручной груши для накачивания для установки давления контейнера до желаемого показателя. Изделие предназначено для использования профессионалами в профессиональных условиях (например, клиническим персоналом).
2.56. Прочие вспомогательные и общебольничные медицинские изделия
| 352090 | 2. Вспомогательные и общебольничные медицинские изделия | Заглушка калибратора манометрического катетера | Небольшое пластиковое изделие, предназначенное для запечатывания калибрующего устройства для манометрического катетера (калибратора) с целью обеспечения герметичности в процессе калибровки катетера. Изделие имеет просвет, через который катетер частично продвигается в калибратор. Это изделие, пригодное для многоразового использования.
2.56. Прочие вспомогательные и общебольничные медицинские изделия
| 352100 | 17. Физиотерапевтические медицинские изделия | Тренажер для языка/губы | Переносное механическое устройство, предназначенное для обеспечения сопротивления движениям языка и/или губы для восстановления функции речевой моторики, как правило, в рамках глотательной и речевой терапии после нарушения функций (например, дисфагии, дизартрии) в результате инсульта или других неврологических заболеваний. Состоит из интраоральной груши с присоединенной ручкой; изделие внешне напоминает детскую погремушку и изготавливается из гибкого силикона. Это изделие для одного пациента, пригодное для многоразового использования.
17.06. Тренажеры реабилитационные
| 352110 | 6. Медицинские изделия для манипуляций/восстановления тканей/органов человека | Бинт эластичный, из латекса гевеи, многоразового использования | Нестерильная полоска или рулон, сделанный из ткани с натуральным латексом гевеи, предназначенный для применения и компрессии на определенном участке тела в различных превентивных/терапевтических целях (например, для остановки кровотечения, предотвращения отеков, обеспечения поддержки варикозных вен). Латексный компонент предназначен для создания бандажа, который не так сильно прилипает к коже, поэтому компрессионный эффект может поддерживаться длительное время. Обычно свободно отпускается без рецепта врача для использования в домашних условиях или лечебных учреждениях. Это изделие, пригодное после соответствующей чистки для многоразового использования.
6.06. Повязки и сопутствующие изделия
| 352120 | 5. Медицинские изделия для in vitro диагностики (ИВД) | CD26 клеточный маркер ИВД, антитела | Одно или множество антител, способных связываться со специфическими антигенными детерминантами, предназначенных для использования при качественном и/или количественном определении клеточного маркера CD26 (CD26 cell marker), также известного как дипептидилпептидаза-4 (dipeptidyl peptidase 4), в клиническом образце.
5.04. Реагенты/наборы для определения аналитов ИВД
| 352130 | 2. Вспомогательные и общебольничные медицинские изделия | Шарик ватный, нестерильный | Нестерильное неспециализированное изделие, представляющее собой впитывающую сферическую массу ваты или искусственных волокон, предназначенное для использования в качестве тампона для нанесения медикаментов или удаления жидкости с различных частей тела. Используется в медицинской среде или в домашних условиях и свободно отпускается без рецепта врача. Это изделие для одноразового использования.
2.56. Прочие вспомогательные и общебольничные медицинские изделия
| 352140 | 2. Вспомогательные и общебольничные медицинские изделия | Шарик ватный, стерильный | Стерильное неспециализированное изделие, представляющее собой впитывающую сферическую массу ваты или искусственных волокон, предназначенное для впитывания жидкостей, как правило, в хирургии. Изделие может быть рентгеноконтрастным, что делает его видимым в рентгеновских лучах; к изделию может быть прикреплен шнур для облегчения его отслеживания в хирургических условиях. Это изделие для одноразового использования.
2.56. Прочие вспомогательные и общебольничные медицинские изделия
| 352150 | 14. Сердечно-сосудистые медицинские изделия | Катетер для транскатетерной имплантации биопротеза клапана сердца | Стерильная гибкая трубка, предназначенная для использования с целью развертывания и имплантации саморасширяющегося биопротеза сердечного клапана (не относящегося к данному виду) во время минимально инвазивной транскатетерной процедуры через трансартериальный доступ (например, бедренный, подключичный, аортальный) под флуороскопическим контролем. Как правило, состоит из проксимальной рукоятки с элементами управления для позиционирования и развертывания клапаны, ретейнера, удерживающего клапан в необходимом положении, и рентгеноконтрастного наконечника на дистальном конце изделия. Это изделие одноразового использования.
14.10. Катетеры кардиологические и сопутствующие изделия
| 352150 | 14. Сердечно-сосудистые медицинские изделия | Катетер для транскатетерной имплантации биопротеза клапана сердца | Стерильная гибкая трубка, предназначенная для использования с целью развертывания и имплантации саморасширяющегося биопротеза сердечного клапана (не относящегося к данному виду) во время минимально инвазивной транскатетерной процедуры через трансартериальный доступ (например, бедренный, подключичный, аортальный) под флуороскопическим контролем. Как правило, состоит из проксимальной рукоятки с элементами управления для позиционирования и развертывания клапаны, ретейнера, удерживающего клапан в необходимом положении, и рентгеноконтрастного наконечника на дистальном конце изделия. Это изделие одноразового использования.
14.18. Протезы сердечно-сосудистые и сопутствующие изделия
| 352160 | 6. Медицинские изделия для манипуляций/восстановления тканей/органов человека | Шина/скоба для лечения вросшего ногтя на ноге | Нестерильное изделие, предназначенное для лечения вросшего ногтя на ноге и устранения связанной с этим боли путем поднятия внешних краев ногтя и способствования его естественному росту. Изделие имеет форму полоски и/или проволоки и предназначено для наложения на ноготь на ноге и/или закрепления под краями ногтя. Изготавливается из полимерных и/или металлических материалов и обычно свободно отпускается без рецепта врача. Это изделие для одноразового использования.
6.06. Повязки и сопутствующие изделия
| 352170 | 6. Медицинские изделия для манипуляций/восстановления тканей/органов человека | Раствор солевой универсальный | Стерильный солевой раствор на водной основе (например, хлорид натрия, изотонический раствор), предназначенный для использования в различных целях, включая ингаляционную терапию, увлажнение и промывку/ирригацию глаз, носа и ушей, а также очищение ран; изделие не предназначается для какой-либо одной конкретной цели или части тела. Как правило, выпускается в сжимаемом флаконе-распылителе для самостоятельного применения детьми или использования у детей в целях профилактики и для симптоматической гигиены . Обычно свободно отпускается без рецепта врача для использования в домашних условиях. После применения изделием нельзя пользоваться повторно.
6.15. Устройства дренирования/удаления жидкостей/тканей
| 352170 | 7. Медицинские изделия для отоларингологии | Раствор солевой универсальный | Стерильный солевой раствор на водной основе (например, хлорид натрия, изотонический раствор), предназначенный для использования в различных целях, включая ингаляционную терапию, увлажнение и промывку/ирригацию глаз, носа и ушей, а также очищение ран; изделие не предназначается для какой-либо одной конкретной цели или части тела. Как правило, выпускается в сжимаемом флаконе-распылителе для самостоятельного применения детьми или использования у детей в целях профилактики и для симптоматической гигиены . Обычно свободно отпускается без рецепта врача для использования в домашних условиях. После применения изделием нельзя пользоваться повторно.
7.19. Прочие медицинские изделия для отоларингологии
| 352170 | 11. Офтальмологические медицинские изделия | Раствор солевой универсальный | Стерильный солевой раствор на водной основе (например, хлорид натрия, изотонический раствор), предназначенный для использования в различных целях, включая ингаляционную терапию, увлажнение и промывку/ирригацию глаз, носа и ушей, а также очищение ран; изделие не предназначается для какой-либо одной конкретной цели или части тела. Как правило, выпускается в сжимаемом флаконе-распылителе для самостоятельного применения детьми или использования у детей в целях профилактики и для симптоматической гигиены . Обычно свободно отпускается без рецепта врача для использования в домашних условиях. После применения изделием нельзя пользоваться повторно.
11.23. Средства защиты глазной поверхности
| 352180 | 13. Реабилитационные и адаптированные для инвалидов медицинские изделия | Программное обеспечение для наблюдения за пациентами стационара | Прикладное программное обеспечение, предназначенное для использования в медицинских учреждениях для отслеживания передвижений пациентов стационара, как правило, пациентов на территории больницы/палаты или в домах престарелых, для выявления представляющего угрозу поведения (например, риск падения лежачего пациента с кровати) и автоматического оповещения медицинского персонала через центральную станцию мониторинга или систему вызова медсестры. Используется совместно с датчиками/камерами и предназначено для анализа движений пациента относительно заданных пороговых значений.
13.08. Устройства коммуникации и информации адаптированные
| 352180 | 2. Вспомогательные и общебольничные медицинские изделия | Программное обеспечение для наблюдения за пациентами стационара | Прикладное программное обеспечение, предназначенное для использования в медицинских учреждениях для отслеживания передвижений пациентов стационара, как правило, пациентов на территории больницы/палаты или в домах престарелых, для выявления представляющего угрозу поведения (например, риск падения лежачего пациента с кровати) и автоматического оповещения медицинского персонала через центральную станцию мониторинга или систему вызова медсестры. Используется совместно с датчиками/камерами и предназначено для анализа движений пациента относительно заданных пороговых значений.
2.56. Прочие вспомогательные и общебольничные медицинские изделия
| 352190 | 1. Анестезиологические и респираторные медицинские изделия | Поршень для очищения/аспирации для дыхательных путей для экстренных ситуаций | Неинвазивное ручное изделие, разработанное для экстренного удаления объектов, затрудняющих проходимость дыхательных путей, или материалов из ротоглотки, трахеи или бронхов пациента во избежание асфиксии. Изделие выпускается в форме резервуара высокого давления (поршня), подсоединяемого к лицевой маске, накладываемой в область рта; поршень вручную сжимается и расширяется для создания отрицательного давления внутри дыхательных путей для аспирации затрудняющих проходимость материалов. Это изделие для одноразового использования.
1.26. Прочие анестезиологические и респираторные медицинские изделия
| 352200 | 17. Физиотерапевтические медицинские изделия | Экзоскелет нейроуправляемый для восстановления способности передвигаться | Работающая от батареи бионическая ортезная система для нижней конечности, разработанная для пациентов, которые не могут ходить (по причине нейрогенного, мышечного или костного характера), для восстановления утраченной двигательной функции посредством передачи остаточной функции нервной системы пациента по кожным электродам к двигателю устройства. Устройство предназначено для улучшения походки пользователя после использования и может также использоваться в предварительно запрограммированной конфигурации. Система включает структуру экзоскелета, изготавливаемую из металла, с электрическими двигателями и механическими приводами; как правило, устройство привязывается к ногами поверх одежды. Предназначено для использования на нескольких пациентах в контролируемых клинических условиях (например, в лаборатории анализа ходьбы, реабилитационном центре).
17.06. Тренажеры реабилитационные
| 352200 | 13. Реабилитационные и адаптированные для инвалидов медицинские изделия | Экзоскелет нейроуправляемый для восстановления способности передвигаться | Работающая от батареи бионическая ортезная система для нижней конечности, разработанная для пациентов, которые не могут ходить (по причине нейрогенного, мышечного или костного характера), для восстановления утраченной двигательной функции посредством передачи остаточной функции нервной системы пациента по кожным электродам к двигателю устройства. Устройство предназначено для улучшения походки пользователя после использования и может также использоваться в предварительно запрограммированной конфигурации. Система включает структуру экзоскелета, изготавливаемую из металла, с электрическими двигателями и механическими приводами; как правило, устройство привязывается к ногами поверх одежды. Предназначено для использования на нескольких пациентах в контролируемых клинических условиях (например, в лаборатории анализа ходьбы, реабилитационном центре).
13.05. Средства медицинские персональные адаптированные
| 352210 | 5. Медицинские изделия для in vitro диагностики (ИВД) | CD49d клеточный маркер ИВД, антитела | Одно или множество антител, способных связываться со специфическими антигенными детерминантами, предназначенных для использования при качественном и/или количественном определении клеточного маркера CD49d (CD49d cell marker), также известного как интегрин альфа-4 (integrin alpha 4), в клиническом образце.
5.04. Реагенты/наборы для определения аналитов ИВД
| 352220 | 8. Медицинские изделия для пластической хирургии, дерматологии и косметологии | Имплантат для крепления лицевого протеза | Стерильное имплантируемое изделие, предназначенное для использования с целью крепления накладываемого снаружи протеза для реконструкции лица к лицевым костям. Как правило, это небольшой металлический винт, имплантируемый в соответствующие лицевые кости, с проксимальной соединительной частью для крепления протеза после полной остеоинтеграции имплантата.
8.08. Прочие медицинские изделия для пластической хирургии, дерматологии и косметологии
| 352230 | 1. Анестезиологические и респираторные медицинские изделия | Датчик для механического приточно-вытяжного устройства для очистки дыхательных путей от секреции | Небольшой электронный датчик, предназначенный для прикрепления к механическому приточно-вытяжному устройству для очистки дыхательных путей от секреции, для мониторинга процедуры и предоставления обратной связи пациенту или ухаживающему за ним лицу о соблюдении предписанного режима с помощью специального программного обеспечения, обычно загружаемого на смартфон, с использованием удобного интерфейса. Обычно измеряет время, продолжительность и эффективность, измеряя звук и вибрации, производимые непосредственно устройством.
1.22. Системы вентиляции легких и сопутствующие изделия
| 352240 | 5. Медицинские изделия для in vitro диагностики (ИВД) | Контейнер для сбора проб неспециализированный ИВД, с раствором консерванта, стерильный | Стерильный закрытый пластиковый сосуд, содержащий консервант (например, раствор для сохранения клеток или нуклеиновых кислот), предназначенный для использования в целях сбора, сохранения и/или транспортировки клинических образцов любого типа (например, мочи, кала, мокроты, слизи, влагалищного секрета), собранных из любой части тела для процедур диагностики in vitro (например, анализа нуклеиновых кислот, микробиологического посева, гистологического исследования). Это изделие для одноразового использования.
5.02. Емкости/контейнеры для проб ИВД
| 352240 | 6. Медицинские изделия для манипуляций/восстановления тканей/органов человека | Контейнер для сбора проб неспециализированный ИВД, с раствором консерванта, стерильный | Стерильный закрытый пластиковый сосуд, содержащий консервант (например, раствор для сохранения клеток или нуклеиновых кислот), предназначенный для использования в целях сбора, сохранения и/или транспортировки клинических образцов любого типа (например, мочи, кала, мокроты, слизи, влагалищного секрета), собранных из любой части тела для процедур диагностики in vitro (например, анализа нуклеиновых кислот, микробиологического посева, гистологического исследования). Это изделие для одноразового использования.
6.02. Изделия для сбора/обработки/транспортирования биологических жидкостей/тканей
| 352250 | 5. Медицинские изделия для in vitro диагностики (ИВД) | Множественные виды Campylobacter spp. антигены ИВД, набор, иммуноферментный анализ (ИФА) | Набор реагентов и других связанных с ними материалов, предназначенный для качественного и/или количественного определения антигенов множества видов бактерий Campylobacter, которые могут включать C. coli, C. foetus и C. jejuni, в клиническом образце методом иммуноферментного анализ (ИФА).
5.04. Реагенты/наборы для определения аналитов ИВД
| 352260 | 5. Медицинские изделия для in vitro диагностики (ИВД) | Вирус простого герпеса 2 тип антитела иммуноглобулин G (IgG) ИВД, набор, иммунохроматографический анализ, экспресс | Набор реагентов и других связанных с ними материалов, предназначенный для качественного и/или количественного определения антител класса иммуноглобулин G (IgG) к вирусу простого герпеса 2 типа (herpes simplex virus 2 (HSV2)) в клиническом образце за корот
5.04. Реагенты/наборы для определения аналитов ИВД
| 352270 | 5. Медицинские изделия для in vitro диагностики (ИВД) | UGT1A1 генотипирование ИВД, набор, анализ нуклеиновых кислот | Набор реагентов и других связанных с ними материалов, предназначенный для определения генотипа гена UGT1A1, кодирующего уридин-5-дифосфат-глюкуронозилтрансферазу (УДФ-ГТ), в клиническом образце методом анализа нуклеиновых кислот. Генотипы включают UGT1A1*6 и UGT1A1*28 и обычно применяются при выборе пациентов для проведения специфического лечения на основе активности их УДФ-глюкуронозилтрансферазы.
5.04. Реагенты/наборы для определения аналитов ИВД
| 352280 | 5. Медицинские изделия для in vitro диагностики (ИВД) | Тромбоцитарный мембранный гликопротеин IIb-IIIa ИВД, антитела | Одно или множество антител, способных связываться со специфическими антигенными детерминантами, предназначенных для использования при качественном и/или количественном определении тромбоцитарного мембранного гликопротеина IIb-IIIa (platelet membrane glycoprotein IIb-IIIa), также известного как CD41a, в клиническом образце.
5.04. Реагенты/наборы для определения аналитов ИВД
| 352290 | 5. Медицинские изделия для in vitro диагностики (ИВД) | Вкладыш лабораторного контейнера для сбора мусора ИВД | Изделие, изготавливаемое из одноразовых материалов, размещаемое внутри контейнера многоразового использования для сбора мусора, для сбора и хранения отходов, включая контаминированные биологические отходы, остающихся после диагностических процедур in vitro. Изделие создает барьер загрязнениям, снижает требования к очистке и защищает контейнер для сбора мусора от повреждений. Обычно изделие изготавливается из синтетических полимерных материалов и должно утилизироваться вместе с содержащимися в нем отходами в соответствии с существующими природоохранными требованиями, которые обязан соблюдать пользователь (например, сжигаться, перерабатываться, выбрасываться на свалку). Это изделие одноразового использования.
5.05. Реагенты/оборудование/расходные материалы общелабораторные ИВД
| 352300 | 3. Гастроэнтерологические медицинские изделия | Лента/тесьма хирургическая для анального сфинктера | Стерильная растяжимая/эластичная лента/тесьма из материала, предназначенного для постоянной имплантации для охватывания по кругу внешнего сфинктера ануса с целью его укрепления для лечения/восстановления пролапса прямой кишки, зияния заднего прохода и/или других клинических состояний, способствующих недержанию кала. Состоит из сетчатой полоски из нерассасывающегося синтетического полимера (например, полиэфира, силикона) с прикрепленным материалом (например, закрепленными нитями) для удержания изделия на месте.
3.16. Прочие гастроэнтерологические медицинские изделия
| 352310 | 6. Медицинские изделия для манипуляций/восстановления тканей/органов человека | Набор для промывания толстой кишки, хирургический | Набор стерильных изделий, предназначенных для использования во время открытой колоректальной хирургической операции (резекции кишечника) для промывания толстой кишки над местом поражения/обструкции (проксимально к нему) перед хирургическим наложением анастомоза в тех случаях, когда невозможно подготовить толстую кишку перед операцией, обычно по причине непроходимости. В набор входит сопло (предназначенное для фиксации к поперечно надрезанной толстой кишке над местом поражения), впускная трубка, сливная трубка и может входить мешок для сбора отходов; изделие предназначено для подсоединения к самотечному мешку. Сопло может также использоваться для обеспечения доступа колоноскопу в ходе интраоперационной колоноскопии. Это изделие для одноразового использования.
6.15. Устройства дренирования/удаления жидкостей/тканей
| 352310 | 3. Гастроэнтерологические медицинские изделия | Набор для промывания толстой кишки, хирургический | Набор стерильных изделий, предназначенных для использования во время открытой колоректальной хирургической операции (резекции кишечника) для промывания толстой кишки над местом поражения/обструкции (проксимально к нему) перед хирургическим наложением анастомоза в тех случаях, когда невозможно подготовить толстую кишку перед операцией, обычно по причине непроходимости. В набор входит сопло (предназначенное для фиксации к поперечно надрезанной толстой кишке над местом поражения), впускная трубка, сливная трубка и может входить мешок для сбора отходов; изделие предназначено для подсоединения к самотечному мешку. Сопло может также использоваться для обеспечения доступа колоноскопу в ходе интраоперационной колоноскопии. Это изделие для одноразового использования.
3.16. Прочие гастроэнтерологические медицинские изделия
| 352320 | 5. Медицинские изделия для in vitro диагностики (ИВД) | Множественные виды Leptospira spp. антитела иммуноглобулин М (IgМ) ИВД, набор, иммунохроматографический анализ, экспресс | Набор реагентов и других связанных с ними материалов, предназначенный для качественного и/или количественного определения антител класса иммуноглобулин M (IgM) к множеству видов бактерий Leptospira в клиническом образце посредством иммунохроматографическо
5.04. Реагенты/наборы для определения аналитов ИВД
| 352330 | 5. Медицинские изделия для in vitro диагностики (ИВД) | Trypanosoma cruzi антитела класса иммуноглобулин G (IgG) ИВД, набор, иммунохемилюминесцентный анализ | Набор реагентов и других связанных с ними материалов, предназначенный для использования при качественном и/или количественном определении антител класса иммуноглобулин G (IgG) к паразитическому простейшему Trypanosoma cruzi в клиническом образце методом иммунохемилюминесцентного анализа.
5.04. Реагенты/наборы для определения аналитов ИВД
| 352340 | 5. Медицинские изделия для in vitro диагностики (ИВД) | Множественные виды Rickettsia общие антитела группы пятнистой лихорадки/сыпного тифа ИВД, набор, реакция агглютинации | Набор реагентов и других связанных с ними материалов, предназначенный для качественного и/или количественного определения общих антител к множеству видов бактерий, связанных с пятнистой лихорадкой и сыпным тифом, в клиническом образце методом агглютинации. Определяемые виды Rickettsia могут включать Rickettsia typhi/R. mooseri, R. prowazekii, R. rickettsii, R. japonica, R. africae и/или R. felis.
5.04. Реагенты/наборы для определения аналитов ИВД
| 352350 | 5. Медицинские изделия для in vitro диагностики (ИВД) | Orientia tsutsugamushi общие антитела ИВД, набор, реакция агглютинации | Набор реагентов и других связанных с ними материалов, предназначенный для качественного и/или количественного определения общих антител к Orientia tsutsugamushi в клиническом образце методом агглютинации. Анализ предназначен для определения бактериальной инфекции Orientia tsutsugamushi, связанной с японской речной лихорадкой (болезнь цуцугамуши) (scrub typhus).
5.04. Реагенты/наборы для определения аналитов ИВД
| 352360 | 3. Гастроэнтерологические медицинские изделия | Лигатура для анальной фистулы | Стерильный имплантируемый шнур, проводимый через тракт анальной фистулы и завязываемый за пределами фистулы, в результате чего вокруг анального отверстия формируется петля, что позволяет проводить дренирование через фистулу для заживления тканей. Изготавливается из синтетических полимерных материалов (например, силикона); может прилагаться металлический зонд, используемый для направления и размещения лигатуры.
3.16. Прочие гастроэнтерологические медицинские изделия
| 352370 | 2. Вспомогательные и общебольничные медицинские изделия | Устройство десенсибилизирующее для места инъекции, тактильное, одноразового использования | Нестерильное неинвазивное ручное изделие, предназначенное для ручного воздействия тактильным давлением на поверхность кожи в месте инъекции перед инъекцией/во время инъекции для уменьшения боли/тревожности, связанной с инъекцией. Как правило, это изделие из синтетического полимера с текстурированной поверхностью, может быть ручным или прикрепляться к шприцу/автоинъектору. Предназначено для использования в домашних условиях или в лечебных учреждениях. Это изделие для одноразового использования.
2.56. Прочие вспомогательные и общебольничные медицинские изделия
| 352380 | 18. Хирургические инструменты/системы и сопутствующие медицинские изделия | Наконечник фокусирующий хирургической лазерной системы | Неинвазивное ручное устройство, предназначенное для подключения к лучепроводу хирургической лазерной системы для фокусировки лазерного луча во время доставки к выбранным тканям. Представляет собой жесткий цилиндр со встроенными линзами, которые фокусируют лазерный луч для применения в хирургии. Это изделие для многоразового использования.
18.42. Системы лазерные хирургические
| 352390 | 7. Медицинские изделия для отоларингологии | Колпачок для установки капсулы для трахеоэзофагеального голосового клапана | Нестерильное неинвазивное изделие, не соприкасающееся с пациентом, предназначенное для использования с целью облегчения размещения трахеоэзофагеального голосового клапана внутри растворимой капсулы для атравматичного введения голосового клапана в трахеоэзофагеальную фистулу (прокол). Изделие имеет форму небольшого цилиндрического колпачка, в который загружается растворимая капсула перед введением в нее голосового клапана. Изделие предназначено для использования лечащим врачом в условиях лечебного учреждения.
7.19. Прочие медицинские изделия для отоларингологии
| 352400 | 18. Хирургические инструменты/системы и сопутствующие медицинские изделия | Система электролитической плазменной электрохирургии | Комплект изделий, предназначенных для использования радиосигнала (RF) переменного тока в биполярной конфигурации для возбуждения электролитов в растворе (обычно физиологическом растворе) для создания фокусированной заряженной плазменной сферы для резки и коагуляции мягких тканей во время эндоскопического или открытого хирургического вмешательства. В комплект входит радиочастотный генератор (работающий от сети переменного тока) с функциями контроля/управления, соединительными проводами, держателем и биполярными электродами для подачи энергии на область хирургической операции. Комплект не предназначен для фокальной абляции специфических тканей (т.е. не для системы радиочастотной абляции) и не предназначен для аргоноусиленной электрохирургии.
18.45. Системы электрохирургические диатермические и сопутствующие изделия
| 352410 | 19. Эндоскопические медицинские изделия | Электрод электрохирургический для электролитической плазменной эндоскопии | Стерильный, инвазивный, жесткий портативный компонент электролитической плазменной электрохирургической системы, состоящий из биполярного электрода и канала орошения электролитическим раствором, предназначенный для создания сфокусированной заряженной плазменной сферы для резки и коагуляции мягких тканей во время эндоскопической (например, артроскопической) хирургической операции. Это длинное тонкое устройство без органов управления; наконечник электрода может быть доступен в различных видах и может иметь всасывающий канал. Это изделие для одноразового использования.
19.13. Электроды диатермических электрохирургических эндотерапевтических систем
| 352420 | 5. Медицинские изделия для in vitro диагностики (ИВД) | Плазомицин минимальная ингибирующая концентрация ИВД | Тест-полоска со шкалой или набор реагентов, содержащие противомикробный препарат плазомицин (plazomicin) с заданным градиентом концентраций, предназначенный для использования при определении минимальной ингибирующей концентрациии для микроорганизмов, выделенных из клинического образца путем культивирования.
5.04. Реагенты/наборы для определения аналитов ИВД
| 352430 | 17. Физиотерапевтические медицинские изделия | Система реабилитации для вибрационной стимуляции проприоцепторов | Комплект неинвазивных устройств, предназначенных для реабилитации пациента после неврологической травмы (например, удар, повреждение спинного мозга) путем стимуляции афферентных нервных волокон (сенсорных волокон типа А?) с использованием специфического вибрационного стимула; эти вибрации создают ощущение движения там, где его нет, и стимулируют мозг реагировать как на подлинную двигательную активность.Комплект состоит из блока управления, надевающихся на пациента вибрационных стимуляторов и может включать в себя одно или несколько поддерживающих пациента средств/компенсатор силы тяжести для использования во время лечения (например, опоры для конечностей, ортезы).
17.06. Тренажеры реабилитационные
| 352440 | 17. Физиотерапевтические медицинские изделия | Система анализа биомеханических функций/интерактивной реабилитации | Комплект компьютеризированных приспособлений, предназначенный для: 1) анализа биомеханической/нервно-мышечной функции с использованием специализированного оборудования; 2) нейромышечной реабилитационной терапии различных анатомических областей на основе взаимодействия пациента со специализированной измерительной аппаратурой (например, с динамометром, силовой платформой, ЭМГ электродами), обеспечивающих обратную связь, как в видеоиграх. Обеспечивает анализ нейромышечной функции. Содержит оборудование для измерения физического ответа, устройства компьютерного интерфейса и специализированного программного обеспечения; он предназначен для использования с компьютером.Не отслеживает движение на расстоянии (т.е. не является системой реабилитации с виртуальным дисплеем).
17.06. Тренажеры реабилитационные
| 352450 | 17. Физиотерапевтические медицинские изделия | Набор кинезиологического/ электромиографического датчиков | Набор надевающихся на пациента устройств, состоящих из электромиографического датчика и датчика движения, предназначенный для использования в клинических условиях как часть системы (например, системы реабилитации с виртуальным дисплеем, системы биомеханического анализа) для проведения исследования, связанного с восстановлением после состояния невесомости, биологическая обратная связь и/или интерактивная реабилитация нервно-мышечных и скелетно-мышечных состояний. Обычно предназначен для использования с компьютером, интерфейсом и программным обеспечением (не входят в комплект).
17.06. Тренажеры реабилитационные
| 352460 | 17. Физиотерапевтические медицинские изделия | Тренажер для руки электронный торсионный | Электронный настольный компонент системы биомеханического функционального анализа или реабилитационной системы, предназначенный для использования пациентом во время реабилитации/исследования рук/ кистей рук/пальцев, с помощью которого обеспечивается сопротивление при вращении. Может быть использован как контроллер/тренажер с дисплеем в формате видеоигры. Предназначен для использования с программными/компьютерными интерфейсами (не входят в комплект) и с серийно выпускаемым компьютером/ноутбуком.
17.06. Тренажеры реабилитационные
| 352470 | 6. Медицинские изделия для манипуляций/восстановления тканей/органов человека | Ретрактор щеки стоматологический, профессиональный, одоразового использования | Изделие, оставляющее руки свободными, используемое в профессиональных ортодонтических и реставрационных процедурах, для легкого доступа к полю деятельности. Изделие размещается вокруг губ/щек и также может подвигать язык. Изготавливается из синтетического полимера и может включать в себя адаптер/трубки для удаления слюны, чтобы поле деятельности оставалось сухим. Не предназначено для размещения между зубами (это не инструмент для разведения челюстей и удержания рта). Это изделие одноразового использования.
6.15. Устройства дренирования/удаления жидкостей/тканей
| 352470 | 15. Стоматологические медицинские изделия | Ретрактор щеки стоматологический, профессиональный, одоразового использования | Изделие, оставляющее руки свободными, используемое в профессиональных ортодонтических и реставрационных процедурах, для легкого доступа к полю деятельности. Изделие размещается вокруг губ/щек и также может подвигать язык. Изготавливается из синтетического полимера и может включать в себя адаптер/трубки для удаления слюны, чтобы поле деятельности оставалось сухим. Не предназначено для размещения между зубами (это не инструмент для разведения челюстей и удержания рта). Это изделие одноразового использования.
15.07. Изделия ортодонтические
| 352480 | 5. Медицинские изделия для in vitro диагностики (ИВД) | Вирус Денге антигены/антитела ИВД, набор, иммуноферментный анализ (ИФА) | Набор реагентов и других связанных с ними материалов, предназначенный для качественного и/или количественного определения антигенов и антител к вирусу Денге (Dengue virus) в клиническом образце методом иммуноферментного анализа (ИФА) .
5.04. Реагенты/наборы для определения аналитов ИВД
| 352490 | 5. Медицинские изделия для in vitro диагностики (ИВД) | CD9 клеточный маркер ИВД, антитела | Одно или множество антител, способных связываться со специфическими антигенными детерминантами, предназначенных для использования при качественном и/или количественном определении клеточного маркера CD9 (CD9 cell marker), также известного как p24, в клиническом образце.
5.04. Реагенты/наборы для определения аналитов ИВД
| 352500 | 5. Медицинские изделия для in vitro диагностики (ИВД) | CD62L клеточный маркер ИВД, антитела | Одно или множество антител, способных связываться со специфическими антигенными детерминантами, предназначенных для использования при качественном и/или количественном определении клеточного маркера CD62L (CD62L cell marker), также известного как L-селектин (L-selectin), в клиническом образце.
5.04. Реагенты/наборы для определения аналитов ИВД
| 352510 | 5. Медицинские изделия для in vitro диагностики (ИВД) | Микробный изолят неспециализированный контроль идентификации ИВД | Вещество, содержащее жизнеспособный микроорганизм, предназначенное для подтверждения качества анализа или культуральной среды, применяемое в микробиологических тестах для идентификации микроорганизмов, выделенных из клинического образца. Оно не предназначено специально для конкретного микробиологического теста. Штамм микроорганизма обычно помещается на соответствующий материал (например, бумагу), высушивается на воздухе и фиксируется на предметном стекле или лиофилизируется в гранулу; может содержать сопутствующие изделия (например, тампон, инокуляционную жидкость).
5.04. Реагенты/наборы для определения аналитов ИВД
| 352520 | 3. Гастроэнтерологические медицинские изделия | Регулятор надувания к баллону для подавления аппетита | Устройство с питанием от батареи, предназначенное для регулирования потока медицинского газа (например, азота-гексафторида серы) из небольшого газового баллона в баллон для подавления аппетита (не входит в комплект) во время наполнения газом баллона в желудке in situ. Это электронный регулятор, предназначенный для соединения с газовым баллоном (не входит в комплект), который подключается к нему через соответствующую трубку/катетер (не входит в комплект). Это изделие многоразового использования.
3.16. Прочие гастроэнтерологические медицинские изделия
| 352530 | 9. Нейрологические медицинские изделия | Стимулятор электрический околоушной для чрескожной нейромодуляции ЦНС | Носимое на теле электронное устройство, предназначенное для обеспечения чрескожной электрической стимуляции нервов (ЧЭСН (PENS)), применяемой близко к черепным/периферическим нервам вокруг внешнего уха для достижения облегчения отдаленных симптомов, активируемых структурами центральной нервной системы (ЦНС) [например, мозжечковой миндалиной, нейронами спинного мозга]; в зависимости от протокола лечения и настроек устройства его можно использовать для облегчения симптомов отмены опиатов (например, боли в костях/суставах, тремора, беспокойства) или функциональной боли в животе, связанной с синдромом раздраженного кишечника (СРК). Устройство состоит из генератора электрических импульсов с минимально инвазивными электродами и аксессуаров (например, клея, трансиллюминатора). Это изделие одноразового использования.
9.09. Системы электростимуляции периферических нервов
| 352540 | 6. Медицинские изделия для манипуляций/восстановления тканей/органов человека | Порошок для холодовой терапии | Нестерильный порошок в контейнере, предназначенный для нанесения на поверхность кожи для получения охлаждающего эффекта. Применяется для лечения климатического гипергидроза (потницы) или раздражения. После применения это вещество нельзя использовать повторно.
6.06. Повязки и сопутствующие изделия
| 352550 | 2. Вспомогательные и общебольничные медицинские изделия | Измеритель для картриджа амбулаторной инсулиновой инфузионной помпы | Портативное электронное устройство, предназначенное для измерения объема инсулина в резервуаре амбулаторной инсулиновой инфузионной помпы (например, картридже). Представляет собой корпус с питанием от батареи, гнездом для установки картриджа и электромеханическим двигателем, разработанное для проталкивания плунжера картриджа для определения количества инсулина, оставшегося в картридже; обычно изделие передает данные по беспроводной сети на амбулаторную инсулиновую инфузионную помпу.
2.05. Инфузионные насосы и сопутствующие изделия
| 352560 | 1. Анестезиологические и респираторные медицинские изделия | Повязка для трахеостомической трубки, нестерильная | Нестерильная прокладка из пеноматериала, располагаемая вокруг трахеостомической трубки в месте ее введения с целью обеспечения защиты кожи и/или абсорбции выделений. Как правило, изделие имеет щель или отверстие для трубки. Это изделие для одноразового использования.
1.25. Устройства систем искусственной вентиляции
| 352560 | 13. Реабилитационные и адаптированные для инвалидов медицинские изделия | Повязка для трахеостомической трубки, нестерильная | Нестерильная прокладка из пеноматериала, располагаемая вокруг трахеостомической трубки в месте ее введения с целью обеспечения защиты кожи и/или абсорбции выделений. Как правило, изделие имеет щель или отверстие для трубки. Это изделие для одноразового использования.
13.07. Средства ухода персональные адаптированные
| 352570 | 2. Вспомогательные и общебольничные медицинские изделия | Холодильник/морозильная камера для лаборатории | Устройство, работающее от сети переменного тока, предназначенное для хранения лабораторных продуктов, образцов, культур, реагентов и других лабораторных материалов как для охлаждения (обычно от 1 ° до 6 ° C), так и для замораживания (обычно от -18 ° до -30 ° C). Включает в себя холодильноые и морозильное отделения с внутренними стеллажами, органами управления, датчиками и сигнализацией о выходе из заданного диапазона температур и сбоях питания; его внутренняя поверхность обычно коррозионно-стойкая, чтобы свести к минимуму риск попадания примесей, загрязнения и/или окисления содержимого. Холодильная установка обычно оснащена предохранительным термостатом для защиты продуктов от замерзания.
2.51. Холодильные/морозильные камеры и сопутствующие изделия
| 352580 | 2. Вспомогательные и общебольничные медицинские изделия | Холодильник/морозильная камера фармацевтический | Устройство, работающее от сети переменного тока, предназначенное для хранения фармацевтических продуктов (например, лекарств, живых вирусных вакцин), реагентов и других подобных материалов как для охлаждения (обычно от 1 ° до 6 ° C), так и для замораживания ( обычно от -18 до -30 ° C). Включает в себя холодильное и морозильное отделения с внутренними стеллажами, органами управления, датчиками и сигнализацией о выходе из заданного диапазона температур и сбоях питания; его внутренняя поверхность обычно коррозионно-стойкая, чтобы свести к минимуму риск попадания примесей, загрязнения и/или окисления содержимого. Холодильная установка обычно оснащена предохранительным термостатом для защиты продуктов от замерзания.
2.51. Холодильные/морозильные камеры и сопутствующие изделия
| 352590 | 5. Медицинские изделия для in vitro диагностики (ИВД) | Тромбоксан ИВД, набор, нефелометрический/турбидиметрический анализ | Набор реагентов и других связанных с ними материалов, предназначенный для качественного и/или количественного определения тромбоксана (thromboxane) в клиническом образце с использованием метода нефелометрического/ турбидиметрического анализа. Тромбоксан обычно используется в качестве маркера активности тромбоцитов, которая может зависеть от различных состояний и средств лечения (например, приема аспирина).
5.04. Реагенты/наборы для определения аналитов ИВД
| 352600 | 5. Медицинские изделия для in vitro диагностики (ИВД) | Chlamydia trachomatis антитела класса иммуноглобулин G (IgG) ИВД, набор, иммунохемилюминесцентный анализ | Набор реагентов и других связанных с ними материалов, предназначенный для качественного и/или количественного определения антител класса иммуноглобулин G (IgG) к бактерии Chlamydia trachomatis в клиническом образце методом иммунохемилюминесцентного анализ
5.04. Реагенты/наборы для определения аналитов ИВД
| 352610 | 19. Эндоскопические медицинские изделия | Видеоэзофагоскоп гибкий, одноразового использования | Эндоскоп с гибкой вставной трубкой, предназначенный для визуального обследования и лечения пищевода. Он вводится в тело через рот. Анатомические изображения передаются пользователю с помощью видеосистемы с чипом устройства с зарядовой связью на дистальном конце эндоскопа и изображениями, отображаемыми на мониторе. Это устройство обычно используется для исследования нарушений в структурах ткани и слизистой оболочки пищевода. Устройство предназначено для одноразового использования.
19.14. Эндоскопы
| 352620 | 19. Эндоскопические медицинские изделия | Видеооториноларингоскоп гибкий, одноразового использования | Эндоскоп с гибкой вводимой частью, предназначенный для визуального обследования некоторых или всех частей уха (наружного, среднего и внутреннего), носовых проходов, околоносовых пазух, глотки и/или гортани. Вводится в тело через подходящее естественное отверстие и может использоваться для лечения, если устройство оснащено рабочим каналом. Анатомические изображения передаются пользователю с помощью видеосистемы с чипом устройства с зарядовой связью на дистальном конце эндоскопа и отображаются на мониторе (не относящемся к данному виду); устройство может иметь канал для ирригации/аспирации. Это изделие для одноразового использования.
19.06. Ларингоскопы и сопутствующие изделия
| 352620 | 7. Медицинские изделия для отоларингологии | Видеооториноларингоскоп гибкий, одноразового использования | Эндоскоп с гибкой вводимой частью, предназначенный для визуального обследования некоторых или всех частей уха (наружного, среднего и внутреннего), носовых проходов, околоносовых пазух, глотки и/или гортани. Вводится в тело через подходящее естественное отверстие и может использоваться для лечения, если устройство оснащено рабочим каналом. Анатомические изображения передаются пользователю с помощью видеосистемы с чипом устройства с зарядовой связью на дистальном конце эндоскопа и отображаются на мониторе (не относящемся к данному виду); устройство может иметь канал для ирригации/аспирации. Это изделие для одноразового использования.
7.17. Устройства оптической визуализации оториноларингологические и сопутствующие изделия
| 352630 | 5. Медицинские изделия для in vitro диагностики (ИВД) | Множественные виды Plasmodium spp. общие антитела ИВД, набор, иммунохроматографический анализ, экспресс-анализ | Набор реагентов и других связанных с ними материалов, предназначенный для качественного и/или количественного определения общих антител к множеству видов Plasmodium (малярийные плазмодии) (malaria parasites) в клиническом образце за короткое время по сравнению со стандартными лабораторными процедурами исследований методом иммунохроматографического анализа. Этот тест обычно используется в лабораторных анализах или анализах вблизи пациента.
5.04. Реагенты/наборы для определения аналитов ИВД
| 352640 | 5. Медицинские изделия для in vitro диагностики (ИВД) | Chlamydia trachomatis антитела класса иммуноглобулин A (IgA) ИВД, набор, иммунохемилюминесцентный анализ | Набор реагентов и других связанных с ними материалов, предназначенный для качественного и/или количественного определения антител класса иммуноглобулин A (IgA) к бактерии Chlamydia trachomatis в клиническом образце методом иммунохемилюминесцентного анализ
5.04. Реагенты/наборы для определения аналитов ИВД
| 352650 | 5. Медицинские изделия для in vitro диагностики (ИВД) | Мочевина/азот мочевины ИВД, набор, спектрофотометрический анализ | Набор реагентов и других связанных с ними материалов, предназначенный для качественного и/или количественного определения мочевины или азота мочевины (blood urea nitrogen (BUN)), в клиническом образце методом спектрофотометрического анализа. Он обычно применяется в качестве показателя функции почек и/или для дифференциации между преренальной и постренальной азотемией.
5.04. Реагенты/наборы для определения аналитов ИВД
| 352660 | 5. Медицинские изделия для in vitro диагностики (ИВД) | Множественные вирусы парагриппа нуклеиновые кислоты ИВД, набор, анализ нуклеиновых кислот | Набор реагентов и других связанных с ними материалов, предназначенный для использования при качественном и/или количественном определении нуклеиновых кислот множественных штаммов вируса человеческого парагриппа, выделенных из клинического образца методом анализа нуклеиновых кислот.
5.04. Реагенты/наборы для определения аналитов ИВД
| 352670 | 5. Медицинские изделия для in vitro диагностики (ИВД) | Пентраксин 3 (PTX3) ИВД, набор, иммуноферментный анализ (ИФА) | Набор реагентов и других связанных с ними материалов, предназначенный для использования при качественном и/или количественном определении пентраксина 3 (PTX3) в клиническом образце с использованием иммуноферментного анализа (ИФА). Используется как помощь в диагностике аутоиммунных состояний, например, ревматоидного артрита, системной склеродермии и / или синдрома системной воспалительной реакции.
5.04. Реагенты/наборы для определения аналитов ИВД
| 352680 | 5. Медицинские изделия для in vitro диагностики (ИВД) | Вирусы множественных тропических инфекций антигены/антитела IVD, набор, иммуноферментный анализ (ИФА) | Набор реагентов и других связанных с ними материалов, предназначенный для использования при качественном и/или количественном определении антигенов из и антител к множеству вирусов, ассоциированных с тропическими инфекциями (например, к вирусу Денге, вирусу Чикунгунья), в клиническом образце с использованием метода иммуноферментного анализа (ИФА).
5.04. Реагенты/наборы для определения аналитов ИВД
| 352690 | 5. Медицинские изделия для in vitro диагностики (ИВД) | Наконечник пипетки ИВД | Нестерильное устройство в виде остроконечного цилиндрического наконечника, который прикреплен к дозирующему отверстию пипетки или дозатору, где требуемый объем жидкости (например, реагент, буфер, биологический образец) предназначен для доставки в конкретное место во время диагностической процедуры in vitro. Используется для ручных процедур или встроенных дозаторов жидкости или анализаторов. Это изделие одноразового использования.
5.05. Реагенты/оборудование/расходные материалы общелабораторные ИВД
| 352690 | 2. Вспомогательные и общебольничные медицинские изделия | Наконечник пипетки ИВД | Нестерильное устройство в виде остроконечного цилиндрического наконечника, который прикреплен к дозирующему отверстию пипетки или дозатору, где требуемый объем жидкости (например, реагент, буфер, биологический образец) предназначен для доставки в конкретное место во время диагностической процедуры in vitro. Используется для ручных процедур или встроенных дозаторов жидкости или анализаторов. Это изделие одноразового использования.
2.27. Пипетки и сопутствующие изделия
| 352700 | 5. Медицинские изделия для in vitro диагностики (ИВД) | Окситоциназа ИВД, набор, колориметрический анализ | Набор реагентов и сопутствующих материалов, предназначенных для качественного и / или количественного определения окситоциназы (также известной как цистеин-аминопептидаза или лейцин-ариламидаза) в клиническом образце с использованием колориметрического метода. Используется для определения активности ферментов в диагностике желтухи, цирроза печени, карциномы или для диагностики беременности.
5.04. Реагенты/наборы для определения аналитов ИВД
| 352710 | 5. Медицинские изделия для in vitro диагностики (ИВД) | Этиловый спирт (этанол) ИВД, калибратор/контрольный материал | Материал, используемый для установления референтных значений и для подтверждения качества анализа, предназначенный для использования при качественном и/или количественном определения этилового спирта (ethyl alcohol (ETOH)) в клиническом образце.
5.04. Реагенты/наборы для определения аналитов ИВД
| 352720 | 5. Медицинские изделия для in vitro диагностики (ИВД) | Цефидерокол минимальная ингибирующая концентрация ИВД | Тест-полоска со шкалой или набор реагентов, содержащие противомикробный препарат цефидерокол (cefiderocol) с заданным градиентом концентраций, предназначенный для использования при определении минимальной ингибирующей концентрациии для микроорганизмов, выделенных из клинического образца путем культивирования.
5.04. Реагенты/наборы для определения аналитов ИВД
| 352730 | 19. Эндоскопические медицинские изделия | Датчик системы отслеживания желудочно-кишечного катетера/эндоскопа, носимый | Неинвазивный компонент системы электромагнитного отслеживания катетера/эндоскопа, предназначенный для размещения на поверхности кожи в качестве статической точки отсчета для определения положения/отслеживания находящегося внутри желудочно-кишечного катетера/эндоскопа. Включает в себя катушку, которая при помещении в электромагнитное поле системы отслеживания направляет ток обратно в систему (посредством индукции) и позволяет определить положение. Может предназначаться для использования в процессе отслеживания катетера/эндоскопа и/или для повторной калибровки датчика другой системы. Это изделие, пригодное для многоразового использования.
19.15. Прочие эндоскопические медицинские изделия
| 352730 | 3. Гастроэнтерологические медицинские изделия | Датчик системы отслеживания желудочно-кишечного катетера/эндоскопа, носимый | Неинвазивный компонент системы электромагнитного отслеживания катетера/эндоскопа, предназначенный для размещения на поверхности кожи в качестве статической точки отсчета для определения положения/отслеживания находящегося внутри желудочно-кишечного катетера/эндоскопа. Включает в себя катушку, которая при помещении в электромагнитное поле системы отслеживания направляет ток обратно в систему (посредством индукции) и позволяет определить положение. Может предназначаться для использования в процессе отслеживания катетера/эндоскопа и/или для повторной калибровки датчика другой системы. Это изделие, пригодное для многоразового использования.
3.05. Катетеры гастроэнтерологические и сопутствующие изделия
| 352740 | 3. Гастроэнтерологические медицинские изделия | Симулятор капсулы желудочного баллона для подавления аппетита | Нестерильная капсула, повторяющая размер/форму желудочного баллона для подавления аппетита, предназначенная для проглатывания пациентом, чтобы убедиться в возможности ее проглатывания перед тем, как пациент будет глотать настоящий баллон для подавления аппетита. Капсула не включает желудочный баллон и предназначена для растворения в желудке. Это изделие для одноразового применения.
3.16. Прочие гастроэнтерологические медицинские изделия
| 352750 | 3. Гастроэнтерологические медицинские изделия | Картридж с газом для заполнения желудочного баллона для подавления аппетита | Небольшой контейнер, предварительно заполненный смесью гексафторида серы медицинского класса (SF6) и азота под высоким давлением, предназначенный для использования со специальным регулятором для наполнения желудочного баллона для подавления аппетита in situ (т.е. в желудке). Это металлическое устройство с клапаном, не предназначенное для пополнения. Это изделие для одноразового применения.
3.16. Прочие гастроэнтерологические медицинские изделия
| 352760 | 9. Нейрологические медицинские изделия | Устройство навигационное биоимпедансное для спинальной иглы | Электрический блок, предназначенный для передачи и приема электрических сигналов на/от специальной спинальной иглы (как биполярного электрода) и биоимпедансного анализа в режиме реального времени для прогнозирования положения наконечника иглы (включая подтверждение контакта со спинномозговой жидкостью (СМЖ)). Обычно представляет собой настольный блок с элементами управления и дисплеем; игла не входит в данный вид. Определение позиции основано на заранее определенных и ожидаемых спектральных характеристиках биоимпеданса.
9.13. Прочие нейрологические медицинские изделия
| 352770 | 1. Анестезиологические и респираторные медицинские изделия | Игла спинальная для биоимпедансной навигации | Стерильная тонкая полая металлическая игла со скошенным краем, предназначенная для использования: 1) в качестве биполярного электрода для предсказания местонахождения кончика иглы методом биоимпеданса в реальном масштабе времени; и 2) для поясничной пункции / интратекальной инъекции. Игла и включенный изолированный зонд предназначены для использования в качестве биполярного электрода, таким образом ткань на кончике замыкает цепь; электрические сигналы и последующие значения импеданса интерпретируются навигационным модулем (не включен) для определения местоположения наконечника и для подтверждения контакта с цереброспинальной жидкостью (CSF). Это изделие для одноразового применения.
1.09. Иглы анестезиологичекие
| 352780 | 5. Медицинские изделия для in vitro диагностики (ИВД) | Дельта-подобный белок 3 ИВД, антитела | Одно или множество антител, способных связываться со специфическими антигенными детерминантами, предназначенных для использования при качественном и/или количественном определении дельта-подобного белка 3 (delta-like protein 3 (DLL3)) в клиническом образце.
5.04. Реагенты/наборы для определения аналитов ИВД
| 352790 | 7. Медицинские изделия для отоларингологии | Стент носоглоточный при нарушении дыхания во сне, одноразового использования | Стерильное трубчатое изделие, предназначенное для облегчения состояния при нарушениях дыхания во сне (например, храпа, синдрома обструктивного апноэ во время сна) путем шинирования для увеличения проходимости носоглоточного/небноглоточного дыхательных путей. Состоит из трубки или саморасширяющейся металлический сетки (например, никель-титанового сплава (нитинола)) и/или полимерного материала и предназначен для введения через нос в носоглотку/небноглоточный затвор перед сном; могут прилагаться инструменты для облегчения введения и очистки. Это изделие для одноразового использования.
7.19. Прочие медицинские изделия для отоларингологии
| 352800 | 5. Медицинские изделия для in vitro диагностики (ИВД) | Контейнер не вакуумный для сбора образцов мочи ИВД, с комбинацией консервантов | Стерильная стеклянная или пластиковая пробирка, закупоренная пробкой, содержащая комбинацию консервантов [например, оксид ртути, борная кислота (H3BO3), бензойная кислота, фосфат калия, и/или фосфат натрия] предназначенная для сбора, консервации и/или транспортирования образца мочи для посева, анализа и/или другого исследования. Это изделие одноразового использования.
5.02. Емкости/контейнеры для проб ИВД
| 352810 | 15. Стоматологические медицинские изделия | Абатмент для дентального имплантата, постоянный, изготовленный индивидуально | Изготовленное индивидуально изделие, предназначенное для обеспечения постоянного промежуточного уровня между дентальным имплантатом и окончательным протезом/реставрацией (например, мостом, одним зубом, покрывным протезом). Включает один или несколько структурных компонентов (например, абатмент, шарик, балку, накладку на балку, колпачок) и может изготавливаться из различных материалов [например, из титана (Ti), пластика, золотого сплава]; могут прилагаться винты для абатмента, однако сам по себе винт не является абатментом. Изделие может называться комплектом абатментов или мезоструктурой и изготавливается специально для конкретного пациента.
15.08. Имплантаты стоматологические и сопутствующие изделия
| 352820 | 15. Стоматологические медицинские изделия | Капа для отбеливания зубов | Специальное устройство, предназначенное для удерживания отбеливающего средства для отбеливания зубов. Изготовлено из полимерных материалов, которое помещается на зубы, изготовленное индивидуально для каждого отдельного пациента. Это устройство для многоразового использования одним пациентом.
15.12. Материалы стоматологические и сопутствующие изделия
| 352830 | 5. Медицинские изделия для in vitro диагностики (ИВД) | Глутатионредуктаза ИВД, набор, ферментный спектрофотометрический анализ | Набор реагентов и других сопутствующих материалов, предназначенных для качественного и/или количественного определения глутатионредуктазы в клиническом образце с использованием ферментного спектрофотометрического анализи. Обычно используется для диагностики гепатита и злокачественных заболеваний или оценки питания (статус рибофлавина).
5.04. Реагенты/наборы для определения аналитов ИВД
| 352840 | 5. Медицинские изделия для in vitro диагностики (ИВД) | Глутатионредуктаза ИВД, контрольный материал | Материал, используемый для подтверждения качества анализа, предназначенный для использования при качественном и/или количественном определении глутатионредуктазы в клиническом образце.
5.04. Реагенты/наборы для определения аналитов ИВД
| 352850 | 5. Медицинские изделия для in vitro диагностики (ИВД) | Глутатионредуктаза ИВД, калибратор | Материал, используемый для установления референтных значений для анализа, предназначенный для использования при количественном и/или качественном определении глутатионредуктазы в клиническом образце.
5.04. Реагенты/наборы для определения аналитов ИВД
| 352860 | 5. Медицинские изделия для in vitro диагностики (ИВД) | Глутатионпероксидаза ИВД, набор, спектрофотометрический анализ | Набор реагентов и других сопутствующих материалов, предназначенных для качественного и/или количественного определения глутатионпероксидазы в клиническом образце с использованием ферментного спектрофотометрического анализа. Обычно используется для оценки содержания селена в организме.
5.04. Реагенты/наборы для определения аналитов ИВД
| 352870 | 5. Медицинские изделия для in vitro диагностики (ИВД) | Глутатионпероксидаза ИВД, контрольный материал | Материал, используемый для установления референтных значений для анализа, предназначенный для использования при количественном и/или качественном определении глутатионпероксидазы в клиническом образце.
5.04. Реагенты/наборы для определения аналитов ИВД
| 352880 | 5. Медицинские изделия для in vitro диагностики (ИВД) | Глутатионпероксидаза ИВД, калибратор | Материал, используемый для установления референтных значений для анализа, предназначенный для использования при количественном и/или качественном определении глутатионпероксидазы в клиническом образце.
5.04. Реагенты/наборы для определения аналитов ИВД
| 352890 | 5. Медицинские изделия для in vitro диагностики (ИВД) | Калий (K+) ИВД, набор, ферментный спектрофотометрический анализ | Набор реагентов и других сопутствующих материалов, предназначенных для качественного и/или количественного определения калия (K+) в клиническом образце с использованием ферментного спектрофотометрического анализа. Обычно используется для контроля электролитного баланса при диагностике состояний, характеризующихся низким (гипокалиемия) или высоким (гиперкалиемия) уровнем калия в крови.
5.04. Реагенты/наборы для определения аналитов ИВД
| 352900 | 15. Стоматологические медицинские изделия | Полоска шлифовальная стоматологическая, многоразового использования | Ручное стоматологическое изделие в форме полоски, покрытое с одной или обеих сторон абразивными частицами, предназначенное для использования с целью изменения (например, полировки, финальной обработки, контурирования, уменьшения) поверхности зуба или ее реставрации во время проведения стоматологической процедуры. Это изделие, пригодное для многоразового использования.
15.26. Прочие стоматологические медицинские изделия
| 352910 | 10. Ортопедические медицинские изделия | Система трансфасеточной винтовой внутренней спинальной фиксации, нестерильная | Комплект нестерильных изделий, состоящий из стержней, пластин и крепежных фасеточных винтов, при использовании которого винты вводят билатерально через фасеточный сустав (межпозвонковый сустава), т.е. трансфасеточная фиксация, на одном или нескольких уровнях для стабилизации и сращения позвонков за счет компрессии при лечении различных заболеваний позвоночника. Это изделие одноразового использования, подлежащее стерилизации перед использованием.
10.17. Системы спинальной фиксации и сопутствующие изделия
| 352920 | 15. Стоматологические медицинские изделия | Система сварочная для дентальной имплантации | Комплект электрических изделий, предназначенных для использования в зубной имплантологии для внутриротовой сварки металлической проволоки на абатмент для постоянного соединения нескольких абатментов друг с другом вдоль нижнего или верхнего зубного ряда, обеспечивая основу для улучшения поддержки временных или постоянных частичных и полнодуговых реставраций. Изделие включает в себя блок управления, педальный переключатель и проскогубный сварочный наконечник, предназначенный для подачи электрического тока для вплавки проволоки и абатмента интраорально.
15.17. Протезы стоматологические и сопутствующие изделия
| 352930 | 5. Медицинские изделия для in vitro диагностики (ИВД) | Множественные зоонозные вирусы нуклеиновые кислоты ИВД, набор, анализ нуклеиновых кислот | Набор реагентов и других сопутствующих материалов, предназначенных дляH2:H16 качественного и/или количественного определения нуклеиновой кислоты из множественных зоонозных вирусов в клиническом образце с использованием анализа нуклеиновых кислот. Определяемые вирусы могут включать цирковирус голубей (PiCV), вирус герпеса голубей (PiHV), и/или птичий парамиксовирус-1/Ньюкасла (птичьей псевдочумы) (APMV-1/NDV).
5.04. Реагенты/наборы для определения аналитов ИВД
| 352940 | 17. Физиотерапевтические медицинские изделия | Стабилограф амбулаторный | Носимое на теле устройство, предназначенное для амбулаторного измерения и графической записи движений тела, связанных с положением и балансом для диагностики и лечения нарушений равновесия, вызванных различными заболеваниями (например, неврологическими, вестибулярными). Состоит из датчиков для обнаружения степени наклона тела, и может дополнительно включать вибрационные стимуляторы для обеспечения обратной связи с пациентом и улучшения баланса/исправления положения в пространстве; может быть подключено к компьютеру для управления устройством и анализа/отображения графической записи. Устройство предназначено для использования медицинским работником в клинических условиях.
17.06. Тренажеры реабилитационные
| 352950 | 6. Медицинские изделия для манипуляций/восстановления тканей/органов человека | Бандаж для вакуумной компрессии ран | Нестерильная повязка, предназначенная для контролируемой компрессии кровоточащей раны путем вакуумного удаления воздуха из камеры устройства; изделие сжимается и обеспечивает компрессию раны, что позволяет остановить/уменьшить кровотечение. Предназначено для использования в сочетании с абсорбирующей повязкой и вакуумным насосом (не входящими в данный вид). Это изделие для одноразового использования.
6.06. Повязки и сопутствующие изделия
| 352960 | 18. Хирургические инструменты/системы и сопутствующие медицинские изделия | Ример ортопедический бедренный пробный | Ручной хирургический инструмент, предназначенный для введения в медуллярный канал бедренной кости для определения размера ортопедического римера, который должен быть использован перед введением имплантата бедренной кости (например, стержень интрамедуллярный трансфеморального протеза, гвоздь интрамедуллярный). Изготовлен из металла (например, из нержавеющей стали) и обычно используется в виде набора калиброванных размеров. Это изделие многоразового использования, подлежащее стерилизации перед использованием.
18.35. Развертки/римеры и сопутствующие изделия
| 352970 | 9. Нейрологические медицинские изделия | Отведение тестовое интраоперационное для имплантируемой системы электростимуляции | Гибкая проволока, предназначенная для использования в ходе открытой хирургической операции по имплантации системы электростимуляции и разработанная для проведения электрических импульсов от внешнего (неимплантируемого) генератора к имплантируемому электроду до полной имплантации системы, чтобы обеспечить правильное позиционирование электрода путем наблюдения предпочтительной нервной реакции в ходе операции. Это изделие для одноразового использования.
9.05. Локаторы нервов и сопутствующие изделия
| 352980 | 9. Нейрологические медицинские изделия | Генератор импульсов операционный для локализации/оценки функции нервных окончаний | Блок с электропитанием, предназначенный для выработки электрических сигналов для предоперационного и/или интраоперационного электростимулирования через подключенный ручной зонд с дистальными электродами (не относятся к данному виду) к участку нервной ткани для: 1) локализации нервов во время операции для предотвращения непреднамеренной травмы; 2) диагностики или оценки нервной функции; и/или 3) помощи в определении оптимального участка электростимуляции перед имплантацией активного имплантата (например, кохлеарного имплантата, слухового имплантата ствола мозга]. Изделие не отображает электромиографические показания. Это изделие многоразового использования.
9.05. Локаторы нервов и сопутствующие изделия
| 352990 | 10. Ортопедические медицинские изделия | Стержень для дистракции трубчатой кости, магнитный | Имплантируемое устройство, регулируемое по длине, предназначенное для введения в медуллярную полость трубчатой кости для удержания концов сломанной кости в положении, способствующем заживлению, или для поддержания кости при наличии патологического состояния, или для процедур удлинения конечностей; каждый стержень (гвоздь) специфичен для конкретной трубчатой кости (например, стержень для бедренной, плечевой, большеберцовой кости). Состоит из телескопических стержней, соединенных с костью фиксирующими винтами, с одним или несколькими встроенными магнитами, которые двигаются в ответ на движения неинвазивного магнитного устройства управления для регулировки длины.
10.02. Гвозди костные и сопутствующие изделия
| 353000 | 10. Ортопедические медицинские изделия | Устройство для преимплантационной регулировки пластины/стержня для дистракции | Намагниченное изделие, разработанное для регулировки длины магнитно-регулируемой пластины или стержня (гвоздя) для дистракции во время процедуры имплантации для достижения корректной начальной длины пластины/стержня перед установкой. Может приводиться в действие прикрепленным вращающимся устройством (например, сверлом) или управляться вручную, выравниваться с имплантатом и прикрепляться к нему. Это изделие для одноразового использования.
10.02. Гвозди костные и сопутствующие изделия
| 353010 | 15. Стоматологические медицинские изделия | Мельница для зубов | Электронное изделие с электрическим приводом, разработанное для создания коллагеновых гранул из удаленных зубов для аутологичной костной трансплантации. Изделие, как правило, используется для создания материалов для костной трансплантации для регенерации кости перед введением дентального имплантата путем размалывания/дробления удаленных зубов и смеешивания получившейся массы с соответствующими реагентами/разбавителями.
15.12. Материалы стоматологические и сопутствующие изделия
| 353010 | 15. Стоматологические медицинские изделия | Мельница для зубов | Электронное изделие с электрическим приводом, разработанное для создания коллагеновых гранул из удаленных зубов для аутологичной костной трансплантации. Изделие, как правило, используется для создания материалов для костной трансплантации для регенерации кости перед введением дентального имплантата путем размалывания/дробления удаленных зубов и смеешивания получившейся массы с соответствующими реагентами/разбавителями.
15.26. Прочие стоматологические медицинские изделия
| 353010 | 6. Медицинские изделия для манипуляций/восстановления тканей/органов человека | Мельница для зубов | Электронное изделие с электрическим приводом, разработанное для создания коллагеновых гранул из удаленных зубов для аутологичной костной трансплантации. Изделие, как правило, используется для создания материалов для костной трансплантации для регенерации кости перед введением дентального имплантата путем размалывания/дробления удаленных зубов и смеешивания получившейся массы с соответствующими реагентами/разбавителями.
6.14. Трансплантаты и сопутствующие изделия
| 353020 | 14. Сердечно-сосудистые медицинские изделия | Блок нагревания/охлаждения для экстракорпоральной сердечно-легочной вспомогательной системы | Работающее от сети (переменного тока) изделие, предназначенное для использования в качестве части экстракорпоральной шунтирующей системы для нагревания или охлаждения тела пациента путем экстракорпорального теплообмена с перфузированной кровью пациента во время длительной/пролонгированной процедуры искусственного кровообращения (например, при экстракорпоральной поддержке легких или экстракорпоральной мембранной оксигенации). Изделие состоит из системы нагревания или охлаждения воды (среды, используемой для регулирования температуры крови), насосов, обеспечивающих циркулирование воды в теплообменнике, и систем контроля и тревожной сигнализации. Устройство не предназначено для интраоперационной кардиопульмонарной шунтовой процедуры.
14.14. Медицинские изделия для сердечно-сосудистой хирургии
| 353030 | 5. Медицинские изделия для in vitro диагностики (ИВД) | Набор для переноса проб крови ИВД | Набор нестерильных изделий, предназначенный для использования при переносе образца крови из первичной емкости для сбора крови (например, вакуумной пробирки для взятия образцов крови) в специальную пробирку, содержащую добавки, с целью последующего лабораторного анализа. Он обычно состоит из шприца, адаптера для флакона и пробирки для взятия крови. Он также может включать изолированный контейнер/конверт для транспортировки образца в лабораторию. Это изделие для одноразового использования.
5.02. Емкости/контейнеры для проб ИВД
| 353030 | 6. Медицинские изделия для манипуляций/восстановления тканей/органов человека | Набор для переноса проб крови ИВД | Набор нестерильных изделий, предназначенный для использования при переносе образца крови из первичной емкости для сбора крови (например, вакуумной пробирки для взятия образцов крови) в специальную пробирку, содержащую добавки, с целью последующего лабораторного анализа. Он обычно состоит из шприца, адаптера для флакона и пробирки для взятия крови. Он также может включать изолированный контейнер/конверт для транспортировки образца в лабораторию. Это изделие для одноразового использования.
6.02. Изделия для сбора/обработки/транспортирования биологических жидкостей/тканей
| 353040 | 6. Медицинские изделия для манипуляций/восстановления тканей/органов человека | Анализатор границ опухоли интраоперационный | Устройство, работающее от сети (переменного тока), предназначенное для анализа и составления характеристики поверхности тканей с использованием радиочастотной (РЧ) спектроскопии, для идентификации раковой ткани на срезах (краях) во время процедуры лампэктомии. Включает в себя аппарат радиочастотной спектроскопии, монитор, а также может включать помпу, обеспечивающую полный контакт с тканями; изделие предназначено для использования со специальным зондом (который не входит в данный вид). Результаты описываются (например, раковые/не раковые) и отображаются/маркируются графически, при этом поверхности, идентифицированные как раковые, соответствуют краям, которые могут потребовать дополнительного удаления.
6.17. Прочие медицинские изделия для манипуляций/восстановления тканей/органов человека
| 353050 | 6. Медицинские изделия для манипуляций/восстановления тканей/органов человека | Зонд анализатора границ опухоли интраоперационного | Стерильный электронный зонд, предназначенный для подключения к анализатору (который не входит в данный вид) для анализа и составления характеристики поверхности тканей с использованием радиочастотной (РЧ) спектроскопии, для идентификации раковой ткани на срезах (краях) во время процедуры лампэктомии. Изделие включает в себя рукоятку с контактным наконечником и кабель, который также может включать линию всасывания для обеспечения полного контакта наконечника с тканью. Предназначено для систематического анализа образцов ткани, при котором поверхности, идентифицированные как раковые, соответствуют краям, которые могут потребовать дополнительного удаления. Это изделие для одноразового использования.
6.17. Прочие медицинские изделия для манипуляций/восстановления тканей/органов человека
| 353050 | 18. Хирургические инструменты/системы и сопутствующие медицинские изделия | Зонд анализатора границ опухоли интраоперационного | Стерильный электронный зонд, предназначенный для подключения к анализатору (который не входит в данный вид) для анализа и составления характеристики поверхности тканей с использованием радиочастотной (РЧ) спектроскопии, для идентификации раковой ткани на срезах (краях) во время процедуры лампэктомии. Изделие включает в себя рукоятку с контактным наконечником и кабель, который также может включать линию всасывания для обеспечения полного контакта наконечника с тканью. Предназначено для систематического анализа образцов ткани, при котором поверхности, идентифицированные как раковые, соответствуют краям, которые могут потребовать дополнительного удаления. Это изделие для одноразового использования.
18.17. Зонды хирургические
| 353060 | 10. Ортопедические медицинские изделия | Стержень рассасывающийся для длинной трубчатой кости | Стерильное имплантируемое изделие, разработанное для введения в медуллярную полость длинной трубчатой кости для удержания концов сломанной кости в положении, способствующем заживлению, или для поддержки кости при наличии патологии. Изделие изготавливается из материала, который химически разлагается и, как правило, рассасывается под действием естественных процессов организма (например, из рассасывающихся полимеров, таких как полидиоксанон или полигликолид); каждое изделие предназначается для какой-либо конкретной кости (например, бедренной, плечевой, большеберцовой, лучевой, локтевой); выпускаются изделия различной длины и диаметра.
10.22. Прочие ортопедические медицинские изделия
| 353070 | 5. Медицинские изделия для in vitro диагностики (ИВД) | Наклейка для печати этикетки ИВД | Тонкий чистый лист волокнистого материала, обычно с клейкой обратной стороной, предназначенный для нанесения изображения или текста с помощью принтера и последующего размещения на объекте для идентификации (например, штрих-код) или размещения информации, связанной с процедурой диагностики in vitro. Он, как правило, представляет собой длинный рулон с отдельными этикетками, нанесенными на восковую подложку для быстрого открепления. Это изделие для одноразового использования.
5.05. Реагенты/оборудование/расходные материалы общелабораторные ИВД
| 353080 | 2. Вспомогательные и общебольничные медицинские изделия | Коврик к контейнеру для стерилизации | Нестерильный лист из мягкого полимера, помещаемый внутрь контейнера/лотка, используемого для стерилизации инструментов, для защиты и обеспечения полной стерилизации обратной стороны инструментов. Изделие выпускается в форме текстурированного листа, как правило, со штырьками для уменьшения контакта с инструментами/поверхностью. Это изделие, пригодное для многоразового использования.
2.56. Прочие вспомогательные и общебольничные медицинские изделия
| 353090 | 5. Медицинские изделия для in vitro диагностики (ИВД) | Средство для очистки инструментов/анализатора ИВД | Вещество (например, жидкость, гель, пена, порошок) с нейтральным или щелочным рН, предназначенное для нанесения на изделия для диагностики in vitro (например, анализаторы, лабораторные инструменты, другие типы лабораторных изделий) для предварительной очистки и/или очистки с целью удаления органических веществ, таких как белки крови, перед дезинфекцией или стерилизацией. Средство обычно добавляется внутрь автоматических или полуавтоматических приборов для внутренней очистки. Содержит поверхностно-активное вещество; некоторые средства могут содержать ферменты для облегчения процесса очистки. После применения изделие нельзя использовать повторно.
5.05. Реагенты/оборудование/расходные материалы общелабораторные ИВД
| 353100 | 1. Анестезиологические и респираторные медицинские изделия | Протектор трахеостомы, одноразового использования | Носимое пациентом изделие в форме самоклеящегося пластыря, разработанное для защиты трахеостомического отверстия от вредного воздействия окружающей среды и впитывания выделений; также может использоваться в качестве трахеального воздушного фильтра. Как правило, изготавливается из пористых текстильных, синтетических тканых материалов или пеноматериала; изделие не предназначено для использования в качестве защиты для душа. Это изделие для одноразового использования.
1.25. Устройства систем искусственной вентиляции
| 353100 | 13. Реабилитационные и адаптированные для инвалидов медицинские изделия | Протектор трахеостомы, одноразового использования | Носимое пациентом изделие в форме самоклеящегося пластыря, разработанное для защиты трахеостомического отверстия от вредного воздействия окружающей среды и впитывания выделений; также может использоваться в качестве трахеального воздушного фильтра. Как правило, изготавливается из пористых текстильных, синтетических тканых материалов или пеноматериала; изделие не предназначено для использования в качестве защиты для душа. Это изделие для одноразового использования.
13.07. Средства ухода персональные адаптированные
| 353110 | 15. Стоматологические медицинские изделия | Рычаг/замок ортодонтический | Стоматологическое изделие в форме прямого штифта или крючка, разработанное для крепления резинок, цепочек, пружин или проволочной дуги (не входящих в данный вид), которое прикладывает силу в дополнение к основной ортодонтической дуге; также включает базу, которая функционирует как ортодонтический замок/стоп. Устройство обжимается, припаивается или навинчивается на ортодонтическое крепление (например, брекет, проволочную дугу) или поверхность зуба. Это изделие для использования одним пациентом в течение короткого времени (одноразового использования) перед тем, как будет выброшено.
15.07. Изделия ортодонтические
| 353130 | 17. Физиотерапевтические медицинские изделия | Аппарат инфракрасной фототерапии опорно-двигательного аппарата, носимый | Носимое пациентом изделие с питанием от батареи, которое представляет собой источник инфракрасного излучения, предназначенный для воздействия на различные области тела и используется для лечения травм опорно-двигательного аппарата/уменьшения боли (например, боли в суставах) и улучшения кровообращения в этих областях. Состоит из устройства со встроенным источником света и контроллера; источник света прикрепляется к определенной части тела (например, спине или колену) и может включать вспомогательные изделия для крепления (например, пластырь).
17.07. Прочие физиотерапевтические медицинские изделия
| 353130 | 13. Реабилитационные и адаптированные для инвалидов медицинские изделия | Аппарат инфракрасной фототерапии опорно-двигательного аппарата, носимый | Носимое пациентом изделие с питанием от батареи, которое представляет собой источник инфракрасного излучения, предназначенный для воздействия на различные области тела и используется для лечения травм опорно-двигательного аппарата/уменьшения боли (например, боли в суставах) и улучшения кровообращения в этих областях. Состоит из устройства со встроенным источником света и контроллера; источник света прикрепляется к определенной части тела (например, спине или колену) и может включать вспомогательные изделия для крепления (например, пластырь).
13.05. Средства медицинские персональные адаптированные
| 353140 | 17. Физиотерапевтические медицинские изделия | Лейкопластырь для системы инфракрасной фототерапии опорно-двигательного аппарата | Нестерильный лейкопластырь, предназначенный для прикрепления к поверхности кожи пациента устройства для тепловой/светотерапии. Обычно имеет клейкую поверхность и доступен в различных формах. Это изделий для многоразового использования.
17.07. Прочие физиотерапевтические медицинские изделия
| 353150 | 2. Вспомогательные и общебольничные медицинские изделия | Система телемедицинская для видеоконсультаций | Устройство с электрическим приводом, разработанное для использования в телемедицине для обеспечения интерактивной передачи изображений и звука в режиме реального времени между двумя или более местами, что позволяет профессиональным медицинским работникам общаться с другими профессионалами или напрямую с пациентом. Состоит из видеодисплея, камеры, динамика и наушников, которые могут быть встроенными или подключаемыми к мобильному или переносному блоку с перезаряжаемыми батареями, или импользоваться в качестве компонентом, подключаемых к телевизору; могут прилагаться вспомогательные принадлежности для обеспечения дополнительной функциональности (например, стетоскоп). Может использоваться внутри лечебного учреждения или для связи между лечебными учреждениями, или для связи между профессиональным учреждением и домом пациента.
2.56. Прочие вспомогательные и общебольничные медицинские изделия
| 353160 | 7. Медицинские изделия для отоларингологии | Петля проволочная хирургическая | Стерильный отрезок проволоки, предназначенный для использования в качестве сменного петлевого компонента механической режущей петли, используемой во время хирургических операций. Это изделие для одноразового использования.
7.19. Прочие медицинские изделия для отоларингологии
| 353160 | 18. Хирургические инструменты/системы и сопутствующие медицинские изделия | Петля проволочная хирургическая | Стерильный отрезок проволоки, предназначенный для использования в качестве сменного петлевого компонента механической режущей петли, используемой во время хирургических операций. Это изделие для одноразового использования.
18.33. Петли хирургические и сопутствующие изделия
| 353170 | 2. Вспомогательные и общебольничные медицинские изделия | Средство чистящее для медицинских изделий | Вещество (например, жидкость, гель, пена, порошок) с нейтральным или щелочным pH, предназначенное для предварительной очистки и/или мойки загрязненных медицинских, стоматологические и/или хирургических инструментов/изделий для удаления белков крови и других органических веществ перед дезинфекцией или стерилизацией; средство не предназначено для использования в диагностическом приборе in vitro. Содержит моющее средство и может в соответствии с указанием производителя добавляться в воду для очистки и/или нанесения непосредственно на загрязненные изделия сразу же после их использования в качестве средства для предварительной очистки с целью предотвращения засыхания загрязнений в процессе транспортировки. Некоторые типы моющих средств могут содержать фермент(ы) для облегчения очистки. После применения средство нельзя использовать повторно.
2.34. Растворы/газы для санитарной обработки/обслуживания медицинских изделий и сопутствующие изделия
| 353180 | 12. Радиологические медицинские изделия | Программное обеспечение для интерпретации рентгеновских изображений | Интерпретирующее программное обеспечение, предназначенное для использования с целью анализа рентгеновских изображений (например, снимков грудной клетки, маммограмм, томограмм) для определения и локализации предполагаемых аномалий (например, опухолей, эмфиземы, туберкулеза, затемнения реберно-диафрагмального синуса) и, возможно, для представления результатов в виде клинически значимых тегов. Как правило, программа использует искусственный интеллект (ИИ) и технологию глубокого обучения и может быть совместима с радиологическими информационными системами, форматами данных и программами для медицинских изображений (например, системой архивации и передачи изображений, стандартом DICOM для формирований цифровых изображений и обмена ими в медицине).
12.08. Системы радиологические диагностические и сопутствующие изделия
| 353190 | 9. Нейрологические медицинские изделия | Устройство для фототерапии видимым светом для лечения неврологических расстройств, для домашнего использования | Устройство с электрическим приводом, как правило, в форме монитора компьютера или потолочной панели, разработанное для испускания определенных длин волн видимого света для лечения симптомов неврологического расстройства (например, делирия, болезни Паркинсона) в домашних условиях и лечебных учреждениях. Разработано для помощи в улучшении психического состояния пациента, сна, настроения, двигательных функций и/или уменьшения других связанных с заболеванием симптомов; устройство не предназначено для лечения сезонного аффективного расстройства. Пациент сидит перед этим устройством или лежит под ним в течение предписанных интервалов времени каждый день.
9.13. Прочие нейрологические медицинские изделия
| 353190 | 13. Реабилитационные и адаптированные для инвалидов медицинские изделия | Устройство для фототерапии видимым светом для лечения неврологических расстройств, для домашнего использования | Устройство с электрическим приводом, как правило, в форме монитора компьютера или потолочной панели, разработанное для испускания определенных длин волн видимого света для лечения симптомов неврологического расстройства (например, делирия, болезни Паркинсона) в домашних условиях и лечебных учреждениях. Разработано для помощи в улучшении психического состояния пациента, сна, настроения, двигательных функций и/или уменьшения других связанных с заболеванием симптомов; устройство не предназначено для лечения сезонного аффективного расстройства. Пациент сидит перед этим устройством или лежит под ним в течение предписанных интервалов времени каждый день.
13.05. Средства медицинские персональные адаптированные
| 353200 | 9. Нейрологические медицинские изделия | Браслет для транскутанной электрической нервной стимуляции | Электрическое устройство, предназначенное для ношения на запястье пациента с целью чрескожной электростимуляции срединного нерва для облегчения ощущения тошноты, вызванной различными состояниями (например, при беременности (утренняя тошнота), передвижениях (морская болезнь), химиотерапии). Это изделие для многоразового использования.
9.09. Системы электростимуляции периферических нервов
| 353210 | 2. Вспомогательные и общебольничные медицинские изделия | Устройство для заправки картриджей амбулаторной инсулиновой инфузионной помпы, ручное | Управляемое вручную устройство, разработанное для заполнения картриджа/резервуара, используемого в электронной амбулаторной инсулиновой инфузионной помпе, инсулином из флакона при помощи ручного механизма. Как правило, это поршнеобразный корпус, в который помещают инсулиновый картридж и к которому подсоединяют флакон с инсулином для переноса путем ручного нажатия на поршень. Устройство предназначено для использования как непрофессионалами, так и медицинскими работниками. Это изделие, пригодное для многоразового использования.
2.05. Инфузионные насосы и сопутствующие изделия
| 353210 | 13. Реабилитационные и адаптированные для инвалидов медицинские изделия | Устройство для заправки картриджей амбулаторной инсулиновой инфузионной помпы, ручное | Управляемое вручную устройство, разработанное для заполнения картриджа/резервуара, используемого в электронной амбулаторной инсулиновой инфузионной помпе, инсулином из флакона при помощи ручного механизма. Как правило, это поршнеобразный корпус, в который помещают инсулиновый картридж и к которому подсоединяют флакон с инсулином для переноса путем ручного нажатия на поршень. Устройство предназначено для использования как непрофессионалами, так и медицинскими работниками. Это изделие, пригодное для многоразового использования.
13.05. Средства медицинские персональные адаптированные
| 353220 | 14. Сердечно-сосудистые медицинские изделия | Зажим для закрытой инфузионной системы внутривенных вливаний | Нестерильное изделие в форме закрываемого корпуса, предназначенное для закрытия и фиксации соединения (например, луеровского соединения) между сочетающимися компонентами закрытой инфузионной системы [например, закрытой системы для подачи лекарственных средств (CSTD)], подключенной к инфузионной системе внутривенных вливаний пациенту с целью предотвращения нежелательного разъединения компонентов закрытой инфузионной системы. Это изделие одноразового использования.
14.16. Наборы инфузионные и сопутствующие изделия
| 353230 | 11. Офтальмологические медицинские изделия | Экстрактор трубки для слезного канала трансназальный | Тонкий переносной ручной инструмент с крючком на дистальном конце, разработанный для введения через нос с целью экстракции трубки, канюли или зонда, ранее введенных в слезную дренажную систему (слезный канал), путем их вытягивания через нос. Это изделие, пригодное для многоразового использования.
11.27. Прочие офтальмологические медицинские изделия
| 353230 | 18. Хирургические инструменты/системы и сопутствующие медицинские изделия | Экстрактор трубки для слезного канала трансназальный | Тонкий переносной ручной инструмент с крючком на дистальном конце, разработанный для введения через нос с целью экстракции трубки, канюли или зонда, ранее введенных в слезную дренажную систему (слезный канал), путем их вытягивания через нос. Это изделие, пригодное для многоразового использования.
18.54. Экстракторы хирургические
| 353250 | 15. Стоматологические медицинские изделия | Диск шлифовальный стоматологический, одноразового использования | Стоматологический инструмент, состоящий из круглого плоского или немного конического листа, содержащего абразив или без абразива, разработанный для осуществления круговых и/или колебательных движений для полировки и финишной обработки подготовленной полости и/или для разрезания или шлифовки дентальных реставраций (например, протезов, пломб, коронок). Разработан для фиксации по центру на зуботехническом дискодержателе или станке и/или предназначен для использования вместе со стоматологическим наконечником (например, прямым или контругловым) бормашины. Это изделие для одноразового использования.
15.26. Прочие стоматологические медицинские изделия
| 353260 | 15. Стоматологические медицинские изделия | Набор дисков и полосок шлифовальных стоматологических | Набор дисков и полосок, предназначенных для полировки и финишной обработки поверхности зуба или дентальной реставрации. В состав набора может входить дискодержатель.
15.26. Прочие стоматологические медицинские изделия
| 353270 | 2. Вспомогательные и общебольничные медицинские изделия | Кронштейн для раковины регулируемый по высоте, ручной | Настенная конструкция с ручным механизмом регулировки высоты, разработанная для приема раковины, позволяющая пациентам с ограниченными физическими возможностями регулировать высоту раковины в соответствии с потребностями. Включает управляемый вручную механизм (например, рычаг), в котором может быть баллон с газом для пневматической регулировки (приводной, но не с пневматическим приводом); изделие удовлетворяет конкретным сантехническим требованиям/требованиям относительно веса.
2.56. Прочие вспомогательные и общебольничные медицинские изделия
| 353280 | 2. Вспомогательные и общебольничные медицинские изделия | Кронштейн для унитаза регулируемый по высоте, ручной | Настенная конструкция с ручным механизмом регулировки высоты, разработанная для приема унитаза, позволяющая пациентам с ограниченными физическими возможностями регулировать высоту унитаза в соответствии с потребностями. Включает управляемый вручную механизм (например, рычаг), в котором может быть баллон с газом для пневматической регулировки (приводной, но не с пневматическим приводом); изделие удовлетворяет конкретным сантехническим требованиям/требованиям относительно веса.
2.56. Прочие вспомогательные и общебольничные медицинские изделия
| 353290 | 2. Вспомогательные и общебольничные медицинские изделия | Кронштейн для раковины регулируемый по высоте, электрический | Настенная конструкция с электрическим механизмом регулировки высоты, разработанная для приема раковины, позволяющая пациентам с ограниченными физическими возможностями регулировать высоту раковины в соответствии с потребностями. Включает электронный контроллер высоты; изделие удовлетворяет конкретным сантехническим требованиям/требованиям относительно веса.
2.56. Прочие вспомогательные и общебольничные медицинские изделия
| 353300 | 2. Вспомогательные и общебольничные медицинские изделия | Кронштейн для унитаза регулируемый по высоте, электрический | Настенная конструкция с электрическим механизмом регулировки высоты, разработанная для приема унитаза, позволяющая пациентам с ограниченными физическими возможностями регулировать высоту унитаза в соответствии с потребностями. Включает электронный контроллер высоты; изделие удовлетворяет конкретным сантехническим требованиям/требованиям относительно веса.
2.56. Прочие вспомогательные и общебольничные медицинские изделия
| 353310 | 6. Медицинские изделия для манипуляций/восстановления тканей/органов человека | Нить хирургическая силиконовая | Стерильная синтетическая нерассасывающаяся мононить из силикона, предназначенная для соединения (аппроксимации) краев раны мягких тканей или разреза путем сшивания или для лигирования мягких тканей; может комплектоваться иглой, которую необходимо утилизировать сразу после использования. Нить обеспечивает временную поддержку до тех пор, пока рана не заживет достаточно, чтобы выдерживать обычные нагрузки. Поскольку материал не прорастает в ткани, он обычно применяется в тех случаях, когда нить должна быть удалена после заживления раны. Это изделие одноразового использования.
6.16. Шовные материалы и сопутствующие изделия
| 353320 | 17. Физиотерапевтические медицинские изделия | Повязка на голову с магнитными вставками | Нестерильная накладка, сделанная из текстильных материалов с магнитными вставками и разработанная для размещения на голове для облегчения состояния пациента при таких видах недомоганий, как боль, напряжение в мышцах, плохая циркуляция крови. Обычно представляет собой сформированную накладку/повязку с крепежными элементами. Это изделие многоразового использования.
17.07. Прочие физиотерапевтические медицинские изделия
| 353330 | 12. Радиологические медицинские изделия | Система для диагностики молочной железы мультимодальная | Комплект изделий, предназначенный для диагностики и оценки различных состояний и стадий болезни молочной железы с использованием нескольких неинвазивных и бездозовых методов (например, электроимпедансной томографии и термографии). Комплекс обычно состоит из блока регистрации электропроводности и блока регистрации инфракрасного излучения. Изделие позволяет получить картину распределения электропроводности биологических тканей в поперечных сечениях молочной железы на различных частотах, а также изображения или графические представления распределения температуры наблюдаемого участка молочной железы.
12.08. Системы радиологические диагностические и сопутствующие изделия
| 353340 | 16. Урологические медицинские изделия | Набор для отбора проб при проведении гемодиализа | Комплект стерильных изделий, как правило, состоящий из гибкого контейнера и адаптера, предназначенный для отбора проб диализата с целью дальнейшего анализа во время процедуры гемодиализа. Это изделие для одноразового использования.
16.10. Системы гемодиализа и сопутствующие изделия
| 353350 | 5. Медицинские изделия для in vitro диагностики (ИВД) | Свободный (несвязанный) простат-специфический антиген (fPSA) ИВД, антитела | Одно или множество антител, способных связываться со специфическими антигенными детерминантами, предназначенных для использования при качественном и/или количественном определении свободного (несвязанного) простат-специфического антигена (fPSA) в клиническом образце.
5.04. Реагенты/наборы для определения аналитов ИВД
| 353360 | 2. Вспомогательные и общебольничные медицинские изделия | Чехол теплоизолирующий для автоинъектора | Портативное электронное теплоизолирующее изделие, в которое помещают автоинъектор (например, инсулиновую шприц-ручку) или другой флакон с лекарственным средством для поддержания содержимого в определенном температурном диапазоне при переноске изделия пациентом. Изделие имеет форму небольшого цилиндра, который может также функционировать в качестве колпачка для автоинъектора, и изготавливаетя из теплоизолирующих материалов, как правило, из материала фазового перехода. Электронная составляющая изделия обеспечивает функции индикации температуры лекарственного средства, графика/фактов введения лекарства и/или возможность беспроводного подключения. Это изделие, пригодное для многоразового использования.
2.53. Чехлы медицинские
| 353370 | 5. Медицинские изделия для in vitro диагностики (ИВД) | 3-Гидрокси-3-метилглутарил-коэнзим A редуктаза антитела ИВД, набор, иммунохемилюминесцентный анализ | Набор реагентов и других связанных с ними материалов, предназначенный для качественного и/или количественного определения антетел к 3-гидрокси-3-метилглутарил-коэнзим A редуктазе (3-hydroxy-3-methylglutaryl-coenzyme A reductase (HMGCR)) в клиническом образце методом иммунохемилюминесцентного анализа. Набор применяется при диагнтстике иммуноопосредованной некротической миопатии (IMNM).
5.04. Реагенты/наборы для определения аналитов ИВД
| 353380 | 2. Вспомогательные и общебольничные медицинские изделия | Кронштейн для раковины стандартный | Настенная конструкция, разработанная для приема и фиксации раковины. Изделие удовлетворяет конкретным сантехническим требованиям/требованиям относительно веса и может быть частично съемным и трансформируемым для изменения высоты раковины.
2.56. Прочие вспомогательные и общебольничные медицинские изделия
| 353390 | 5. Медицинские изделия для in vitro диагностики (ИВД) | Стекло предметное/слайд для микроскопии ИВД, многоразового использования | Предметное стекло/слайд для микроскопии, обычно изготовленное из стекла, предназначенная для использования при сборе, хранении и/или транспортировке клинических образцов любого типа или мазков для анализа и/или других исследований. Это изделие многоразового использования.
5.02. Емкости/контейнеры для проб ИВД
| 353390 | 6. Медицинские изделия для манипуляций/восстановления тканей/органов человека | Стекло предметное/слайд для микроскопии ИВД, многоразового использования | Предметное стекло/слайд для микроскопии, обычно изготовленное из стекла, предназначенная для использования при сборе, хранении и/или транспортировке клинических образцов любого типа или мазков для анализа и/или других исследований. Это изделие многоразового использования.
6.02. Изделия для сбора/обработки/транспортирования биологических жидкостей/тканей
| 353590 | 6. Медицинские изделия для манипуляций/восстановления тканей/органов человека | Набор для введения катетера/закрытия раны для бедренной артерии | Набор стерильных инвазивных изделий, предназначенных для: 1) обеспечения чрескожного доступа к бедренной артерии для введения катетера (не относящегося к данному виду) в сосудистую систему; и 2) закрытия места прокола бедренной артерии после катетеризации для обеспечения гемостаза. Включает комплект с неуправляемым интродьюсером (интродьюсер с, например, обтуратором/расширителем, проводник) с встроенной рассасывающейся имплантируемой заглушкой животного происхождения для компрессии бедренной артерии, как правило, с синтетическим шовным материалом/шнуром для установки этой заглушки. Заглушка устанавливается перед удалением комплекта с интродьюсером. Это изделие для одноразового использования.
6.17. Прочие медицинские изделия для манипуляций/восстановления тканей/органов человека
| 353600 | 14. Сердечно-сосудистые медицинские изделия | Измеритель частоты сердечных сокращений носимый неонатальный | Электрическое устройство, предназначенное для обнаружения и отображения частоты сердечных сокращения новорожденного, обычно в течение первых нескольких часов после доставки. Состоит из дисплея с сенсорными ручками с каждой стороны, которые размещаются вокруг тела новорожденного. Это изделие для многоразового использования.
14.15. Мониторы/системы мониторирования кардиологические и сопутствующие изделия и
| 353610 | 2. Вспомогательные и общебольничные медицинские изделия | Комплект защитный от отравляющих химических веществ | Комплект одноразовых изделий, предназначенных для защиты от заражения и оказания помощи при деконтаминации высокотоксичных химических веществ (например, Ви-Экс газа, зарина, зомана и иприта), обычно на поле боя или при других чрезвычайных ситуациях. Состоит из таких предметов, как барьерная повязка (например,защитная мазь), порошок для деконтаминации, тампонов и/или ленты в портативном контейнере.
2.56. Прочие вспомогательные и общебольничные медицинские изделия
| 353620 | 13. Реабилитационные и адаптированные для инвалидов медицинские изделия | Вибратор реабилитационный в наборе | Электронное устройство (лубрикант включен в данный вид), предназначенное для использования вибрационных стимулов для облегчения эрекции полового члена, оргазма и/или эякуляции, в том числе для лечения/контроля мужских сексуальных расстройств (например, преждевременной эякуляции). Это изделие многоразового использования.
13.07. Средства ухода персональные адаптированные
| 353630 | 6. Медицинские изделия для манипуляций/восстановления тканей/органов человека | Аппликатор для нанесения маркировочного красителя на биопсийном материале ИВД | Изделие, предназначенное для нанесения маркировочного красителя на образец ткани. Он выполнен в виде палочки и обычно изготовлен из дерева или пластика. Это изделие одноразового использования.
6.17. Прочие медицинские изделия для манипуляций/восстановления тканей/органов человека
| 353630 | 5. Медицинские изделия для in vitro диагностики (ИВД) | Аппликатор для нанесения маркировочного красителя на биопсийном материале ИВД | Изделие, предназначенное для нанесения маркировочного красителя на образец ткани. Он выполнен в виде палочки и обычно изготовлен из дерева или пластика. Это изделие одноразового использования.
5.05. Реагенты/оборудование/расходные материалы общелабораторные ИВД
| 353640 | 6. Медицинские изделия для манипуляций/восстановления тканей/органов человека | Набор для нанесения маркировочного красителя на биопсийном материале ИВД | Цветной раствор, предназначенный для постоянного обозначения хирургического края опухоли и/или других основных областей на образце биоптата; не предназначен для окрашивания участка ткани для визуализации внутри-/внеклеточных элементов. В наборе раствор одного или нескольких цветов (например, красного, синего, черного, зеленого, фиолетового и/или оранжевого), устойчивый к обработке ткани (например, фиксации ткани, замораживанию) без выцветания или кровотечения. В набор могут входить аппликаторы для точной маркировки или распространения красителя на образец ткани.
6.17. Прочие медицинские изделия для манипуляций/восстановления тканей/органов человека
| 353640 | 5. Медицинские изделия для in vitro диагностики (ИВД) | Набор для нанесения маркировочного красителя на биопсийном материале ИВД | Цветной раствор, предназначенный для постоянного обозначения хирургического края опухоли и/или других основных областей на образце биоптата; не предназначен для окрашивания участка ткани для визуализации внутри-/внеклеточных элементов. В наборе раствор одного или нескольких цветов (например, красного, синего, черного, зеленого, фиолетового и/или оранжевого), устойчивый к обработке ткани (например, фиксации ткани, замораживанию) без выцветания или кровотечения. В набор могут входить аппликаторы для точной маркировки или распространения красителя на образец ткани.
5.05. Реагенты/оборудование/расходные материалы общелабораторные ИВД
| 353650 | 6. Медицинские изделия для манипуляций/восстановления тканей/органов человека | Колпачок защитный для несосудистой трубки | Стерильный неинвазивный колпачок, предназначенный для подсоединения к луеровскому коннектору несосудистой трубки (например, для мониторинга давления) для закрытия просвета с целью предотвращения загрязнения канала, по которому проходит жидкость. Это небольшое пластиковое изделие, как правило, конструкции луер-лок; дополнительных свойств не имеет. Это изделие для одноразового использования.
6.17. Прочие медицинские изделия для манипуляций/восстановления тканей/органов человека
| 353660 | 14. Сердечно-сосудистые медицинские изделия | Устройство демпфирующее для мониторинга инвазивного кровяного давления | Небольшое стерильное устройство без привода, предназначенное для размещения между внешними компонентами магистрали для мониторинга инвазивного кровяного давления (например, между внутриартериальной магистралью и датчиком) с целью повышения точности измерения давления. Устройство выпускается в форме коннектора с дополнительной секцией с воздушной камерой и диафрагмой. Это изделие для одноразового использования.
14.11. Медицинские изделия для анализа гемодинамики
| 353660 | 14. Сердечно-сосудистые медицинские изделия | Устройство демпфирующее для мониторинга инвазивного кровяного давления | Небольшое стерильное устройство без привода, предназначенное для размещения между внешними компонентами магистрали для мониторинга инвазивного кровяного давления (например, между внутриартериальной магистралью и датчиком) с целью повышения точности измерения давления. Устройство выпускается в форме коннектора с дополнительной секцией с воздушной камерой и диафрагмой. Это изделие для одноразового использования.
14.15. Мониторы/системы мониторирования кардиологические и сопутствующие изделия и
| 353670 | 14. Сердечно-сосудистые медицинские изделия | Трубка для промывки магистрали для мониторинга инвазивного кровяного давления | Стерильный отрезок гибкой трубки с соответствующими коннекторами на обоих концах, предназначенный для подсоединения магистрали для мониторинга инвазивного кровяного давления к пакету с солевым раствором для промывки/подготовки артериальной магистрали. Это изделие для одноразового использования.
14.11. Медицинские изделия для анализа гемодинамики
| 353670 | 14. Сердечно-сосудистые медицинские изделия | Трубка для промывки магистрали для мониторинга инвазивного кровяного давления | Стерильный отрезок гибкой трубки с соответствующими коннекторами на обоих концах, предназначенный для подсоединения магистрали для мониторинга инвазивного кровяного давления к пакету с солевым раствором для промывки/подготовки артериальной магистрали. Это изделие для одноразового использования.
14.15. Мониторы/системы мониторирования кардиологические и сопутствующие изделия и
| 353680 | 5. Медицинские изделия для in vitro диагностики (ИВД) | Катепсин ИВД, набор, иммуноферментный анализ (ИФА) | Набор реагентов и сопутствующих материалов, предназначенный для качественного и/или количественного определения катепсинов (например, катепсина D, G, K) в клиническом образце с использованием метода иммуноферментного анализа (ИФА).
5.04. Реагенты/наборы для определения аналитов ИВД
| 353690 | 5. Медицинские изделия для in vitro диагностики (ИВД) | Протеиназа-3 ИВД, набор, иммуноферментный анализ (ИФА) | Набор реагентов и сопутствующих материалов, предназначенный для качественного и/или количественного определения протеиназы-3 (PR3) в клиническом образце с использованием метода иммуноферментного анализа (ИФА).
5.04. Реагенты/наборы для определения аналитов ИВД
| 353700 | 5. Медицинские изделия для in vitro диагностики (ИВД) | Инкубатор микробиологический/система цифровой визуализации ИВД | Устройство с питанием от электросети, предназначенное для обеспечения идеальных условий роста микроорганизмов и производящее цифровые снимки образцов, помещенных в инкубатор, через определенные промежутки времени. Состоит из инкубатора с несколькими полками, камеры и дисплея для мониторинга роста микроорганизмов. Система автоматически мониторит и контролирует температуру, влажность и количество газов [например, концентрации углекислого газа (CO2) и кислорода (O2)]. Может быть оснащено роботизировнным манипулятором для загрузки инкубатора и выгрузки его содержимого на другие инструменты в клинической или исследовательской лаборатории. Устройство может состоять из одного или нескольких модулей.
5.01. Анализаторы ИВД
| 353710 | 9. Нейрологические медицинские изделия | Проводник датчика сосудов головного мозга комплект | Длинное, тонкое стерильное изделие с проволокой, предназначенное для чрескожного введения в сосуды головного мозга пациента с ишемическим инсультом для: 1) получения данных электрического импеданса о ткани тромба/сосуда для установления параметров тромба/болезни; 2) для использования в качестве проводника сосудистого устройства (например, микрокатетера) для его последующего введения, позиционирования и/или операции.Включает в себя электрический передатчик/приемник, предназначенный для отправки/приема электрических импульсов в/из дистальной электродной матрицы и обработки/передачи данных на компьютеризированное устройство; в изделие может быть включена игла интродьюсера. Это изделие одноразового использования.
9.13. Прочие нейрологические медицинские изделия
| 353720 | 9. Нейрологические медицинские изделия | Коннектор нейроаксиального катетера | Небольшое стерильное изделие, предназначенное для создания механического соединения между нейраксиальным катетером (например, эпидуральным катетером) без коннектора и внешним устройством через соединение, специально разработанное согласно ISO 80369-6 (NRFit соединение). Состоит из соединительного механизма (например, рычага-зажима), предназначенного для подключения катетера, и NRFit соединения, предназначенного специально для нейраксиального использования. Это изделие для одноразового использования.
9.04. Катетеры нейрологические и сопутствующие изделия
| 353730 | 1. Анестезиологические и респираторные медицинские изделия | Коннектор Луера для анестезиологического катетера | Небольшое нестерильное изделие, предназначенное для создания механического соединения между анестезиологическим катетером (например, эпидуральным катетером) без такого коннектора и внешним устройством посредством луеровского соединения. Состоит из соединительного механизма (например, рычажного зажима), предназначенного для приема катетера, и луеровского соединения (типа луер-слип или луер-лок). Это изделие для одноразового использования.
1.13. Катетеры анестезиологические и сопутствующие изделия
| 353740 | 2. Вспомогательные и общебольничные медицинские изделия | Клипса соединительная для катетера/трубки | Небольшое нестерильное неинвазивное изделие, предназначенное для прикрепления к коннектору катетера (изделию, которое соединяет проксимальный конец катетера с трубкой) для удержания фиксирующего механизма коннектора (как правило, рычажного механизма) на месте для предотвращения рассоединения катетера. Это изделие для одноразового использования.
2.56. Прочие вспомогательные и общебольничные медицинские изделия
| 353750 | 5. Медицинские изделия для in vitro диагностики (ИВД) | Вирус Денге NS1 антиген ИВД, набор, реакция агглютинации | Набор реагентов и сопутствующих материалов, предназначенных для качественного и/или количественного обнаружения антигенов NS1 вируса Денге в клиническом образце методом агглютинации.
5.04. Реагенты/наборы для определения аналитов ИВД
| 353760 | 9. Нейрологические медицинские изделия | Шприц нейроаксиальный | Стерильное изделие, состоящее из откалиброванного цилиндра с плунжером, предназначенное для нейроаксиального применения (для введения лекарств, доставки инфильтрационной анестезии в раны и других процедур местной анестезии или для мониторинга или удаления спинномозговой жидкости для терапевтических или диагностических целей). на дистальном конце цилиндра имеется соединитель, разработанный согласно ISO 80369-6 (часто называемый NRFit соединение), предназначенный специально для подключения нейроаксиальных устройств (например, игл, катетеров, трубок) с соответствующим NRFit-соединением. Это изделие для одноразового использования.
9.13. Прочие нейрологические медицинские изделия
| 353770 | 2. Вспомогательные и общебольничные медицинские изделия | Помпа для бутылки с дезинфицирующим средством для тела | Нестерильное управляемое вручную насосное устройство, присоединяемое к верхней части бутылки с дезинфицирующим средством с целью облегчения распределения/нанесения этого средства на тело. Это изделие для одноразового использования.
2.56. Прочие вспомогательные и общебольничные медицинские изделия
| 353780 | 10. Ортопедические медицинские изделия | Ограничитель ортопедического цемента желатиновый | Стерильное имплантируемое изделие, которое химически разлагается и рассасывается в результате естественных процессов организма, разработанное для введения в медуллярный канал кости (например, бедренной, большеберцовой или плечевой) во время ортопедической операции с целью предотвращения попадания костного цемента в диафиз и таким образом способствования герметизации цемента во время введения имплантата. Изготавливается из желатина животного происхождения; доступны изделия различных форм, например, прямые или клиновидные, полые с отверстиями на поверхности, у изделия может быть зубчатая поверхность для предотвращения смещения изделия с желаемого места. Может иметь металлическую метку для ориентирования для рентгенографических аппаратов; изделие не предназначено для использования на позвоночнике.
10.21. Цементы ортопедическиеи сопутствующие изделия
| 353790 | 10. Ортопедические медицинские изделия | Протез кости черепа, изготовленный индивидуально, нестерильный | Нестерильное имплантируемое изделие, предназначенное для коррекции дефекта черепа или нижней челюсти, разработанное и сконструированное с особыми характеристиками (например, определенного размера, формы, из особого материала) в зависимости от того, что назначил сотрудник лечебного учреждения конкретному пациенту. Как правило, производится на основе трехмерной модели, полученной с помощью снимков компьютерной томографии (КТ), и изготавливается из пластика [например, полиэтилена ультравысокой молекулярной массы (UHMWPE), полиэфирэфиркетона (PEEK)] и/или металла [например, титана (Ti)]. Это изделие необходимо стерилизовать перед использованием.
10.22. Прочие ортопедические медицинские изделия
| 353800 | 18. Хирургические инструменты/системы и сопутствующие медицинские изделия | Трубка дренажная для ЛОР процедур | Стерильная Т-образная гибкая трубка, предназначенная для послеоперационного дренирования жидкостей из лобно-верхнечелюстной пазухи. Изготавливается из синтетических полимерных материалов, а Т-образная часть позволяет сгибать фланцы в процессе введения или извлечения. Это изделие для одноразового использования.
18.15. Дренажи хирургические
| 353800 | 7. Медицинские изделия для отоларингологии | Трубка дренажная для ЛОР процедур | Стерильная Т-образная гибкая трубка, предназначенная для послеоперационного дренирования жидкостей из лобно-верхнечелюстной пазухи. Изготавливается из синтетических полимерных материалов, а Т-образная часть позволяет сгибать фланцы в процессе введения или извлечения. Это изделие для одноразового использования.
7.19. Прочие медицинские изделия для отоларингологии
| 353810 | 18. Хирургические инструменты/системы и сопутствующие медицинские изделия | Лезвие возвратно-поступательной хирургической пилы, одноразового использования восстановленное | Плоский режущий хирургический инструмент, обычно изготавливаемый из высококачественной нержавеющей стали, с зубчатым краем, предназначенный для присоединения к специальной приводной пиле, используемой для разрезания костей/тканей во время ортопедических операций или операций в полости рта; изделие не предназначено для разрезания грудины (т.е., это не специальное лезвие для грудины). Этот инструмент имеет режущие зубцы, расположенные ровным рядом вдоль режущей кромки, и режет, когда лезвие совершает быстрые возвратно-поступательные движения (движения назад и вперед как машинная ножовка) по разрезаемому объекту. Конец лезвия, как правило, не защищен. Это изделие для одноразового использования, которое уже использовалось на пациенте, после чего было подвергнуто дополнительной промышленной обработке для еще одного использования на пациенте.
18.34. Пилы и сопутствующие изделия
| 353820 | 18. Хирургические инструменты/системы и сопутствующие медицинские изделия | Аппликатор петли для лигирования | Переносной ручной хирургический инструмент, разработанный для наложения петли для лигирования (например, проволоки, шовного материала, трубки) вокруг кровеносного сосуда или другой ткани для создания окклюзии во время проведения открытой хирургической операции. Как правило, это тонкий стержень с крючком на дистальном конце; изделие не оснащено механизмом для проведения лигатуры (т.е., не является инструментом для проведения лигатуры). Это изделие, пригодное для многоразового использования.
18.22. Лигаторы и сопутствующие изделия
| 353830 | 16. Урологические медицинские изделия | Рукоятка для надлобковой иглы | Переносное ручное хирургическое изделие, прикрепляемое к проксимальному концу надлобковой иглы для использования в качестве ее рукоятки, позволяющей осуществлять манипуляции с иглой, как правило, во время имплантации хирургической сетки/слинга для лечения стрессового недержания мочи у женщин. Это изделие, пригодное для многоразового использования.
16.14. Прочие урологические медицинские изделия
| 353840 | 5. Медицинские изделия для in vitro диагностики (ИВД) | Альфа-фетопротеин/белок-1, связывающий инсулиноподобный фактор роста ИВД, контрольный материал | Материал, используемый для подтверждения качества анализа, предназначенного для качественного и/или количественного обнаружения альфа-фетопротеина (AFP) и инсулиноподобного белка, связывающего фактор роста (IGFBP-1) в клиническом образце.
5.04. Реагенты/наборы для определения аналитов ИВД
| 353850 | 5. Медицинские изделия для in vitro диагностики (ИВД) | Множественные показатели тромбоэластометрии ИВД, набор, анализ образования сгустка | Набор реагентов и сопутствующих материалов, предназначенный для качественного и/или количественного определения множественных показателей тромбоэластометрии сгустка [например, время свертывания (CT), время образования сгустка (CFT), альфа-угол, максимальная твердость сгустка (MCF) и индекса лизиса (LIx) и максимального лизиса (ML)] в клиническом образце с использованием метода свертывания крови. Он обычно используется для оценки гемостаза и выявления сложных коагулопатий.
5.04. Реагенты/наборы для определения аналитов ИВД
| 353860 | 5. Медицинские изделия для in vitro диагностики (ИВД) | Зонулин ИВД, набор, иммуноферментный анализ (ИФА) | Набор реагентов и сопутствующих материалов, предназначенный для качественного и количественного определения зонулина в клиническом образце с использованием иммуноферментного анализа (ИФА). Обычно используется для диагностики аутоиммунных состояний, таких как целиакия и диабет 1-го типа.
5.04. Реагенты/наборы для определения аналитов ИВД
| 353870 | 15. Стоматологические медицинские изделия | Набор со стоматологической акриловой пластмассой | Набор нестерильных веществ, предназначенных для профессионального использования с целью восстановления зубов и при установке/ремонте дентальных протезов, в который входит акриловая пластмасса (без филлеров/материалов для отверждения) и дополнительные материалы для восстановления зубов (например, раствор для протравки, адгезив, праймер, адгезив для протезов, герметик/вещества для покрытия из ненаполненного полимера); также набор может включать специальные одноразовые изделия, используемые для нанесения акриловой пластмассы; в набор не входят цементы не на полимерной основе или зубные протезы. После применения изделие нельзя использовать повторно.
15.12. Материалы стоматологические и сопутствующие изделия
| 353880 | 15. Стоматологические медицинские изделия | Пластмасса акриловая стоматологическая | Нестерильное вещество, предназначенное для профессионального использования в качестве стоматологического цемента, пломбирующего вещества, лайнера, базы, защитного покрытия пульпы, герметика для фиссур и/или непосредственно стоматологического реставрационного материала, как правило, для кратковременно фиксируемых протезов (временных коронок или мостов, используемых в течение не более шести месяцев). Состоит из акриловой пластмассы, отверждение которой может осуществляться путем самооотверждения, светоотверждения или двойного отверждения [например, полиметилметакрилата (РММА)]; не включает дополнительные филлеры/компоненты для отверждения. Вещество может быть предварительно загружено в шприц; могут прилагаться специальные одноразовые изделия, используемые при нанесении вещества. После применения изделие нельзя использовать повторно.
15.12. Материалы стоматологические и сопутствующие изделия
| 353890 | 15. Стоматологические медицинские изделия | Набор для перебазировки зубных протезов | Набор нестерильных устройств, предназначенный для профессионального использования во время перебазировки протеза, включающий в себя постоянный или временный материал для ретенции протеза (например, мягкий силиконовый, самоочищающийся или легкоотверждаемый твердый акриловый ПММА) и дополнительные вспомогательные материалы для подготовки зубного протеза [например, грунтовка, герметик]; в набор могут быть включены расходные материалы (например, кисть, наконечник для смешивания). После применения набор нельзя использовать повторно.
15.12. Материалы стоматологические и сопутствующие изделия
| 353890 | 15. Стоматологические медицинские изделия | Набор для перебазировки зубных протезов | Набор нестерильных устройств, предназначенный для профессионального использования во время перебазировки протеза, включающий в себя постоянный или временный материал для ретенции протеза (например, мягкий силиконовый, самоочищающийся или легкоотверждаемый твердый акриловый ПММА) и дополнительные вспомогательные материалы для подготовки зубного протеза [например, грунтовка, герметик]; в набор могут быть включены расходные материалы (например, кисть, наконечник для смешивания). После применения набор нельзя использовать повторно.
15.16. Протезы зубные и сопутствующие изделия
| 353890 | 15. Стоматологические медицинские изделия | Набор для перебазировки зубных протезов | Набор нестерильных устройств, предназначенный для профессионального использования во время перебазировки протеза, включающий в себя постоянный или временный материал для ретенции протеза (например, мягкий силиконовый, самоочищающийся или легкоотверждаемый твердый акриловый ПММА) и дополнительные вспомогательные материалы для подготовки зубного протеза [например, грунтовка, герметик]; в набор могут быть включены расходные материалы (например, кисть, наконечник для смешивания). После применения набор нельзя использовать повторно.
15.17. Протезы стоматологические и сопутствующие изделия
| 353900 | 15. Стоматологические медицинские изделия | Герметик для перебазировки зубных протезов | Нестерильный стоматологический материал, предназначенный для нанесения на поверхность протеза (например, силиконовый) стоматологом или зубным техником для герметизации шероховатых или пористых пятен на поверхности протеза во время процедуры перебазировки. После использования этот материал нельзя использовать повторно.
15.12. Материалы стоматологические и сопутствующие изделия
| 353900 | 15. Стоматологические медицинские изделия | Герметик для перебазировки зубных протезов | Нестерильный стоматологический материал, предназначенный для нанесения на поверхность протеза (например, силиконовый) стоматологом или зубным техником для герметизации шероховатых или пористых пятен на поверхности протеза во время процедуры перебазировки. После использования этот материал нельзя использовать повторно.
15.16. Протезы зубные и сопутствующие изделия
| 353900 | 15. Стоматологические медицинские изделия | Герметик для перебазировки зубных протезов | Нестерильный стоматологический материал, предназначенный для нанесения на поверхность протеза (например, силиконовый) стоматологом или зубным техником для герметизации шероховатых или пористых пятен на поверхности протеза во время процедуры перебазировки. После использования этот материал нельзя использовать повторно.
15.17. Протезы стоматологические и сопутствующие изделия
| 353910 | 10. Ортопедические медицинские изделия | Ортез кейджевый для грудной клетки | Изготовленный индивидуально аппарат, предназначенный для ношения пациентом с целью коррекции килевидной груди или других выступающих дефектов стенки грудной клетки. Изделие имеет форму полужесткого пояса с передней компрессионной пластиной, подвешиваемой при помощи ремней. Изготавливается для конкретного пациента с учетом клинических измерений и может регулироваться в процессе использования. Это изделие для одного пациента, предназначенное для использования на протяжении курса лечения (одноразового использования), после чего изделие необходимо утилизировать.
10.13. Ортезы ортопедические
| 353920 | 11. Офтальмологические медицинские изделия | Измеритель бинокулярного зрения | Неинвазивное ручное ручное устройство, предназначенное для использования во время обследования глаз, для определения объективных и субъективных точек конвергенции, определения аккомодации и определения доминирующего глаза. Часто называется измерителем бинокулярного зрения RAF; состоит из линейки (обычно 50 см в длину, многогранной для проведения разных измерений) со скользящей тестовой панелью (обычно многогранной для проведения различных тестов); может иметь рукоятку на одном конце и Y-образную опору для лица на другом. Тестирование включает, например, измерение расстояния, на котором начинает наблюдаться раздвоение изображения при приближении тестовой панели. Это изделие многоразового использования.
11.27. Прочие офтальмологические медицинские изделия
| 353930 | 5. Медицинские изделия для in vitro диагностики (ИВД) | Липополисахарид (ЛПС) ИВД, набор, иммунохемилюминесцентный анализ | Набор реагентов и сопутствующих материалов, предназначенный для качественного и/или количественного определения липополисахаридов, также известных как эндотоксин, в клиническом образце с использованием иммунохемилюминесцентного анализа. Обычно используется при определении активности эндотоксина для диагностики и лечения расстройств, связанных с воздействием бактериального эндотоксина (например, сепсиса и посттравматической/постхирургической инфекции).
5.04. Реагенты/наборы для определения аналитов ИВД
| 353940 | 15. Стоматологические медицинские изделия | Флоссер (ирригатор) струйный водный | Электроприводное устройство, предназначенное для подачи струи воды под высоким давлением для очистки межзубного пространства и зубов (удаление зубного налета и/или остатков пищи между зубами) с использованием специального наконечника. Изделие обычно доступно без рецепта для использования дома или в медицинском учреждении.
15.26. Прочие стоматологические медицинские изделия
| 353950 | 15. Стоматологические медицинские изделия | Флоссер (ирригатор) струйный водный/ щетка зубная электрическая звуковая | Электроприводное устройство, предназначенное для подачи струи воды под высоким давлением для очистки межзубного пространства и зубов (удаление зубного налета и/или остатков пищи между зубами) с использованием специального наконечника и обеспечивающее (звуковую) вибрацию головок зубной щетки, прикрепляемых к наконечнику для чистки зубов. Изделие обычно доступно без рецепта для использования дома или в медицинском учреждении.
15.26. Прочие стоматологические медицинские изделия
| 353960 | 8. Медицинские изделия для пластической хирургии, дерматологии и косметологии | Проводник системы лечения дефектов и омоложения кожи/липосакции | Стерильный компонент системы лечения дефектов и омоложения кожи/липосакции, предназначенный для подсоединения рукоятки системы к отдельной выкусывающей игле, служащий проводником для введения иглы вглубь кожи. Может быть один или в наборе, или в наборе калиброванных размеров для обеспечения бокового подключения к всасывающему генератору для аспирации жира во время липосакции. Это изделие одноразового использования.
8.06. Системы кожного контурирования и сопутствующие изделия
| 353960 | 6. Медицинские изделия для манипуляций/восстановления тканей/органов человека | Проводник системы лечения дефектов и омоложения кожи/липосакции | Стерильный компонент системы лечения дефектов и омоложения кожи/липосакции, предназначенный для подсоединения рукоятки системы к отдельной выкусывающей игле, служащий проводником для введения иглы вглубь кожи. Может быть один или в наборе, или в наборе калиброванных размеров для обеспечения бокового подключения к всасывающему генератору для аспирации жира во время липосакции. Это изделие одноразового использования.
6.17. Прочие медицинские изделия для манипуляций/восстановления тканей/органов человека
| 353970 | 8. Медицинские изделия для пластической хирургии, дерматологии и косметологии | Набор аппликаторов системы для лечения дефектов и омоложения кожи/липосакции | Набор стерильных изделий, предназначенный для подтягивания рыхлой или морщинистой кожи и при желании косметическому удалению жира, благодаря вращательному усилию и всасыванию, обеспечиваемому специальной консолью. Набор состоит из множества выкусывающих игл, используемых для создания небольших круглых отверстий в коже, которые впоследствии в процессе заживления сужаются, канюлю для липэктомии, которая подкожно вводится в жировой слой для аспирации жировой ткан и одной иглы для создания отверстия в коже для введения катетера для липосакции. Это изделие одноразового использования.
8.06. Системы кожного контурирования и сопутствующие изделия
| 353970 | 6. Медицинские изделия для манипуляций/восстановления тканей/органов человека | Набор аппликаторов системы для лечения дефектов и омоложения кожи/липосакции | Набор стерильных изделий, предназначенный для подтягивания рыхлой или морщинистой кожи и при желании косметическому удалению жира, благодаря вращательному усилию и всасыванию, обеспечиваемому специальной консолью. Набор состоит из множества выкусывающих игл, используемых для создания небольших круглых отверстий в коже, которые впоследствии в процессе заживления сужаются, канюлю для липэктомии, которая подкожно вводится в жировой слой для аспирации жировой ткан и одной иглы для создания отверстия в коже для введения катетера для липосакции. Это изделие одноразового использования.
6.17. Прочие медицинские изделия для манипуляций/восстановления тканей/органов человека
| 353980 | 8. Медицинские изделия для пластической хирургии, дерматологии и косметологии | Консоль/рукоятка системы для лечения дефектов и омоложения кожи/липосакции | Электроприводной компонент системы для лечения дефектов и омоложения кожи/липосакции, предназначенный для обеспечения крутящего момента и аспирации для подтягивания рыхлой или морщинистой кожи и при желании косметическому удалению жира при использовании с набором аппликаторов. Состоит из механического генератора с вращающим усилием, аспирационного генератора с фильтром и емкостью для сбора жира, провода с системой трубок для жира и передачей крутящего момента, органа управления - ножной педали, и рукоятки для подсоединения различных аппликаторов (не относятся к данному виду).
8.06. Системы кожного контурирования и сопутствующие изделия
| 353980 | 6. Медицинские изделия для манипуляций/восстановления тканей/органов человека | Консоль/рукоятка системы для лечения дефектов и омоложения кожи/липосакции | Электроприводной компонент системы для лечения дефектов и омоложения кожи/липосакции, предназначенный для обеспечения крутящего момента и аспирации для подтягивания рыхлой или морщинистой кожи и при желании косметическому удалению жира при использовании с набором аппликаторов. Состоит из механического генератора с вращающим усилием, аспирационного генератора с фильтром и емкостью для сбора жира, провода с системой трубок для жира и передачей крутящего момента, органа управления - ножной педали, и рукоятки для подсоединения различных аппликаторов (не относятся к данному виду).
6.17. Прочие медицинские изделия для манипуляций/восстановления тканей/органов человека
| 353990 | 5. Медицинские изделия для in vitro диагностики (ИВД) | Гепсидин ИВД, набор, иммуноферментный анализ (ИФА) | Набор реагентов и сопутствующих материалов, предназначенный для качественного и/или количественного определения гепсидина в клиническом образце с использованием иммуноферментного анализа (ИФА). Используется для диагностики состояний, связанных с регуляцией гомеостаза железа (например, гемохроматоз, анемия, хронические заболевания почек, цирроз печени).
5.04. Реагенты/наборы для определения аналитов ИВД
| 354000 | 5. Медицинские изделия для in vitro диагностики (ИВД) | Дегидроэпиандростерон-сульфат (ДЭА-SO4, ДЭА-С), иммуноферментный анализ (ИФА) | Набор реагентов и сопутствующих материалов, предназначенный для качественного и/или количественного определения дегидроэпиандростерона сульфата (DHEAS) в клиническом образце с использованием иммуноферментного анализа (ИФА). Используется для диагностики гиперплазии надпочечников и гирсутизма.
5.04. Реагенты/наборы для определения аналитов ИВД
| 354010 | 5. Медицинские изделия для in vitro диагностики (ИВД) | Альдостерон ИВД, набор, иммуноферментный анализ (ИФА) | Набор реагентов и сопутствующих материалов, предназначенный для качественного и/или количественного определения альдостерона в клиническом образце с использованием иммуноферментного анализа (ИФА). Используется для диагностики и мониторинга альдостеронизма (нарушения секреции альдостерона надпочечниками).
5.04. Реагенты/наборы для определения аналитов ИВД
| 354020 | 5. Медицинские изделия для in vitro диагностики (ИВД) | 17-Гидроксипрогестерон ИВД, набор, иммуноферментный анализ (ИФА) | Набор реагентов и сопутствующих материалов, предназначенный для качественного и/или количественного определения 17-гидроксипрогестерона в клиническом образце с использованием иммуноферментного анализа (ИФА). Обычно используется для диагностики врожденной гиперплазии надпочечников (ВГКН).
5.04. Реагенты/наборы для определения аналитов ИВД
| 354030 | 5. Медицинские изделия для in vitro диагностики (ИВД) | Рецепторы фактора роста фибробластов (FGFR) генная мутация ИВД, набор, анализ нуклеиновых кислот | Набор реагентов и сопутствующих материалов, предназначенный для использования при выборе вариантов лечения и/или наблюдения реакции на терапию за счет определения статуса мутации гена рецептора фактора роста фибробластов (FGFR) методом анализа нуклеиновых кислот (NAT). Предназначен для выбора пациетов, страдающих уротелиальным раком, с целью проведения терапии ингибиторами пан-FGFR тирозинкиназы (например, эрдафитинибом).
5.04. Реагенты/наборы для определения аналитов ИВД
| 354040 | 6. Медицинские изделия для манипуляций/восстановления тканей/органов человека | Нить хирургическая из поли-L-молочной кислоты | Стерильная синтетическая рассасывающаяся мононить, сделанная из поли-L-молочной кислоты, предназначенная для соединения (аппроксимации) краев раны мягких тканей или разреза путем сшивания или для лигирования мягких тканей; может комплектоваться иглой, которую необходимо утилизировать сразу после однократного использования. Нить обеспечивает временную поддержку раны до тех пор, пока она не будет в достаточной степени вылечена, чтобы справляться с обычными нагрузками, а нить впоследствии рассасывается в результате гидролиза. Это изделие для одноразового использования.
6.16. Шовные материалы и сопутствующие изделия
| 354050 | 13. Реабилитационные и адаптированные для инвалидов медицинские изделия | Платформа динамическая для сиденья | Изделие, предназначенное для установки на сиденье стула в качестве платформы сиденья, состоящей из двух деревянных пластин, разделенных твердым сферическим предметом, таким образом, что пластины могут поворачиваться/вращаться относительно друг друга. Возможность движения тела/торса в сидячем положении обеспечивает улучшение осанки и/или облегчение боли в спине. Это изделие многоразового использования.
13.05. Средства медицинские персональные адаптированные
| 354060 | 13. Реабилитационные и адаптированные для инвалидов медицинские изделия | Устройство для обогрева рук для кресла-коляски | Небольшой конвекционный обогреватель с электрическим приводом, предназначенный для установки на подлокотник или поддон кресла-коляски с целью нагрева воздуха вокруг рук сидящего в кресле-коляске человека. Устройство может питаться за счет подключения к электрическому креслу-коляске и может поставляться вместе с изделием в виде чехла, размещаемого вокруг рук для ограничения области нагреваемого воздуха.
13.05. Средства медицинские персональные адаптированные
| 354070 | 18. Хирургические инструменты/системы и сопутствующие медицинские изделия | Экран защитный манипулятора ультразвуковой хирургической системы для мягких тканей | Стерильный куполообразный компонент ультразвуковой хирургической системы мягкой ткани, прикрепляемый к дистальному концу манипулятора для окружения рабочей области, в целях предотвращения распространения брызг/инородных материалов/загрязнения. Это изделие одноразового применения.
18.23. Манипуляторы хирургические
| 354070 | 12. Радиологические медицинские изделия | Экран защитный манипулятора ультразвуковой хирургической системы для мягких тканей | Стерильный куполообразный компонент ультразвуковой хирургической системы мягкой ткани, прикрепляемый к дистальному концу манипулятора для окружения рабочей области, в целях предотвращения распространения брызг/инородных материалов/загрязнения. Это изделие одноразового применения.
12.13. Экраны/защиты/ограничители излучения
| 354080 | 9. Нейрологические медицинские изделия | Стилет оптический для навигации интракраниального катетера | Стерильная инвазивная гибкая проволока, разработанная для введения в интракраниальный катетер, что помогает направлять катетер при его хирургическом введении вручную через череп для размещения в головном мозге. Включает проксимальные отражающие сферы и используется вместе с оптической нейрохирургической навигационной системой, которая отслеживает и отображает положение стилета для точной навигации во время проведения процедуры. Это изделие для одноразового использования.
9.04. Катетеры нейрологические и сопутствующие изделия
| 354090 | 9. Нейрологические медицинские изделия | Стилет с датчиком для навигации интракраниального катетера | Стерильная инвазивная гибкая проволока с электромагнитным спиральным датчиком на дистальном конце, разработанная для введения в интракраниальный катетер, что помогает направлять катетер при его хирургическом введении через череп для размещения в головном мозге. Изделие проксимально подсоединяется к работающей от сети электромагнитной нейрохирургической навигационной системе, которая отслеживает и отображает положение стилета для точной навигации во время проведения процедуры. Это изделие для одноразового использования.
9.04. Катетеры нейрологические и сопутствующие изделия
| 354100 | 16. Урологические медицинские изделия | Манипулятор уретральный | Нестерильный переносной жесткий стилетообразный стержень, разработанный для введения в просвет установленного урологического катетера (не относящегося к данному виду) для обеспечения возможности латеральных манипуляций с уретрой/мочевым пузырем во время хирургического вмешательства (например, в ходе имплантации хирургической сетки для лечения стрессового недержания мочи у женщин), как правило, с целью недопущения травмирования уретры/мочевого пузыря. Это изделие, пригодное для многоразового использования.
16.04. Катетеры урологические и сопутствующие изделия
| 354110 | 12. Радиологические медицинские изделия | Комплект для поддержки при неинвазивных ультразвуковых процедурах | Набор нестерильных, неприводных, неинвазивных изделий, предназначенный для поддержки неинвазивных сосудистых ультразвуковых систем при размещении и оценке состояния сосудов с использованием технологии ультразвука/эффекта Доплера/времени транзита пульсовой волны. Состоит из неэлектронных вспомогательных устройств, таких как подушки пациента/позиционеры, покрывала и наклейки для маркировки кожи. Это изделие одноразового использования.
12.08. Системы радиологические диагностические и сопутствующие изделия
| 354120 | 11. Офтальмологические медицинские изделия | Имплантат супрацилиарный для лечения глаукомы | Стерильное нерассасывающееся изделие из синтетического полимера, разработанное для имплантации в супрацилиарное пространство (между цилиарной мышцей/телом и склерой) для восстановления оттока водянистой влаги и последующего снижения внутриглазного давления в рамках лечения открытоугольной глаукомы. Это плоский лист/пластина анатомической формы с бороздками для дренирования; могут прилагаться одноразовые изделия, используемые при имплантации.
11.27. Прочие офтальмологические медицинские изделия
| 354130 | 18. Хирургические инструменты/системы и сопутствующие медицинские изделия | Насадка для хирургической дрели, ротационная, с питанием от неперезаряжаемой батареи, одноразового использования | Ручное устройство, предназначенное для вращения инструмента наконечника во время хирургических операций, выполняемых на костях и жестких тканях (например, на хряще). Обычно используется с различными вращающимися инструментами (например, сверлом, бором для расширения отверстий, головками отверток) и не предназначен для конкретной клинической процедуры. Включает в себя встроенный двигатель и насадку для прямого соединения наконечника(ов) (не относится к данному виду). Устройство питается от одноразового стерильного аккумулятора, который обычно прикрепляется к рукоятке или вставляется в нее. Устройство может быть канюлировано для использования проволочного направителя и может иметь микро- или макродизайн. Это изделие одноразового использования.
18.14. Дрели хирургические и сопутствующие изделия
| 354140 | 1. Анестезиологические и респираторные медицинские изделия | Маска для сна на большой высоте | Эластичное изделие конической формы, надеваемое поверх рта и носа пациента во время сна на большой высоте для изменения характера дыхания, особенно посредством резистентности к выдоху и повторного вдыхания небольшого количества двуокиси углерода (CO2), для уменьшения неблагоприятных симптомов, связанных с пребыванием на большой высоте (например, нарушения сна, головных болей). Это изделие многоразового использования.
1.15. Маски респираторные/анестезиологические и сопутствующие изделия
| 354150 | 19. Эндоскопические медицинские изделия | Интродьюсер для эндоскопа, одноразового использования | Компонент комплекта жесткого или гибкого эндоскопа, представляющий собой трубку, через которую вводится эндоскоп (например, гистероскоп) и элементы для эндоскопии, в результате чего образуется полный операционный эндоскопический блок; изделие также функционирует в качестве защитного барьера для изоляции эндоскопа от контакта с пациентом и предотвращения загрязнения элементов управления эндоскопа во время проведения процедуры. Как правило, изделие содержит порты для обеспечения возможности введения инструментов (через эндоскоп или через независимые рабочие каналы), порты для инсуффляции, клапаны и коннекторы. Изготавливается из пластиковых и металлических материалов. Это изделие для одноразового использования.
19.15. Прочие эндоскопические медицинские изделия
| 354160 | 5. Медицинские изделия для in vitro диагностики (ИВД) | Клостридии (Clostridium difficile) антиген ИВД, набор, иммунохемилюминесцентный анализ | Набор реагентов и сопутствующих материалов, предназначенный для качественного и/или количественного определения антигенов из бактерий Clostridium difficile [например, глутаматдегидрогеназы антигена (GDA), токсина A и/или токсина B] в клиническом образце с использованием иммунохемилюминесцентного анализа.
5.04. Реагенты/наборы для определения аналитов ИВД
| 354170 | 8. Медицинские изделия для пластической хирургии, дерматологии и косметологии | Баня паровая для лица для домашнего использования | Электроприводное устройство, предназначенное для создания пара для очищения кожи лица, обычно с конусообразным аппликатором для направления пара на лицо. Также может использоваться для очистки носовых ходов путем ингаляции паром. Обычно доступно без рецепта для использования в домашних условиях.
8.08. Прочие медицинские изделия для пластической хирургии, дерматологии и косметологии
| 354180 | 6. Медицинские изделия для манипуляций/восстановления тканей/органов человека | Устройство для натяжения ортопедического трансплантата, одноразового использования | Стерильный ручной хирургический инструмент, используемый в процессе хирургической операции [например, реконструкция акромиально-ключичного сустава, реконструкция передней крестообразной связки (ПКС)] для придания необходимого натяжения имплантату/протезу или гибкому шнуру для удаления провисания и облегчения адекватного позиционирования имплантата; инструмент также может быть использован для придания натяжения гибким инструментам, используемых во время операции (например, измерителю трансплантата или датчику). Натяжение применяется к трансплантату после того, как был закреплен один конец трансплантата. Устройство обычно выполнено из металла и в виде вала с дистальными зубцами. Это изделие одноразового использования.
6.14. Трансплантаты и сопутствующие изделия
| 354180 | 10. Ортопедические медицинские изделия | Устройство для натяжения ортопедического трансплантата, одноразового использования | Стерильный ручной хирургический инструмент, используемый в процессе хирургической операции [например, реконструкция акромиально-ключичного сустава, реконструкция передней крестообразной связки (ПКС)] для придания необходимого натяжения имплантату/протезу или гибкому шнуру для удаления провисания и облегчения адекватного позиционирования имплантата; инструмент также может быть использован для придания натяжения гибким инструментам, используемых во время операции (например, измерителю трансплантата или датчику). Натяжение применяется к трансплантату после того, как был закреплен один конец трансплантата. Устройство обычно выполнено из металла и в виде вала с дистальными зубцами. Это изделие одноразового использования.
10.22. Прочие ортопедические медицинские изделия
| 354190 | 18. Хирургические инструменты/системы и сопутствующие медицинские изделия | Инструмент для проведения проволоки/лигатуры, одноразового использования | Стерильный переносной ручной хирургический инструмент, разработанный для проведения отрезка гибкого материала/изделия, как правило, проволоки, лигатуры или измерителя ортопедического трансплантата через операционное поле путем создания прохода через ткань и обеспечения возможности введения и размещения материала/изделия. Изделие может также называться носителем, оно, как правило, имеет форму стержня с дистальным зажимом, захватывающим рычагом или канюлированным крючком для фиксации проводимого через ткань материала. Это изделие для одноразового использования.
18.22. Лигаторы и сопутствующие изделия
| 354200 | 6. Медицинские изделия для манипуляций/восстановления тканей/органов человека | Повязка противоожоговая из синтетического полимера, без покрытия | Стерильное покрытие, разработанное для наложения на ожог, как правило, в экстренных ситуациях с целью предотвращения распространения ожога и защиты его от инфекций. Доступны изделия различных размеров (например, от 10х10 см до 60х90 см), предназначенные для лечения как небольших, так и крупных ожогов у пациентов; изделие изготавливается из синтетических полимерных материалов и не имеет гелевого покрытия. Это изделие для одноразового использования.
6.06. Повязки и сопутствующие изделия
| 354210 | 14. Сердечно-сосудистые медицинские изделия | Система последовательной венозной компрессии носимая | Комплект неинвазивных устройств с электрическим приводом, полностью носимый пациентом, предназначенный для улучшения венозного и лимфатического оттока в ногах для лечения/профилактики заболеваний вен/осложнений (например, отеков, боли, тромбоза). Состоит из электронного процессора с компрессорным механизмом (например, насосом, сжимающимися ремнями), который закрепляют на голени для обеспечения непрерывного перистальтического волнового воздействия на протяжении предписанного периода лечения. Обычно свободно отпускается без рецепта врача для использования в домашних условиях и/или у госпитализированных пациентов.
14.23. Системы компрессии вен и сопутствующие изделия
| 354220 | 5. Медицинские изделия для in vitro диагностики (ИВД) | Альфа-фетопротеин/белок1 связывающий инсулиноподобный фактор роста (IGFBP-1) ИВД, набор, иммунохроматографический анализ | Набор реагентов и сопутствующих материалов, предназначенный для качественного и/или количественного определения альфа-фетопротеина (AFP) и белка-1, связывающего инсулиноподобный фактор роста (IGFBP-1), в клиническом образце в течение короткого по сравнению со стандартными процедурами лабораторных испытаний промежутка времени, с использованием иммунохроматографического анализа. Этот набор обычно используется в лабораториях или в анализах вблизи пациента для выявления разрыва плодной мембраны во время беременности.
5.04. Реагенты/наборы для определения аналитов ИВД
| 354230 | 10. Ортопедические медицинские изделия | Стелька ортопедическая с распределением давления, изготовленная индивидуально | Индивидуально изготовленное изделие, вставляемое в обычную обувь для уменьшения пикового давления стопы и улучшения циркуляции крови у людей с заболеванием периферических сосудов или находящихся в группе риска получения такого заболевания, или у пациентов с диабетической стопой. Разрабатывается с учетом индивидуальных характеристик конкретного пациента (например, размера, формы) на основании измерения стопы (например, трехмерного сканирования) и изготавливается из мягких износостойких материалов (например, резины), предназначенных для распределния нагрузки. Это изделие, пригодное для многоразового использования одним пациентом.
10.13. Ортезы ортопедические
| 354230 | 13. Реабилитационные и адаптированные для инвалидов медицинские изделия | Стелька ортопедическая с распределением давления, изготовленная индивидуально | Индивидуально изготовленное изделие, вставляемое в обычную обувь для уменьшения пикового давления стопы и улучшения циркуляции крови у людей с заболеванием периферических сосудов или находящихся в группе риска получения такого заболевания, или у пациентов с диабетической стопой. Разрабатывается с учетом индивидуальных характеристик конкретного пациента (например, размера, формы) на основании измерения стопы (например, трехмерного сканирования) и изготавливается из мягких износостойких материалов (например, резины), предназначенных для распределния нагрузки. Это изделие, пригодное для многоразового использования одним пациентом.
13.07. Средства ухода персональные адаптированные
| 354230 | 17. Физиотерапевтические медицинские изделия | Стелька ортопедическая с распределением давления, изготовленная индивидуально | Индивидуально изготовленное изделие, вставляемое в обычную обувь для уменьшения пикового давления стопы и улучшения циркуляции крови у людей с заболеванием периферических сосудов или находящихся в группе риска получения такого заболевания, или у пациентов с диабетической стопой. Разрабатывается с учетом индивидуальных характеристик конкретного пациента (например, размера, формы) на основании измерения стопы (например, трехмерного сканирования) и изготавливается из мягких износостойких материалов (например, резины), предназначенных для распределния нагрузки. Это изделие, пригодное для многоразового использования одним пациентом.
17.07. Прочие физиотерапевтические медицинские изделия
| 354240 | 11. Офтальмологические медицинские изделия | Наконечник-зонд интраокулярных ножниц, многоразового использования | Дистальный компонент интраокулярных ножниц в форме зонда, предназначенный для разрезания внутриглазной ткани (например, во время проведения операции на передней камере глаза, при витрэктомии). Это зондо-/канюлеобразный стержень с двумя режущими лезвиями на конце, предназначенный для прикрепления к соответствующей рукоятке офтальмологического хирургического инструмента (не относящейся к данному виду). Доступны изделия с лезвиями различных конструкций и размеров. Это изделие, пригодное для многоразового использования, которое необходимо стерилизовать перед применением.
11.27. Прочие офтальмологические медицинские изделия
| 354250 | 11. Офтальмологические медицинские изделия | Наконечник-зонд хирургических офтальмологических щипцов для мягких тканей, многоразового использования | Дистальный компонент комплекта хирургических офтальмологических щипцов для мягких тканей в форме зонда, разработанный для захватывания внутриглазных тканей и манипуляций с ними во время проведения офтальмологических операций (например, операций на переднем сегменте глаза, витрео-ретинальных процедур, иридэктомии, капсулорексиса). Это зондо-/канюлеобразный стержень с небольшими захватывающими браншами, которые выступают с конца стержня, предназначенный для прикрепления к соответствующей рукоятке офтальмологического хирургического инструмента (не относящейся к данному виду). Это изделие, пригодное для многоразового использования, которое необходимо стерилизовать перед применением.
11.27. Прочие офтальмологические медицинские изделия
| 354260 | 11. Офтальмологические медицинские изделия | Ножницы конъюнктивальные | Переносной ручной офтальмологический хирургический инструмент, предназначенный для разрезания конъюнктивы и теноновой капсулы на поверхности глаза с целью получения доступа к склере. Состоит из двух монтированных на оси лезвий с ручками на концах, непосредственно вблизи которых осуществляется режущее действие (ручки в форме колец для больших пальцев или как у пинцета). Как правило, изготавливается из металла; доступны изделия различных конструкций и размеров. Инструмент может дополнительно использоваться для разрезания шовного материала, однако, не предназначен для использования ни в интраокулярных, ни в экстраокулярных хирургических операциях. Это изделие, пригодное для многоразового использования, которое необходимо стерилизовать перед применением.
11.14. Ножницы офтальмологические
| 354270 | 18. Хирургические инструменты/системы и сопутствующие медицинские изделия | Зажим для микрососуда хирургический A/V-образный | Ручной хирургический инструмент, разработанный для пережатия отрезанного конца небольшого сосуда (например, кровеносного сосуда, семявыводящего канала) для окклюзии сосуда, как правило, перед созданием анастомоза. Изделие часто называют зажимом типа Акланд, он имеет A/V-образную конструкцию, благодаря которой сосуд проскальзывает в устье зажима до его вершины, где и пережимается; инструмент не имеет шарнира/браншей (то есть, это не щипцы или зажим типа бульдог). Это изделие, пригодное для многоразового использования, которое необходимо стерилизовать перед применением.
18.16. Зажимы хирургические
| 354270 | 14. Сердечно-сосудистые медицинские изделия | Зажим для микрососуда хирургический A/V-образный | Ручной хирургический инструмент, разработанный для пережатия отрезанного конца небольшого сосуда (например, кровеносного сосуда, семявыводящего канала) для окклюзии сосуда, как правило, перед созданием анастомоза. Изделие часто называют зажимом типа Акланд, он имеет A/V-образную конструкцию, благодаря которой сосуд проскальзывает в устье зажима до его вершины, где и пережимается; инструмент не имеет шарнира/браншей (то есть, это не щипцы или зажим типа бульдог). Это изделие, пригодное для многоразового использования, которое необходимо стерилизовать перед применением.
14.25. Прочие сердечно-сосудистые медицинские изделия
| 354280 | 8. Медицинские изделия для пластической хирургии, дерматологии и косметологии | Имплантат молочной железы с солевым раствором, внутренне структурированный | Стерильное имплантируемое изделие, предназначенное для реконструкции или увеличения молочной железы. Состоит из внешней гладкой силиконовой оболочки, содержащей вложенную в нее ячеистую силиконовую поддерживающую конструкцию с камерами, наполняемыми стерильным изотоническим солевым раствором до достижения желаемого размера. Движение жидкости между камерами возможно через щели и каналы с перегородками. Каждая камера оснащена клапаном для заполнения; обычно заполняется солевым раствором перед или во время имплантации.
8.01. Имплантаты грудные и сопутствующие изделия
| 354290 | 15. Стоматологические медицинские изделия | Файл/рашпиль эндодонтический вращающийся/возвратно-поступательный, одноразового использования | Стоматологический наконечник, предназначенный для присоединения к вращающемуся или возвратно-поступательному наконечнику бормашины для очистки и расширения корневого канала и сглаживания его стенок за счет резки или шлифовки. Изготавливается из металла [например, нержавеющей стали, никель-титанового сплава (Нитинола)], а на его рабочем конце имеется многоугольное поперечное сечение с ребрами. Также может называться ротационным или машинным напильником или римером. Это изделие для одноразового использования.
15.18. Рашпили стоматологические
| 354300 | 14. Сердечно-сосудистые медицинские изделия | Протез сердечного клапана трупный, клеточный | Нестерильный имплантируемый аллотрансплантат сердечного клапана, полученный от трупа человека, предназначенный для использования в целях восстановления или замены дисфункционального естественного сердечного клапана или протеза клапана сердца у пациента. Изделие, как правило, используется для лечения приобретенного или врожденного клапанного порока и не предназначено для стерилизации перед использованием.
14.18. Протезы сердечно-сосудистые и сопутствующие изделия
| 354300 | 6. Медицинские изделия для манипуляций/восстановления тканей/органов человека | Протез сердечного клапана трупный, клеточный | Нестерильный имплантируемый аллотрансплантат сердечного клапана, полученный от трупа человека, предназначенный для использования в целях восстановления или замены дисфункционального естественного сердечного клапана или протеза клапана сердца у пациента. Изделие, как правило, используется для лечения приобретенного или врожденного клапанного порока и не предназначено для стерилизации перед использованием.
6.14. Трансплантаты и сопутствующие изделия
| 354310 | 6. Медицинские изделия для манипуляций/восстановления тканей/органов человека | Насос для системы отбора проб методом сухой капли крови | Портативный электрический модуль системы отбора проб методом сухой капли крови, предназначенный для автоматического забора проб крови непосредственно у пациента. Он предназначен для подключения к инвазивному катетеру для взятия проб крови, чтобы подготовить, собрать и сохранить пробы крови пациента, а также для промывки катетера; насос управляется программируемым блоком управления. Содержит внутренний механизм для удерживания непрерывного листа бумаги, на которую наносится капля крови для получения сухого пятна крови (DBS) для последующего диагностического анализа in vitro. Этоизделие одноразового использования.
6.02. Изделия для сбора/обработки/транспортирования биологических жидкостей/тканей
| 354320 | 6. Медицинские изделия для манипуляций/восстановления тканей/органов человека | Блок управления системы отбора проб методом сухой капли крови | Электрический модуль системы отбора проб методом сухой капли крови, предназначенный для управления работой насоса, который подключается к катетеру для взятия проб крови и для промывки катетера. Это электронное устройство с программным управлением, которое может быть сконфигурировано для сбора образцов крови с заданными временными интервалами и для передачи данных.
6.02. Изделия для сбора/обработки/транспортирования биологических жидкостей/тканей
| 354330 | 6. Медицинские изделия для манипуляций/восстановления тканей/органов человека | Система отбора проб методом сухой капли крови | Комплект изделилий, придназначенный для отбора проб крови методом сухой капли с заданными временными интервалами непосредственно у пациента. Состоит из насоса для взятия крови через подсоединенный к нему сосудистый катетер и программируемого блока управления с электроприводом. Система создает сухую каплю крови (DBS) для анализов in vitro ИВД.
6.02. Изделия для сбора/обработки/транспортирования биологических жидкостей/тканей
| 354340 | 9. Нейрологические медицинские изделия | Система анализа вестибулярного аппарата и органов слуха | Комплект изделий, предназначенных для оценки функции вестибулярного аппарата и органов слуха с использованием нескольких вестибуло-слуховых параметров, включая аудиометрию (например, воздуха, костей, речи), тимпанометрию, вызванные слуховые потенциалы (например, акустические стволовые вызванные потенциалы), отоакустическая эмиссия, регистрация стационарных слуховых потенциалов (ASSR) и вызванные вестибулярные миогенные потенциалы. Состоит из консоли, которая может быть подключена к компьютеру, устройств, используемых для передачи стимулов и приема электрических сигналов, генерируемых пациентом (например, предусилителя, насадки для уха аудиометрические, электроды) и специализированного программного обеспечения. Это устройство для многоразового использования.
9.13. Прочие нейрологические медицинские изделия
| 354340 | 7. Медицинские изделия для отоларингологии | Система анализа вестибулярного аппарата и органов слуха | Комплект изделий, предназначенных для оценки функции вестибулярного аппарата и органов слуха с использованием нескольких вестибуло-слуховых параметров, включая аудиометрию (например, воздуха, костей, речи), тимпанометрию, вызванные слуховые потенциалы (например, акустические стволовые вызванные потенциалы), отоакустическая эмиссия, регистрация стационарных слуховых потенциалов (ASSR) и вызванные вестибулярные миогенные потенциалы. Состоит из консоли, которая может быть подключена к компьютеру, устройств, используемых для передачи стимулов и приема электрических сигналов, генерируемых пациентом (например, предусилителя, насадки для уха аудиометрические, электроды) и специализированного программного обеспечения. Это устройство для многоразового использования.
7.02. Аудиометры и сопутствующие изделия
| 354350 | 14. Сердечно-сосудистые медицинские изделия | Опора для столика для катетера для доставки кардиологического имплантата | Нестерильное неинвазивное изделие в форме пластины, разработанное для обеспечения плоской поверхности на операционном столе для поддержания столика, на который помещают держатель катетера для доставки кардиологического имплантата во время процедуры имплантации. Это изделие для одноразового использования.
14.18. Протезы сердечно-сосудистые и сопутствующие изделия
| 354360 | 14. Сердечно-сосудистые медицинские изделия | Столик для катетера для доставки кардиологического имплантата | Нестерильное неинвазивное изделие, разработанное для обеспечения плоской поверхности для поддержки держателя катетера для доставки кардиологического имплантата во время процедуры имплантации. Как правило, это регулируемое по высоте изделие с ножками, которое ставится на операционный стол. Это изделие для одноразового использования.
14.18. Протезы сердечно-сосудистые и сопутствующие изделия
| 354370 | 14. Сердечно-сосудистые медицинские изделия | Держатель катетера для доставки кардиологического имплантата | Стерильное неинвазивное изделие, разработанное для поддержки катетера для доставки кардиологического имплантата снаружи с целью его фиксации и позиционирования во время процедуры имплантации. Фиксируется на специальном столике для катетера и, как правило, представляет собой металлическую или пластиковую конструкцию с отверстиями для фиксации катетера. Могут прилагаться дополнительные вспомогательные изделия (например, специальный столик для катетера и опора для столика). Это изделие для одноразового использования.
14.18. Протезы сердечно-сосудистые и сопутствующие изделия
| 354380 | 13. Реабилитационные и адаптированные для инвалидов медицинские изделия | Наконечник лучепровода лазера для физиотерапии/терапии опорно-двигательной системы, чрескожный | Изделие, предназначенное для подключения к ручному лазерному лучепроводу для передачи лазерной энергии видимого красного/инфракрасного спектра на поверхность кожи для локализованного лечения травм опорно-двигательной системы/уменьшения боли (например, боли в мышцах, спортивных травм, ревматизма) и улучшения кровообращения в этих областях. Включает в себя оптоволоконные/светопропускающие материалы и может обладать функциями, позволяющими осуществлять мануальный массаж в качестве дополнения к лазерной терапии (например, интегрированный массажный шарик). Предназначен для использования медицинскими работниками исключительно в клинических условиях. Это изделие многоразового использования.
13.05. Средства медицинские персональные адаптированные
| 354390 | 13. Реабилитационные и адаптированные для инвалидов медицинские изделия | Лучепровод лазера для физиотерапии/опорно-двигательной системы, чрескожный | Неинвазивное ручное устройство, подключаемое к лазерному блоку, предназначенному для терапии опорно-двигательной системы [например, фототерапии инфракрасным светом, лазерной терапии низкоинтенсивным уровнем излучения (НИЛИ)] для передачи лазерной энергии видимого красного/инфракрасного спектра на поверхность кожи для локализованного лечения травм опорно-двигательной системы/уменьшения боли (например, боли в мышцах, спортивных травм, ревматизма) и улучшения кровообращения в этих областях. Представляет собой устройство в виде рукоятки с оптоволоконными материалами и может обладать функциями, позволяющими осуществлять мануальный массаж в качестве дополнения к лазерной терапии (например, интегрированный массажный шарик). Предназначен для использования медицинскими работниками исключительно в клинических условиях. Это изделие многоразового использования.
13.05. Средства медицинские персональные адаптированные
| 354400 | 5. Медицинские изделия для in vitro диагностики (ИВД) | ADCY9 генотипирование ИВД, набор, анализ нуклеиновых кислот | Набор реагентов и связанных с ними материалов, предназначенный для определения генотипа гена ADCY9, который кодирует фермент аденилилциклазу типа 9 в клиническом образце с использованием анализа нуклеиновых кислот. Обычно используется для прогнозирования терапии и/или наблюдения реакции на терапию далцетрапибом (dalcetrapib) у пациентов с острым коронарным синдромом.
5.04. Реагенты/наборы для определения аналитов ИВД
| 354410 | 11. Офтальмологические медицинские изделия | Измеритель длины разреза офтальмологический | Ручной хирургический инструмент, предназначенный для использования во время офтальмологической хирургической операции для измерения длины разреза, сделанного на поверхности глаза (роговицы или склеры). Обычно представляет собой ручной металлический инструмент с градуировкой. Это изделие для многоразового использования.
11.27. Прочие офтальмологические медицинские изделия
| 354420 | 14. Сердечно-сосудистые медицинские изделия | Контейнер для предотвращения забывания проволочного направителя | Нестерильный пустой контейнер, предназначенный для заполнения соответствующим инструментом/шовным материалом для катетеризации таким образом , чтобы содержимое было доступно только после удаления проводника, чтобы предотвратить его забывание (чтобы направляющий проводник не остался внутри пациента). Контейнер сконструирован таким образом, чтобы его можно было открывать только удалив направляющий проводник (например, есть канал для подачи проводника, таким образом проводник используется для запирания крышки). Изделия, предназначенные для помещения в контейнер (принадлежности для катетеризации/шовный материал), не прилагаются. Это изделие одноразового использования.
14.25. Прочие сердечно-сосудистые медицинские изделия
| 354430 | 5. Медицинские изделия для in vitro диагностики (ИВД) | Множественные аллерген-специфические/общие антитела иммуноглобулин Е (IgE) ИВД, набор, иммунохемилюминесцентный анализ | Набор реагентов и связанных с ними материалов, предназначенный для количественного определения антител класса иммуноглобулин E (IgE) к множеству специфичных белковых аллергенов и/или общих антител класса иммуноглобулин E (IgE total) в клиническом образце методом иммунохемилюминесцентного анализа.
5.04. Реагенты/наборы для определения аналитов ИВД
| 354440 | 2. Вспомогательные и общебольничные медицинские изделия | Программное обеспечение для измерения основных физиологических показателей с камеры ближнего инфракрасного диапазона | Прикладное программное обеспечение, предназначенное для анализа изображений и/или видео, полученных с камеры ближнего инфракрасного диапазона (NIR) (не входит в данный вид) для неинвазивного измерения основных физиологических показателей пациента (например, частоты пульса, дыхания). Способно хранить и/или передавать данные на удаленную рабочую станцию и устанавливается на специализированном или стандартный компьютер (например, настольный компьютер, ноутбук).
2.56. Прочие вспомогательные и общебольничные медицинские изделия
| 354450 | 1. Анестезиологические и респираторные медицинские изделия | Трубка дыхательная для патрубка вдоха/выдоха, одноразового использования, нестерильная | Нестерильный отрезок трубки, изготавливаемый из прочных материалов (например, резины, силикона), предназначенный для использования с целью проведения дыхательных газов к пациенту и от пациента во время дыхательного цикла, обычно в ходе анестезии или искусственной вентиляции легких [включая непрерывную или двухуровневую искусственную вентиляцию легких с положительным давлением (CPAP или ВРАР)]. Изделие функционирует как часть дыхательного контура и вместе с другими отдельными устройствами подачи газа (например, дыхательной маской, коннекторами). Это изделие одноразового использования.
1.07. Вентиляторы респираторные и сопутствующие изделия
| 354450 | 1. Анестезиологические и респираторные медицинские изделия | Трубка дыхательная для патрубка вдоха/выдоха, одноразового использования, нестерильная | Нестерильный отрезок трубки, изготавливаемый из прочных материалов (например, резины, силикона), предназначенный для использования с целью проведения дыхательных газов к пациенту и от пациента во время дыхательного цикла, обычно в ходе анестезии или искусственной вентиляции легких [включая непрерывную или двухуровневую искусственную вентиляцию легких с положительным давлением (CPAP или ВРАР)]. Изделие функционирует как часть дыхательного контура и вместе с другими отдельными устройствами подачи газа (например, дыхательной маской, коннекторами). Это изделие одноразового использования.
1.14. Магистрали дыхательные и сопутствующие изделия
| 354450 | 1. Анестезиологические и респираторные медицинские изделия | Трубка дыхательная для патрубка вдоха/выдоха, одноразового использования, нестерильная | Нестерильный отрезок трубки, изготавливаемый из прочных материалов (например, резины, силикона), предназначенный для использования с целью проведения дыхательных газов к пациенту и от пациента во время дыхательного цикла, обычно в ходе анестезии или искусственной вентиляции легких [включая непрерывную или двухуровневую искусственную вентиляцию легких с положительным давлением (CPAP или ВРАР)]. Изделие функционирует как часть дыхательного контура и вместе с другими отдельными устройствами подачи газа (например, дыхательной маской, коннекторами). Это изделие одноразового использования.
1.25. Устройства систем искусственной вентиляции
| 354460 | 5. Медицинские изделия для in vitro диагностики (ИВД) | Пластина для сбора высушенных плазменных пятен ИВД | Нестерильное изделие, предназначенное для сбора и хранения высушенных пятен плазмы, полученных в результате анализов вблизи пациента, для последующего диагностического тестирования или скрининга. Обычно представляет собой мембрану, встроенную в пластину или картридж, на которую наносится образец крови, а требуемая плазма фильтруется через эту мембрану на бумагу для сбора. Это изделие для одноразового использования.
5.02. Емкости/контейнеры для проб ИВД
| 354470 | 18. Хирургические инструменты/системы и сопутствующие медицинские изделия | Ретрактор внутрипросветный эндоскопический самоудерживающийся | Стерильный самоудерживающийся ретракционный инструмент, предназначенный для использования в ходе эндоскопической операции на желудочно-кишечном тракте для улучшения диссекции и подслизистой визуализации с путем обеспечения натяжения с помощью прикрепления к области, подлежащей диссекции, и к противоположной стенке внутри просвета кишечника. Растяжка состоит из эластичной ножки с зажимами на обоих концах для крепления к слизистой оболочке и снабжен специальными захватывающими щипцами и гибким катетером для доставки/позиционирования ретрактора. Это изделие для одноразового использования.
18.39. Ретракторы/петли и сопутствующие изделия
| 354480 | 5. Медицинские изделия для in vitro диагностики (ИВД) | Анализатор осмотической хрупкости ИВД | Электрический лабораторный прибор, предназначенный для определения осмотической хрупкости эритроцитов в образце цельной крови. Он использует электроды для сравнения гемолитической резистентности эритроцитов, помещенных в гипотонический раствор, с эталонным стандартом, создавая кривую осмотической хрупкости, одновременно измеряя коэффициент пропускания света через образец. Обычно используется при исследовании анемий, таких как наследственный сфероцитоз, синдром Минковского-Шоффара и серповидноклеточная анемия. Устройство работает при минимизированном участии оператора, некоторые (но не все) этапы анализа автоматизированы.
5.01. Анализаторы ИВД
| 354490 | 12. Радиологические медицинские изделия | Метка координатная регистрирующая/навигационная для щаблонной стоматологической хирургии | Нестерильное изделие, предназначенное для присоединения к зубу/зубам пациента, чтобы отметить место проведения стоматологическое процедуры (например, сверления, размещения/фиксации имплантата) во время процедуры дентальной имплантации. Предназначен для того, чтобы оставаться на месте во время предоперационного сканирования пациента с помощью конусно-лучевой компьютерной томографии и во время стоматологической операции для помощи в интраоперационной навигации (например, с использованием оптического отслеживания). Изготовлено из пластиковых или рентгеноконтрастных материалов и присоединяется с помощью оттиска челюсти. Это изделие для использования одним пациентом в течение короткого времени (одноразового использования) перед тем, как будет выброшено.
12.08. Системы радиологические диагностические и сопутствующие изделия
| 354500 | 5. Медицинские изделия для in vitro диагностики (ИВД) | Спрей криогенный для тканей ИВД | Хладагент (например, тетрафторэтан) в контейнере для распыления, предназначенный для быстрого замораживания биоптата или цитологического образца, которое облегчает отделение с помощью криотома для последующего диагностического анализа in vitro. Спрей не предназначен для использования в качестве фиксатора ткани. После применения это изделие не может быть использовано повторно.
5.05. Реагенты/оборудование/расходные материалы общелабораторные ИВД
| 354510 | 5. Медицинские изделия для in vitro диагностики (ИВД) | Экспрессия мРНК ИВД биодозиметрическая оценка, набор, анализ нуклеиновых кислот | Набор реагентов и сопутствующих материалов, предназначенный для качественного и/или количественного определения экспрессии мРНК специфических генов, связанной с ответом на воздействие ионизирующего излучения, в клиническом образце методом анализа нуклеиновых кислот. Предназначен для использования при скрининге неклинического воздействия излучения (например, профессионального облучения, применения боевых радиоактивных веществ).
5.04. Реагенты/наборы для определения аналитов ИВД
| 354520 | 19. Эндоскопические медицинские изделия | Приспособление для очистки просвета медицинских изделий, одноразового использования | Изделие, вставляемое в просвет изделия (например, катетер, воздушный/водный канал эндоскопа, наконечник для витрэктомии) для обеспечения возможности очистки/промывки просвета изделия во время проведения медицинской/хирургической процедуры и/или для обслуживания изделия перед процедурой или после нее. Как правило, это небольшой цилиндрический стержень с кнопкой/переключателем, который управляет подачей воздуха и/или воды; может включать трубку и/или использоваться вместе со шприцем, устройством для мойки/деконтаминации изделий и/или водопроводным краном. Это изделие для одноразового использования.
19.04. Клапаны эндоскопические
| 354530 | 10. Ортопедические медицинские изделия | Протез плечевого сустава ревизионный пробный | Копия окончательного ревизионного протеза плечевого сустава в форме комбинации протеза ножки и головки плечевой кости, разработанное для использования перед ревизионной хирургической операцией с целью валидации корректного размера постоянного протеза, необходимого пациенту, и для обеспечения надлежащего позиционирования и размещения протеза. Изделие является частью набора или представляет собой набор, имеет градуированные размеры и, как правило, изготавливается из металла и/или полимера. Это изделие, пригодное для многоразового использования, которое необходимо стерилизовать перед применением.
10.15. Протезы суставов имплантируемые и сопутствующие изделия
| 354540 | 10. Ортопедические медицинские изделия | Протез тазобедренного сустава ревизионный пробный | Копия окончательного ревизионного протеза тазобедренного сустава в форме комбинации протеза ножки и головки бедренной кости, разработанное для использования перед ревизионной хирургической операцией с целью валидации корректного размера постоянного протеза, необходимого пациенту, и для обеспечения надлежащего позиционирования и размещения протеза. Изделие является частью набора или представляет собой набор, имеет градуированные размеры и, как правило, изготавливается из металла и/или полимера. Это изделие, пригодное для многоразового использования, которое необходимо стерилизовать перед применением.
10.15. Протезы суставов имплантируемые и сопутствующие изделия
| 354550 | 10. Ортопедические медицинские изделия | Протез коленного сустава ревизионный пробный | Копия окончательного ревизионного протеза коленного сустава в форме комбинации протезов феморального и тибиального компонентов, разработанное для использования перед ревизионной хирургической операцией с целью валидации корректного размера постоянного протеза, необходимого пациенту, и для обеспечения надлежащего позиционирования и размещения протеза. Изделие является частью набора или представляет собой набор, имеет градуированные размеры и, как правило, изготавливается из металла и/или полимера. Это изделие, пригодное для многоразового использования, которое необходимо стерилизовать перед применением.
10.15. Протезы суставов имплантируемые и сопутствующие изделия
| 354560 | 11. Офтальмологические медицинские изделия | Емкость со спиртовым раствором для операции LASEK, многоразового использования | Ручное офтальмологическое хирургическое устройство, предназначенное для нанесения небольшого объема спиртового раствора на поверхность роговицы, чтобы смягчить эпителий роговицы для последующего отделения эпителиального лоскута во время проведения операции лазерного субэпителиального кератомилеза (LASEK). Кроме того, может быть предназначено для удержания/содействия размещению специального трепана (цилиндрического режущего лезвия) на поверхности глаза во время отслоения роговичного лоскута. Это изделие многоразового использования.
11.20. Системы для трепанации роговицы и сопутствующие изделия
| 354570 | 11. Офтальмологические медицинские изделия | Трепан для эпителия роговицы | Офтальмологическое хирургическое лезвие, разработанное для создания круглого разреза сквозь эпителиальный слой роговицы с целью создания эпителиального лоскута, который впоследствии возвращается на место в процессе лазерного эпителиального кератомилеза, после чего лоскут заменяют. Как правило, это острый полый цилиндр со скошенным концом, который, как правило, крепится к рукоятке без привода. Это изделие, пригодное для многоразового использования.
11.20. Системы для трепанации роговицы и сопутствующие изделия
| 354580 | 11. Офтальмологические медицинские изделия | Угломер офтальмологический, многоразового использования | Ручное офтальмологическое хирургическое устройство без электропитания, предназначенное для измерения угловых расстояний радиально вокруг поверхности глаза [например, при имплантации/выравнивании интраокулярной линзы]. Также известно как кольцо Мендеса для маркировки оси астигматизма; состоит из ручки с кольцом на дистальном конце с градусной маркировкой; может включать в себя тупые зубцы на нижней стороне кольца для захвата глаза во время использования. Не предназначено для использования в качестве маркера. Это изделие многоразового использования, подлежащее стерилизации перед использованием.
11.27. Прочие офтальмологические медицинские изделия
| 354590 | 5. Медицинские изделия для in vitro диагностики (ИВД) | Фолат рецептор опосредованный окрашивающий раствор ИВД | Раствор/окрашивающее средство, содержащее фолиевую кислоту (фолат) и метиленовый синий, предназначенный для обнаружения высокой экспрессии рецептора фолата в эпителиальных клетках (например, шейки матки), которая обычно ассоциируется с новообразованиями (например, раком шейки матки).
5.05. Реагенты/оборудование/расходные материалы общелабораторные ИВД
| 354600 | 3. Гастроэнтерологические медицинские изделия | Клизма ручная, многоразового использования | Изделие, предназначенное для ручного введения жидкости (например, солевого раствора) в прямую кишку для опорожнения толстой кишки через расширение нижнего кишечного тракта и физическую стимуляцию перистальтики. Устройство состоит из ручного резервуара для жидкости (например, бутылки, колбы) с насадкой, через которую вводится раствор из клизмы путем сжимания заполненного резервуара после введения насадки в прямую кишку; клизма может быть предварительно заполнена немедицинским раствором. Изделие предназначено для использования в домашних условиях или в медицинских учреждениях. Это изделие многоразового использования, предназначенное для стерилизации перед использованием.
3.16. Прочие гастроэнтерологические медицинские изделия
| 354600 | 6. Медицинские изделия для манипуляций/восстановления тканей/органов человека | Клизма ручная, многоразового использования | Изделие, предназначенное для ручного введения жидкости (например, солевого раствора) в прямую кишку для опорожнения толстой кишки через расширение нижнего кишечного тракта и физическую стимуляцию перистальтики. Устройство состоит из ручного резервуара для жидкости (например, бутылки, колбы) с насадкой, через которую вводится раствор из клизмы путем сжимания заполненного резервуара после введения насадки в прямую кишку; клизма может быть предварительно заполнена немедицинским раствором. Изделие предназначено для использования в домашних условиях или в медицинских учреждениях. Это изделие многоразового использования, предназначенное для стерилизации перед использованием.
6.15. Устройства дренирования/удаления жидкостей/тканей
| 354610 | 2. Вспомогательные и общебольничные медицинские изделия | Нагреватель для инструментов, посредством экзотермической химической реакции | Нагревающее устройство, предназначенное для подогрева инструментов, соприкасающихся с пациентом (например, жестких эндоскопов или троакаров), перед их введением в отверстия тела или другие части тела. Как правило, состоит из конверта, в который заворачивают инструмент (например, лапароскоп), наполненного материалом, который при активации запускает экзотермическую химическую реакцию. Это изделие для одноразового использования.
2.56. Прочие вспомогательные и общебольничные медицинские изделия
| 354620 | 15. Стоматологические медицинские изделия | Головка шлифовальная стоматологическая, одноразового использования | Стерильный вращающийся наконечник, предназначенный для присоединения к наконечнику стоматологической бормашины для выполнения определенной вращающейся механической функции в ходе стоматологической или ортодонтической процедуры, обычно используется для полировки и сглаживания натуральных или реставрационных стоматологических материалов (например, для финишной полировки коронки). Также известен как полир, может быть доступен в различных формах (например, конической) и размерах, изготовлен из синтетических полимерных материалов (например, силикона, резины). Это изделие для одноразового использования.
15.02. Бормашины и сопутствующие изделия
| 354630 | 19. Эндоскопические медицинские изделия | Видеоуретерореноскоп жесткий | Стерильный эндоскоп с полужесткой вставной частью, предназначенный для визуального обследования и лечения мочеточника и почечной лоханки; некоторые модели могут быть оснащены гибким наконечником на дистальном конце вставной части. Изделие вводится через наружное отверстие уретры в ходе проведения урологической процедуры, при этом видеоизображения передаются видеосистемой через чип с датчиком изображений на дистальном конце эндоскопа и отображаются на мониторе. Изделие широко используется для удаления или измельчения камней, оценки пиелита и почечной недостаточности. Это изделие для одноразового использования.
19.14. Эндоскопы
| 354630 | 16. Урологические медицинские изделия | Видеоуретерореноскоп жесткий | Стерильный эндоскоп с полужесткой вставной частью, предназначенный для визуального обследования и лечения мочеточника и почечной лоханки; некоторые модели могут быть оснащены гибким наконечником на дистальном конце вставной части. Изделие вводится через наружное отверстие уретры в ходе проведения урологической процедуры, при этом видеоизображения передаются видеосистемой через чип с датчиком изображений на дистальном конце эндоскопа и отображаются на мониторе. Изделие широко используется для удаления или измельчения камней, оценки пиелита и почечной недостаточности. Это изделие для одноразового использования.
16.13. Эндоскопы урологические
| 354640 | 11. Офтальмологические медицинские изделия | Сканер педиатрический для скрининга страбизма | Оптическое устройство с электрическим приводом, разработанное для скрининга с целью выявления риска страбизма и амблиопии у детей (возрастом от 2 до 8 лет) при помощи отражающегося от сетчатки поляризационного лазерного света, поступающего к обоим глазам/отходящим от обоих глаз одновременно. Состоит из автономного блока, который включает визуально привлекательный для ребенка интерфейс, в случае выявления аномалии результат выдается в форме рекомендации обратиться к офтальмологу.
11.27. Прочие офтальмологические медицинские изделия
| 354650 | 5. Медицинские изделия для in vitro диагностики (ИВД) | Orientia tsutsugamushi общие антитела ИВД, реагент | Вещество или реактив, предназначенный для использования совместно с исходным изделием для ИВД для выполнения особой функции в анализе, который используется при качественном и/или количественном определении общих антител к Orientia tsutsugamushi в клиническом образце.
5.04. Реагенты/наборы для определения аналитов ИВД
| 354660 | 5. Медицинские изделия для in vitro диагностики (ИВД) | Множественные виды Rickettsia (группы пятнистой лихорадки/тифа) общие антитела ИВД, реагент | Вещество или реагент, предназначенный для использования совместно с исходным изделием для ИВД для выполнения особой функции в анализе, который используется при качественном и/или количественном определении общих антител к нескольким видам бактерий Rickettsia, связанных с пятнистой лихорадкой и с тифом, в клиническом образце. Определяемые виды бактерий Rickettsia могут включать в себя Rickettsia typhi/R. mooseri, R. prowazekii, R. rickettsii, R. japonica, R. africae и/или R. felis.
5.04. Реагенты/наборы для определения аналитов ИВД
| 354670 | 7. Медицинские изделия для отоларингологии | Наушники звукоизолирующие для младенцев | Изделие, состоящее из двух закрывающих уши чашек (по одной на каждое ухо), предназначенное для обеспечения звукоизоляции для новорожденных/младенцев в отделениях милосердия. Чашки обычно покрыты звукопоглощающим материалом и удерживаются на месте с помощью гидроколлоида/гидрогеля. Это изделие для одноразового использования.
7.19. Прочие медицинские изделия для отоларингологии
| 354680 | 15. Стоматологические медицинские изделия | Переходник для бормашины стоматологической, вращающийся | Стоматологическая насадка, обычно известная как адаптер с храповым механизмом, приводной преобразователь или турбинная бормашина, предназначенная для установки в наконечник зубного электроинструмента для преобразования энергии (например, электрической, пневматической) во вращательное движение, необходимое для бурения во время стоматологических или ортодонтических процедур. Не является наконечником; на рабочем конце этого устройства закрепляется соответствующий наконечник (например, сверло, бор). Это изделие для многоразового использования.
15.02. Бормашины и сопутствующие изделия
| 354690 | 5. Медицинские изделия для in vitro диагностики (ИВД) | Обратная транскриптаза теломеразы (TERT) мутация гена ИВД, набор, анализ нуклеиновых кислот | Набор реагентов и сопутствующих материалов, предназначенный для контроля или прогнозирования статуса мутации гена обратной транскриптазы теломеразы (TERT) в клиническом образце с использованием анализа нуклеиновых кислот. Мутации TERT связаны с канцерогенезом и обычно присутствуют в образцах рака (например, центральной нервной системы (ЦНС), мочевого пузыря, щитовидной железы и рака кожи).
5.04. Реагенты/наборы для определения аналитов ИВД
| 354700 | 2. Вспомогательные и общебольничные медицинские изделия | Клей медицинский для поверхности кожи, стерильный | Стерильное вещество (например, гель, аэрозоль), предназначенное для фиксации медицинского изделия (например, перевязочного материала, устройства для стомы, косметического протеза) к поверхности кожи; вещество не предназначено для использования в инвазивных/хирургических процедурах, но может использоваться в других целях без контакта с пациентом. Вещество может применяться в домашних условиях или в лечебном учреждении. После применения изделием нельзя пользоваться повторно.
2.56. Прочие вспомогательные и общебольничные медицинские изделия
| 354710 | 14. Сердечно-сосудистые медицинские изделия | Катетер системы абляции сердца направленным ультразвуком низкой интенсивности | Стерильное, гибкое, управляемое электрическое изделие, предназначенное для использования совместно с системой ультразвуковой абляции направленным ультразвуком низкой энергии (LICU) для создания теплового и кавитационного абляционного воздействия на патологические очаги в ткани миокарда во время хирургической процедуры, обычно при лечении аритмий предсердий. Вводится подкожно (например, через бедренную вену) и передает акустическую энергию через ультразвуковые преобразователи. Обычно включает в себя соединители (например, для доставки охлаждающего солевого раствора) и электромагнитные датчики положения. Это изделие одноразового использования.
14.10. Катетеры кардиологические и сопутствующие изделия
| 354720 | 18. Хирургические инструменты/системы и сопутствующие медицинские изделия | Система ультразвуковой направленной абляции сердца низкой интенсивности | Система переносных приборов с питанием от сети (переменного тока), предназначенных для использования направленной ультразвуковой энергии с низкой интенсивностью (LICU) для абляции очагов патологии миокарда для лечения сердечных аритмий; также обеспечивает кардио-анатомическое отображение для облегчения проведения процедуры. Изделие включает в себя консоль с монитором/элементами управления, соединительные кабели и обычно электромагнитные датчики слежения; система предназначена для использования в сочетании с ультразвуковым катетером/аппликатором и кардиографическим катетером (например, зондом пищевода), который может быть частью системы.
18.40. Системы абляции и сопутствующие изделия
| 354730 | 13. Реабилитационные и адаптированные для инвалидов медицинские изделия | Наконечник для системы интенсивной ультразвуковой терапии опорно-двигательного аппарата | Нестерильный съемный наконечник, предназначенный для присоединения к держателю системы интенсивной ультразвуковой терапии опорно-двигательного аппарата для создания контакта с кожей пациента и доставки интенсивных терапевтических ультразвуковых волн через кожу для создания абляционных повреждений в подкожных мягких тканях (например, мышцах, сухожилиях) для уменьшения воспалений и боли, связанных с нарушениями или травмами опорно-двигательного аппарата (например, подошвенный фасцит, латеральный эпикондилит). Представляет собой небольшой инструмент, изготовленный из пластика, и гель для сцепления. Это изделие для одноразового использования.
13.05. Средства медицинские персональные адаптированные
| 354740 | 13. Реабилитационные и адаптированные для инвалидов медицинские изделия | Держатель для системы интенсивной ультразвуковой терапии опорно-двигательного аппарата | Ручной компонент системы интенсивной ультразвуковой терапии опорно-двигательного аппарата с электропитанием, предназначенный для доставки интенсивных терапевтических ультразвуковых волн через кожу для создания абляционных повреждений в подкожных мягких тканях (например, мышцах, сухожилиях) для уменьшения воспалений и боли, связанных с нарушениями или травмами опорно-двигательного аппарата (например, подошвенный фасцит, латеральный эпикондилит). Включает в себя пьезоэлектрические преобразователи и предназначен для ручного перемещения по поверхности кожи во время терапии. Это изделие для многоразового использования.
13.05. Средства медицинские персональные адаптированные
| 354750 | 13. Реабилитационные и адаптированные для инвалидов медицинские изделия | Система интенсивной ультразвуковой терапии опорно-двигательного аппарата | Комплект неинвазивных изделий с электропитанием, предназначенных для производства и доставки интенсивных терапевтических ультразвуковых волн через кожу для создания абляционных повреждений в подкожных мягких тканях (например, мышцах, сухожилиях). Высокоинтенсивный ультразвук предназначен для уменьшения воспалений и боли, связанных с нарушениями или травмами опорно-двигательного аппарата (например, подошвенный фасцит, латеральный эпикондилит) путем стимулирования выработки коллагена и регенерации соединительной ткани. Система предназначена для использования медицинскими работниками и включает в себя консоль с элементами управления/дисплей, наконечник с ультразвуковыми преобразователями для подачи энергии чрескожно (обычно с частотой 2-12 МГц) и держатель наконечника.
13.05. Средства медицинские персональные адаптированные
| 354760 | 5. Медицинские изделия для in vitro диагностики (ИВД) | Общий иммуноглобулин Е (IgE) ИВД, набор, нефелометрия/турбидиметрия | Набор реагентов и сопутствующих материалов, предназначенный для качественного и или количественного определения общего иммуноглобулина E (IgE total) в клиническом образце с использованием метода нефелометрии/турбидиметрии.
5.04. Реагенты/наборы для определения аналитов ИВД
| 354770 | 18. Хирургические инструменты/системы и сопутствующие медицинские изделия | Степлер режущий хирургический роботизированный, одноразового использования | Стерильный электрохирургический инструмент, предназначенный для использования в сочетании с роботизированной хирургической системой во время роботизированной эндоскопической операции для перерезания и резекции тканей и создания анастомозов. Инструмент предназначен для механического разрезания ткани и одновременного наложения хирургических скоб к образовавшимся краям линии разреза, с приводом от двигателя в рукоятке. Инструмент спроектирован как длинный вал с механизмом сшивания на дистальном конце. Это изделие для одноразового использования.
18.47. Степлеры и сопутствующие изделия
| 354780 | 11. Офтальмологические медицинские изделия | Линза контактная корригирующая гибридная, изготовленная индивидуально | Офтальмологическая линза с мягкими и жесткими частями, предназначенная для ношения непосредственно на роговице и смежных областях лимба и склеры глаза для коррекции рефракционных нарушений зрения, которое происходит естественным образом (например, кератоконус, близорукость, дальнозоркость, астигматизм, пресбиопия) или после операции. Линзы изготавливаются с определенными характеристиками (например, размером), по рецепту для конкретного пациента и должны сниматься перед сном каждую ночь. Имеют внешнюю мягкую часть и жесткую газопроницаемую центральную часть; изготавливаются из различных синтетических полимерных материалов (например, силиконового гидрогеля). Это изделие многоразового использования.
11.09. Линзы контактные и сопутствующие изделия
| 354790 | 16. Урологические медицинские изделия | Подгузник педиатрический для сбора мочи | Нестерильный одноразовый предмет нижнего белья (пеленка или подгузник), предназначенный для ношения младенцем в домашних условиях или в лечебном учреждении для сбора образца детской мочи для последующего лабораторного анализа или исследования в домашних условиях. Изделие напоминает обычный подгузник и содержит накопитель для мочи, который можно открепить и использовать для анализа мочи. Это изделие для одноразового использования.
16.14. Прочие урологические медицинские изделия
| 354790 | 2. Вспомогательные и общебольничные медицинские изделия | Подгузник педиатрический для сбора мочи | Нестерильный одноразовый предмет нижнего белья (пеленка или подгузник), предназначенный для ношения младенцем в домашних условиях или в лечебном учреждении для сбора образца детской мочи для последующего лабораторного анализа или исследования в домашних условиях. Изделие напоминает обычный подгузник и содержит накопитель для мочи, который можно открепить и использовать для анализа мочи. Это изделие для одноразового использования.
2.56. Прочие вспомогательные и общебольничные медицинские изделия
| 354800 | 2. Вспомогательные и общебольничные медицинские изделия | Программное обеспечение для лечения аффективных расстройств | Программное обеспечение, предназначенное для использования с переносным компьютером/планшетом/смартфоном для помощи при лечении аффективных расстройств/расстройств настроения (депрессии и тревоги) с помощью терапевтических упражнений на экране (например, на внимательность, психические образы, осанку и модуляцию голоса, когнитивную поведенческую терапию). Предназначено для использования пациентами дома или в клинических условиях с консультацией лечащего врача.
2.56. Прочие вспомогательные и общебольничные медицинские изделия
| 354810 | 15. Стоматологические медицинские изделия | Наконечник бормашины стоматологической, с питанием от батареи | Ручное стоматологическое изделие с электропитанием, включающее в себя замок или зажимной патрон для фиксации вращающихся дентальных насадок (например, полировочных щеток), предназначенное для использования в стоматологических процедурах, как правило, для чистки и полировки зубов. Это работающий от батареи беспроводной инструмент со встроенным электрическим мотором и кнопками для управления настройками устройства; насадки не входят в состав изделия. Это изделие для многоразового использования.
15.02. Бормашины и сопутствующие изделия
| 354820 | 6. Медицинские изделия для манипуляций/восстановления тканей/органов человека | Материал для реконструкции мочевыводящих путей, из синтетического полимера, рассасывающийся | Стерильный рассасывающийся материал, предназначенный для подслизистого введения в мочевыводящие пути (уретру, мочевой пузырь и/или дистальный отдел мочеточника) с целью прибавления объема за счет выполнения функции заполняющей пространство объемной добавки к межклеточному матриксу соединительной ткани (объемообразующего вещества) для лечения стрессового недержания мочи и/или пузырно-мочеточникового рефлюкса; материал не содержит местный анестетик. Материал выпускается в форме геля, содержащего химически синтезированный полимер (например, поликапролактон). Как правило, он предварительно загружен в одноразовый шприц.
6.03. Материалы для реконструкции тканей
| 354820 | 16. Урологические медицинские изделия | Материал для реконструкции мочевыводящих путей, из синтетического полимера, рассасывающийся | Стерильный рассасывающийся материал, предназначенный для подслизистого введения в мочевыводящие пути (уретру, мочевой пузырь и/или дистальный отдел мочеточника) с целью прибавления объема за счет выполнения функции заполняющей пространство объемной добавки к межклеточному матриксу соединительной ткани (объемообразующего вещества) для лечения стрессового недержания мочи и/или пузырно-мочеточникового рефлюкса; материал не содержит местный анестетик. Материал выпускается в форме геля, содержащего химически синтезированный полимер (например, поликапролактон). Как правило, он предварительно загружен в одноразовый шприц.
16.14. Прочие урологические медицинские изделия
| 354830 | 6. Медицинские изделия для манипуляций/восстановления тканей/органов человека | Бандаж для таза, одноразового использования | Нестерильное поддерживающее изделие в форме пояса, предназначенное для оборачивания вплотную вокруг таза (вокруг больших вертелов бедренных костей) пациента с подозрением на перелом костей таза с целью поддержки области таза во время транспортировки пациента. Как правило, изделие предназначено для использования в экстренных ситуациях для стабилизации переломов костей таза. Это изделие для одноразового использования.
6.06. Повязки и сопутствующие изделия
| 354840 | 11. Офтальмологические медицинские изделия | Перфоратор для эпителия роговицы | Переносной офтальмологический хирургический инструмент без привода, специально разработанный для создания ряда небольших отверстий в эпителиальном слое роговицы (разрывов эпителия), через которые в роговицу может проникать рибофлавин в процессе кросслинкинга роговичного коллагена для лечения эктазии роговицы (как правило, кератоконуса). Состоит из проксимальной рукоятки и, как правило, дистального конца в форме диска с несколькими острыми коническими выступами. Это изделие, пригодное для многоразового использования, которое необходимо стерилизовать перед применением.
11.20. Системы для трепанации роговицы и сопутствующие изделия
| 354850 | 2. Вспомогательные и общебольничные медицинские изделия | Протектор для углов лотка для инструментов | Нестерильное изделие, разработанное для покрытия острых углов лотка для инструментов перед его оборачиванием в упаковку для стерилизации для защиты упаковки от разрывов, а углов лотка от повреждений. Как правило, изготавливается из синтетических полимерных материалов. Это изделие, пригодное для многоразового использования.
2.42. Стерилизаторы и сопутствующие изделия
| 354860 | 18. Хирургические инструменты/системы и сопутствующие медицинские изделия | Экстрактор лучепровода хирургической лазерной системы общего назначения | Устройство с электрическим приводом, предназначенное для использования вместе с хирургической лазерной системой общего назначения во время процедуры внутривенозной лазерной терапии для экстракции (извлечения, удаления) подающего лазерную энергию гибкого оптоволоконного лучепровода во время лечения при активированном лазере в последовательной, эффективной и воспроизводимой манере.
18.54. Экстракторы хирургические
| 354870 | 6. Медицинские изделия для манипуляций/восстановления тканей/органов человека | Иглодержатель офтальмологический | Переносной ручной офтальмологический хирургический инструмент, разработанный для пропускания (проведения) шовной иглы с присоединенной хирургической нитью через структуры глаза (например, цилиарную борозду) во время проведения офтальмологической хирургической процедуры (например, при фиксации гаптики интраокулярной линзы в процессе имплантации). Это изделие, похожее на шприц, с дистальным наконечником и ручным механизмом проведения иглы. Это изделие, пригодное для многоразового использования.
6.16. Шовные материалы и сопутствующие изделия
| 354870 | 11. Офтальмологические медицинские изделия | Иглодержатель офтальмологический | Переносной ручной офтальмологический хирургический инструмент, разработанный для пропускания (проведения) шовной иглы с присоединенной хирургической нитью через структуры глаза (например, цилиарную борозду) во время проведения офтальмологической хирургической процедуры (например, при фиксации гаптики интраокулярной линзы в процессе имплантации). Это изделие, похожее на шприц, с дистальным наконечником и ручным механизмом проведения иглы. Это изделие, пригодное для многоразового использования.
11.27. Прочие офтальмологические медицинские изделия
| 354880 | 11. Офтальмологические медицинские изделия | Устройство защитное для промывания глаз | Нестерильное устройство, предназначенное для использования совместно с набором/системой для промывания глаз для направления жидкости на поверхность глаза и позволяющее раствору осторожно промывать поверхность глаза (например, для промывки роговицы и склеры от раздражающих частиц/химикатов). Это изогнутое/чашеобразное устройство с отверстием для введения раствора, предназначенное для размещения над поверхностью глаза; может включать в себя трубки для подачи раствора. Предназначено для подключения к резервуару/насосу оросительного раствора. Это устройство многоразового использования.
11.27. Прочие офтальмологические медицинские изделия
| 354890 | 17. Физиотерапевтические медицинские изделия | Доска наклонная педиатрическая | Устойчивая платформа для ребенка, предназначенная для создания наклонной поверхности, на которой размещаются ноги для терапевтического растяжения мышц/сухожилий для сгибания подошвы. Используется для лечения различных заболеваний (например, врожденных, неврологических, посттравматических), при которых стянутость сухожилий и мышц влияют на способность разгибать ступню назад, что может привести к аномальной походке. Обычно изготавливается из синтетических полимерных материалов. Это изделие для многоразового использования.
17.06. Тренажеры реабилитационные
| 354900 | 9. Нейрологические медицинские изделия | Электростимулятор языка при нарушениях дыхания во сне | Электронное устройство, предназначенное для частичного снятия симптомов нарушения дыхания во сне (например, храп, синдром обструктивного апноэ во время сна) посредством улучшения мышечного тонуса языка, достигаемого применением программы электростимуляции языка во время бодрствования. Устройство состоит из электрода с различными контактными точками, предназначенного для размещения вокруг языка, и пульта дистанционного управления с программным обеспечением. Отпускается без рецепта, может использоваться как единственным пациентом, так и как изделие многоразового использования.
9.13. Прочие нейрологические медицинские изделия
| 354910 | 10. Ортопедические медицинские изделия | Набор для создания весовой нагрузки при подошвенной язве | Набор устройств и материалов, предназначенных для создания весовой нагрузки под коленом, позволяющих ходить без давления на подошвенную язву (например, диабетическую язву). Обычно состоит из синтетической повязки, подкладки, бандажей, адгезивной ленты, ремней и/или защитного ботинка, причем повязка формуется на конкретном пациенте. Это изделие многоразового использования, предназначенное для одного пациента.
10.13. Ортезы ортопедические
| 354920 | 6. Медицинские изделия для манипуляций/восстановления тканей/органов человека | Нож шовный, одноразового использования | Ручной хирургический инструмент, разработанный для разрезания швов посредством механического действия. Как правило, имеет защищенное скальпелеобразное лезвие или ножницеобразную режущую часть и проксимальный ручной механизм управления. Это изделие для одноразового использования.
6.16. Шовные материалы и сопутствующие изделия
| 354930 | 11. Офтальмологические медицинские изделия | Ножницы интраокулярные, в форме зонда, многоразового использования | Переносной ручной офтальмологический хирургический инструмент, предназначенный для разрезания внутриглазной ткани (например, во время проведения операции на передней камере глаза, при витрэктомии). В качестве полного инструмента он состоит из двух режущих лезвий на конце зондо-/канюлеобразного стержня с проксимальной компактной ручкой, как правило, управляемой посредством сжатия. Доступны изделия с лезвиями различных конструкций и размеров. Это изделие, пригодное для многоразового использования, которое необходимо стерилизовать перед применением.
11.14. Ножницы офтальмологические
| 354940 | 18. Хирургические инструменты/системы и сопутствующие медицинские изделия | Пинцет эпиляционный | Специальный ручной хирургический инструмент без электропитания, предназначенный для облегчения захвата и удаления ресничек. Изделие имеет форму пинцета с двумя браншами, соединенными на проксимальном (не рабочем) конце, а кончики на рабочем конце могут иметь различные конструкции. Как правило, изготавливается из металла и доступно различных размеров. Это изделие, пригодное для многоразового использования, которое необходимо стерилизовать перед применением.
18.52. Щипцы и сопутствующие изделия
| 354950 | 15. Стоматологические медицинские изделия | Шаблон для дентальной имплантации, изготовленный индивидуально | Нестерильное индивидуально изготовленное изделие, предназначенное для использования стоматологом-хирургом для направления просверливания челюстной кости пациента во время первой стадии направленной процедуры дентальной имплантации для расположения/фиксации дентального имплантата. Выполнено в форме пластины с подготовленными отверстиями, которые могут быть использованы на полностью или частично лишенных зубов пациентах. Это изделие для одноразового использования.
15.26. Прочие стоматологические медицинские изделия
| 354960 | 11. Офтальмологические медицинские изделия | Скребок эпиретинальный/для внутренней ограничивающей мембраны, многоразового использования | Ручной хирургический инструмент, предназначенный для использования в ходе операции на заднем сегменте глаза для подъема внутренней ограничивающей мембраны и/или эпиретинальной мембраны, который также может иметь дополнительные варианты применения в данном сегменте. Включает в себя специальный текстурированный наконечник (например, полимерный с алмазной пылью), предназначенный для эффективного захвата/подъема мембраны для обеспечения возможности проведения дальнейших манипуляций (например, с помощью щипцов). Это изделие для многоразового использования, которое необходимо стерилизовать перед применением.
11.27. Прочие офтальмологические медицинские изделия
| 354960 | 18. Хирургические инструменты/системы и сопутствующие медицинские изделия | Скребок эпиретинальный/для внутренней ограничивающей мембраны, многоразового использования | Ручной хирургический инструмент, предназначенный для использования в ходе операции на заднем сегменте глаза для подъема внутренней ограничивающей мембраны и/или эпиретинальной мембраны, который также может иметь дополнительные варианты применения в данном сегменте. Включает в себя специальный текстурированный наконечник (например, полимерный с алмазной пылью), предназначенный для эффективного захвата/подъема мембраны для обеспечения возможности проведения дальнейших манипуляций (например, с помощью щипцов). Это изделие для многоразового использования, которое необходимо стерилизовать перед применением.
18.39. Ретракторы/петли и сопутствующие изделия
| 354970 | 11. Офтальмологические медицинские изделия | Ножницы/резак для удаления интраокулярной линзы, в форме зонда | Переносной ручной офтальмологический хирургический инструмент, предназначенный для разрезания гаптики интраокулярной линзы во время ее удаления. Состоит из двух режущих лезвий на конце зондообразного стержня с проксимальной компактной ручкой, как правило, управляемой посредством сжатия. Это изделие, пригодное для многоразового использования, которое необходимо стерилизовать перед применением.
11.14. Ножницы офтальмологические
| 354980 | 11. Офтальмологические медицинские изделия | Ножницы для удаления интраокулярной линзы, шарнирного типа | Переносной ручной офтальмологический хирургический инструмент, используемый для разрезания интраокулярной линзы во время ее удаления. Состоит из двух монтированных на оси лезвий с ручками на концах, непосредственно вблизи которых осуществляется режущее действие (т.е., ножницы не в форме зонда). Изделие, как правило, металлическое, с ручками как у пинцета; доступны изделия с лезвиями различных конструкций и размеров. Это изделие, пригодное для многоразового использования, которое необходимо стерилизовать перед применением.
11.14. Ножницы офтальмологические
| 354990 | 11. Офтальмологические медицинские изделия | Ножницы для блефаропластики | Переносной ручной офтальмологический хирургический инструмент, предназначенный для разрезания ткани века во время пластической операции на веках (блефаропластики). Состоит из двух монтированных на оси лезвий, обычно с ручками в форме колец для большого и указательного пальцев, которые осуществляют режущее действие (т.е., тонкие лезвия режут, когда их заостренных кромки находят одна на другую при смыкании). Как правило, изготавливается из металла; доступны изделия различных конструкций и размеров. Изделие не предназначено для использования в интраокулярных операциях. Это изделие, пригодное для многоразового использования, которое необходимо стерилизовать перед применением.
11.14. Ножницы офтальмологические
| 354990 | 18. Хирургические инструменты/системы и сопутствующие медицинские изделия | Ножницы для блефаропластики | Переносной ручной офтальмологический хирургический инструмент, предназначенный для разрезания ткани века во время пластической операции на веках (блефаропластики). Состоит из двух монтированных на оси лезвий, обычно с ручками в форме колец для большого и указательного пальцев, которые осуществляют режущее действие (т.е., тонкие лезвия режут, когда их заостренных кромки находят одна на другую при смыкании). Как правило, изготавливается из металла; доступны изделия различных конструкций и размеров. Изделие не предназначено для использования в интраокулярных операциях. Это изделие, пригодное для многоразового использования, которое необходимо стерилизовать перед применением.
18.28. Ножницы хирургические
| 355000 | 11. Офтальмологические медицинские изделия | Ножницы офтальмологические для операций при косоглазии | Переносной ручной офтальмологический хирургический инструмент, предназначенный для использования с целью разрезания мышц глаза во время операции по коррекции косоглазия. Состоит из двух монтированных на оси лезвий, обычно с ручками в форме колец для большого и указательного пальцев, которые осуществляют режущее действие (т.е., тонкие лезвия режут, когда их заостренных кромки находят одна на другую при смыкании). Как правило, изготавливается из металла; доступны изделия различных конструкций и размеров. Изделие не предназначено для использования в интраокулярных операциях. Это изделие, пригодное для многоразового использования, которое необходимо стерилизовать перед применением.
11.14. Ножницы офтальмологические
| 355010 | 11. Офтальмологические медицинские изделия | Ножницы интраокулярные, в форме зонда, одноразового использования | Стерильный переносной ручной офтальмологический хирургический инструмент, предназначенный для разрезания внутриглазной ткани (например, во время проведения операции на передней камере глаза, при витрэктомии). В качестве полного инструмента состоит из двух режущих лезвий на конце зондо-/канюлеобразного стержня с проксимальной компактной ручкой, как правило, управляемой посредством сжатия. Доступны изделия с лезвиями различных конструкций и размеров. Это изделие для одноразового использования.
11.14. Ножницы офтальмологические
| 355020 | 18. Хирургические инструменты/системы и сопутствующие медицинские изделия | Кабель оптоволоконной для хирургической лазерной системы | Нестерильный неинвазивный оптоволоконный шнур, предназначенный для присоединения к хирургической лазерной системе для доставки лазерной энергии на лучепровод хирургической лазерной системы (например, лазерный зонд, держатель или наконечник) во время лазерной хирургии (испарения, абляции, коагуляции, гемостаза, удаления, резекции, иссечения мягких и хрящевых тканей и желчных камней). Это изделие для многоразового использования.
18.42. Системы лазерные хирургические
| 355030 | 18. Хирургические инструменты/системы и сопутствующие медицинские изделия | Лучепровод хирургической лазерной системы общего назначения, одноразового использования, нестерильный | Нестерильный хирургический инструмент, предназначенный для подключения к хирургической лазерной системе общего назначения/различных областей применения для инвазивного направления и доставки лазерной энергии в различных хирургических целях (неспециализированное), которые могут включать выпаривание, абляцию, коагуляцию, гемостаз, иссечение, резекцию, рассечение мягких и хрящевых тканей и/или дробление мочевых и желчных камней. Как правило, это изделие в виде зонда, ручки или тонкого наконечника, которое включает оптоволоконные материалы. Это изделие для одноразового использования.
18.42. Системы лазерные хирургические
| 355040 | 2. Вспомогательные и общебольничные медицинские изделия | Программное обеспечение для лечения болезни Паркинсона | Программное обеспечение, предназначенное для использования пациентами, страдающими болезнью Паркинсона, для помощи и тренировки нервномышечного управления в течение ежедневных занятий путем предоставления интерактивных и игровых упражнений и тестов, основанных на физиотерапии, трудотерапии и речевой/языковой терапии (например, терапии с помощью метронома, упражнений на ловкость). Обычно устанавливается на планшет/смартфон для использования дома и предназначено для дополнения режима лечения пациента.
2.56. Прочие вспомогательные и общебольничные медицинские изделия
| 355050 | 4. Медицинские изделия для акушерства и гинекологии | Расширитель цервикальный для гистероскопии для уменьшения подтекания | Стерильный тубулярный колпачок, предназначенная для установки на инвазивном дистальном конце гистероскопа для увеличения его диаметра и таким образом уменьшить подтекание жидкости между шейкой матки и эндоскопом во время гистероскопических процедур.Изготовлен из мягкого синтетического полимера (например, силикона) и подходит по размеру внутренней поверхности шейки матки. Это изделие одноразового использования.
4.23. Прочие медицинские изделия для акушерства и гинекологии
| 355060 | 5. Медицинские изделия для in vitro диагностики (ИВД) | Растворимые пептиды семейства мезотелина (SMRP) ИВД, набор, иммунохемилюминесцентный анализ | Набор реагентов и сопутствующих материалов, предназначенный для качественного и/или количественного определения растворимых пептидов семейства мезотелина (SMRP) в клиническом образце с использованием иммунохемилюминесцентного анализа. Обычно используется в качестве прогностического маркера для контроля прогрессирования или рецидива мезотелиомы.
5.04. Реагенты/наборы для определения аналитов ИВД
| 355070 | 2. Вспомогательные и общебольничные медицинские изделия | Регистратор амбулаторный для длительной записи физиологических показателей | Портативное электронное устройство, предназначенное для установки медицинским работником для записи множества физиологических параметров пациента (например, давление в желудочно-кишечном/урологическом тракте, частота пульса), обычно в течение периода от нескольких часов до нескольких дней, в клинических условиях или дома; записанные данные передаются на отдельное устройство для анализа исключительно медицинским работником. Представляет собой небольшой блок с портами для подключения инвазивных и неинвазивных измерительных приборов (например, урологический манометрический катетер, электромиографисекий электрод, датчик артериального давления). Не предназначен для конкретного параметра и не имеет функции мониторинга, анализа сигналов или возможности подачи сигнала тревоги. Это изделие для многоразового использования.
2.56. Прочие вспомогательные и общебольничные медицинские изделия
| 355080 | 5. Медицинские изделия для in vitro диагностики (ИВД) | Реагент для удаления липидов ИВД | Вещество или реагент, предназначенные для использования отдельно или в сочетании с другими ИВД реагентами для удаления, адсорбции, абсорбции или инактивации неспецифических липидов, которые присутствуют в мутном или непрозрачном клиническом образце, для предотвращения помех при проведении процедуры ИВД.
5.05. Реагенты/оборудование/расходные материалы общелабораторные ИВД
| 355090 | 5. Медицинские изделия для in vitro диагностики (ИВД) | Растворимые пептиды семейства мезотелина (SMRP) ИВД, калибратор | Материал, используемый для установления референтных значений для анализа, предназначенный для качественного и/или количественного определения растворимых пептидов семейства мезотелина (SMRP) в клиническом образце.
5.04. Реагенты/наборы для определения аналитов ИВД
| 355100 | 6. Медицинские изделия для манипуляций/восстановления тканей/органов человека | Повязка раневая глазная, человеческого происхождения | Стерильный, белковый матричный материал человеческого происхождения, предназначенный для защиты и/или улучшения заживления глазной ткани, пораженной ранами (например, язвы роговицы, послеоперационные раны) и заболеваниями (например, кератит). Получен из человеческого амниона, который либо был подвергнут криообработке, либо был обезвожен до разрушения клеток в ткани. Это изделие одноразового применения.
6.06. Повязки и сопутствующие изделия
| 355110 | 15. Стоматологические медицинские изделия | Штифт для системы измерения стабильности дентального имплантата | Небольшой стерильный инструмент в виде винта, предназначенный для присоединения к дентальному имплантату или абатменту для измерения стабильности имплантата. Используется вместе с блоком управления (не относится к данному виду), который проводит электромагнитную пульсацию для создания неинвазивной вибрационной силы в штифте, и последующая степень перемещения штифта позволяет измерить стабильность дентального имплантата. Это измерение также можно повторить спустя некоторое время для оценки остеоинтеграции имплантата. Это изделие для одноразового использования.
15.26. Прочие стоматологические медицинские изделия
| 355120 | 15. Стоматологические медицинские изделия | Блок управления системы измерения стабильности дентального имплантата | Устройство с электропитанием, предназначенное для измерения стабильности дентального имплантата путем создания неинвазивной вибрационной силы и последующего определения количества движения в имплантате. Используется с одноразовым штифтом (не относится к данному виду), который вставляется в имплантат или абатмент, и состоит из электронных компонентов для создания электромагнитной пульсации, монитора, элементов управления и зонда. Это измерение также можно повторить спустя некоторое время для оценки остеоинтеграции имплантата. Изделие может поставляться с принадлежностями, такими как крепления и пробные штифты.
15.26. Прочие стоматологические медицинские изделия
| 355130 | 11. Офтальмологические медицинские изделия | Раствор для промывания глаз, человеческого происхождения | Стерильный раствор, предназначенный для промывания глаз в случае попадания в них раздражающих микрочастиц/химических веществ и/или для использования в качестве вспомогательного средства при лечении заболеваний глаз, и/или при восстановлении после операции. Производится/готовится из сыворотки пуповинной крови. Обычно свободно отпускается без рецепта врача для использования в домашних условиях. После применения изделием нельзя пользоваться повторно.
11.27. Прочие офтальмологические медицинские изделия
| 355150 | 13. Реабилитационные и адаптированные для инвалидов медицинские изделия | Тренажер для скольжения на каблуке | Изделие без электропитания, предназначенное для размещения под пяткой пациента для снижения трения при скольжении ног по полу (например, в линейном или круговом направлении) во время упражнений по реабилитации (после травмы, операции) и/или во время упражнений для предотвращения тромбоза глубоких вен. Обычно изготавливается из пластиковых материалов и включает в себя скользящее основание с вкладышем/уплотнительной прокладкой, предназначенной для пятки. Это изделие многоразового использования.
13.05. Средства медицинские персональные адаптированные
| 355160 | 5. Медицинские изделия для in vitro диагностики (ИВД) | Множественные CD маркеры/IgG/IgM антитела ИВД, набор,сортировка флуоресцентно-активированных клеток/проточная цитометрия | Набор реагентов и сопутствующих материалов, предназначенный для качественного и/или количественного определения маркеров клеток кластеров дифференцировки (CD) и специфических иммуноглобулиновых G (IgG) и/или IgM-антител в клиническом образце, включая определение процентного соотношения и/или перечня присутствующих специфических клеточных популяций, методом сортировки флуоресцентно-активированных клеток (FACS)/проточной цитометрии.
5.04. Реагенты/наборы для определения аналитов ИВД
| 355170 | 19. Эндоскопические медицинские изделия | Электрод электрохирургический эндоскопический, биполярный, одноразового использования, нестерильный | Нестерильный инвазивный дистальный компонент электрохирургической системы, предназначенный для доставки электрохирургического тока в биполярной конфигурации (т.е., без возвратного электрода) на ткани для их разрезания/коагуляции/абляции во время эндоскопической (включая лапароскопические, артроскопические) хирургической операции. Доступны изделия различных форм (например, сменный электрод для электрохирургических щипцов, жесткий электрод, гибкий эндоскопический зонд), которые могут включать просвет для аспирации/ирригации. Не включает наконечник или корпус и не имеет механических или электрических элементов управления (например, ручек в форме колец). Это изделие для одноразового использования.
19.13. Электроды диатермических электрохирургических эндотерапевтических систем
| 355180 | 2. Вспомогательные и общебольничные медицинские изделия | Холодильник/инкубатор для крови | Изделие с питанием от электросети, предназначенное для хранения и/или транспортировки цельной крови и ее компонентов (например, клеток крови, плазмы) в холоде (от 1 ° до 6 ° C) или, наоборот, в тепле (от 20 ° до 24 ° C). Может включать в себя активную систему для регулирования температуры (например, компрессор), ручки и/или колеса для транспортировки и сигнализацию, которая сообщает о непреднамеренных изменениях температуры и о перебоях подачи электропитания.
2.51. Холодильные/морозильные камеры и сопутствующие изделия
| 355180 | 6. Медицинские изделия для манипуляций/восстановления тканей/органов человека | Холодильник/инкубатор для крови | Изделие с питанием от электросети, предназначенное для хранения и/или транспортировки цельной крови и ее компонентов (например, клеток крови, плазмы) в холоде (от 1 ° до 6 ° C) или, наоборот, в тепле (от 20 ° до 24 ° C). Может включать в себя активную систему для регулирования температуры (например, компрессор), ручки и/или колеса для транспортировки и сигнализацию, которая сообщает о непреднамеренных изменениях температуры и о перебоях подачи электропитания.
6.02. Изделия для сбора/обработки/транспортирования биологических жидкостей/тканей
| 355190 | 2. Вспомогательные и общебольничные медицинские изделия | Трубка для переноса жидкости, общего назначения | Стерильное гибкое тупоконечное трубчатое изделие, изготавливаемое из пластиковых материалов, разработанное для ручного переноса нескольких типов медицинских жидкостей (например, растворов, сиропов) между первым (например, флаконом) и вторым (например, шприцем) контейнерами; изделие не предназначено для одного какого бы то ни было конкретного типа жидкости или определенной клинической процедуры. Изделие не используется для прокалывания заглушки флакона/контейнера и не соприкасается с пациентом. Это изделие для одноразового использования.
2.56. Прочие вспомогательные и общебольничные медицинские изделия
| 355200 | 2. Вспомогательные и общебольничные медицинские изделия | Фильтр Луер гидрофобный, нестерильный | Нестерильное изделие, предназначенное для прикрепления к оборудованию во время медико-хирургической процедуры и/или к игле во время приготовления лекарственного средства (то есть, удаление пузырьков из флакона) для предотвращения заноса микробов, частиц и аэрозолей при одновременной возможности прохождения воздуха/газа; использование изделия не предназначено для конкретного типа медицинского оборудования. Это небольшой пластиковый корпус, содержащий гидрофобный фильтр с соединениями типа Луер (Луер-Лок, Luer-lock или Луер-слип, Luer-slip). Это изделие одноразового применения.
2.56. Прочие вспомогательные и общебольничные медицинские изделия
| 355210 | 2. Вспомогательные и общебольничные медицинские изделия | Иммобилизатор для младенца, одноразового использования | Нестерильное нежесткое изделие, обычно изготавливаемое из ткани и/или пластиковых материалов, предназначенное для использования с целью временной иммобилизации всего тела младенца (достижения эффекта смирительной рубашки), пока его подвергают терапевтическим (например, фототерапии) или диагностическим вмешательствам. Это изделие для одноразового использования.
2.56. Прочие вспомогательные и общебольничные медицинские изделия
| 355220 | 9. Нейрологические медицинские изделия | Система для анализа нервно-мышечной функции, с проверкой силы, стационарная | Комплект стационарных компьютеризированных устройств, предназначенных для анализа биомеханической/нервно-мышечной функции с помощью специального оборудования (например, динамометров); система может быть разработана для дополнительного контроля нервно-мышечной функции (например, объема движений или чувствительности к боли/касанию). Включает в себя непереносную часть основного оборудования, которое позволяет проводить проверку силы во время различных движений (например, подъема, тяги, сжатия) с использованием различных динамометрических приспособлений (например, ручек, стержней, кабелей) и компьютера со специальным программным обеспечением. Не предназначен для интерактивных игр и не основан в первую очередь на анализе движения (то есть не является кинезиологической системой).
9.02. Анализаторы физиологических параметров нейрологические
| 355230 | 9. Нейрологические медицинские изделия | Система для анализа нервно-мышечной функции, с проверкой силы, портативная | Переносной компьютеризированный комплект изделий со множеством аппаратов для измерения силы, предназначенный для анализа биомеханической/нервно-мышечной функции, позволяющий выполнять: 1) многочисленные функциональные силовые тесты с использованием различного оборудования (например, динамометров, пинчметров); или 2) силовые тесты с дополнительным контролем нервно-мышечной функции (объема движений или чувствительности к боли/прикосновению) с использованием дополнительного оборудования (например, гониометра, алгезиметра). Система обычно разработана таким образом, чтобы результаты можно было отображать на компьютере/смартфоне. Не предназначен для интерактивных игр и не основан в первую очередь на анализе движения (то есть не является кинезиологической системой).
9.02. Анализаторы физиологических параметров нейрологические
| 355240 | 17. Физиотерапевтические медицинские изделия | Наконечник динамоментрический | Неприводной компонент динамомента, предназначенный для присоединения к датчику силы динамомента, позволяющий пациенту приложить силу к датчику желаемым образом (то есть для оценки нервно-мышечной функции). Может быть доступен в различных формах (например, в виде кабеля, ручки, настенной панели, адаптера); не предназначен для оценки чувствительности пациента к боли. Это изделие для многоразового использования.
17.07. Прочие физиотерапевтические медицинские изделия
| 355250 | 17. Физиотерапевтические медицинские изделия | Датчик силы для динамометра | Электронный компонент цифрового динамометра, предназначенный для измерения и отображения и/или сообщения приложенных усилий в течение процедуры оценки нейромышечных функций. Представляет собой небольшой блок со встроенным датчиком силы и предназначен для использования с соответствующим динамометром; изделие не является отдельным динамометром. Это изделие для многоразового использования.
17.07. Прочие физиотерапевтические медицинские изделия
| 355260 | 17. Физиотерапевтические медицинские изделия | Динамометр для спины/ног/груди, без электропитания | Аналоговый инструмент без электропитания, предназначенный для оценки нейромышечной функции путем измерения силы или усилий, производимых мышцами спины, груди и ног в процессе изгибания. Включает в себя механический динамометр, который может быть присоединен к рукоятке или ремню, для оценки различных движений (например, отведения ноги, подъема) и, как правило, используется для проверки и контроля мышечной силы пациента в рамках программы реабилитации.
17.07. Прочие физиотерапевтические медицинские изделия
| 355270 | 1. Анестезиологические и респираторные медицинские изделия | Алгезиметр давления, с электропитанием | Ручной инструмент с электропитанием, предназначенный для измерения чувствительности пациента к боли (болевого порога) путем ручного применения измеренной механической силы на кожу. Обычно состоит из контактирующего с пациентом наконечника и цифрового тензиометра, на котором отображаются результаты. Также называется алгезиметром давления или алгезиметром, обычно используется для оценки чувствительности к боли после использования анальгетиков и/или в ходе диагностики или лечения повреждения нервов и невропатий. Это изделие для многоразового использования.
1.01. Алгезиметры
| 355280 | 1. Анестезиологические и респираторные медицинские изделия | Наконечник алгезиметра давления, многоразового использования | Неприводной компонент алгезиметра, предназначенный для крепления к датчику силы алгезиметра, позволяющий устройству функционировать во время оценки чувствительности пациента к боли и/или калибровки. Может быть в форме наконечника или калибровочной накладки; не предназначен для определения разрывной нагрузки. Это изделие для многоразового использования.
1.01. Алгезиметры
| 355290 | 1. Анестезиологические и респираторные медицинские изделия | Алгезиметр давления, без электропитания | Ручной инструмент без электропитания, предназначенный для измерения чувствительности пациента к боли (болевого порога) путем ручного применения измеренной механической силы на кожу. Обычно состоит из контактирующего с пациентом наконечника и тензиометра с аналоговым диском. Также называется алгезиметром давления или алгезиметром, обычно используется для оценки чувствительности к боли после использования анальгетиков и/или в ходе диагностики или лечения повреждения нервов и невропатий. Это изделие для многоразового использования.
1.01. Алгезиметры
| 355300 | 6. Медицинские изделия для манипуляций/восстановления тканей/органов человека | Набор для промывания ран, нестерильный | Набор нестерильных изделий, предназначенный для использования с целью промывания/очищения острых или хронических наружных ран. Состоит из нескольких предметов, среди которых, как правило, инструмент для промывания (например, шприц, груша), салфетки, полотенце, простыня и/или раствор для промывания. Это изделие для одноразового использования.
6.10. Системы терапии ран и сопутствующие изделия
| 355310 | 9. Нейрологические медицинские изделия | Зонд системы чрескожной электростимуляции нерва для обезболивания, многоразового использования | Ручной электрический проводник предназначен для использования как части системы чрескожной электрической стимуляции нерва для обезболивания с целью доставки контролируемых электрические импульсов непосредственно к подкожной ткани для облегчения хронической нейропатической боли. Он предназначен для подключения к генератору системы и его проводящие части вводятся чрескожно (инвазивно) в организм пациента, в непосредственной близости от периферического нерва. Это устройство для многоразового использования.
9.07. Системы обезболивающей электростимуляции
| 355320 | 14. Сердечно-сосудистые медицинские изделия | Датчик давления общего назначения чрескожный | Неспециализированное электронное устройство, предназначенное для неинвазивного измерения разнообразия давлений пациента. Состоит из датчика давления, закрепляемого лейкопластырем на коже пациента, и провода для соединения с монитором, отображающим или записывающим результаты измерения. Это изделие многоразового использования.
14.11. Медицинские изделия для анализа гемодинамики
| 355330 | 2. Вспомогательные и общебольничные медицинские изделия | Шприц карпульный, безыгольный, многоразового использования | Стерильное изделие, разработанное для использования вместе с герметично запечатанным стеклянным картриджем, содержащим лекарственное средство (не относящимся к данному виду), для проталкивания содержимого картриджа сквозь кожу (чрескожной доставки) и подкожные ткани (без иглы) при использовании вместе с инъектором (не относящимся к данному виду). Состоит из цилиндра, в который загружается картридж, поршня и специальной насадки. Это изделие, пригодное для многоразового использования на одном пациенте.
2.56. Прочие вспомогательные и общебольничные медицинские изделия
| 355340 | 3. Гастроэнтерологические медицинские изделия | Катетер электродный для электромиографии, многоразового использования | Электронное устройство в форме трубки с электродами по всей длине, предназначенное для введения в несосудистый просвет/полость (например, желудочно-кишечный тракт, мочевой пузырь) для обнаружения активных биоэлектрических сигналов, как правило, для электромиографии. Предназначено для проксимального подключения к электромиографу (ЭМГ)/монитору и может использоваться в одной или нескольких клинических целях. Может иметь небольшой просвет для выравнивания давления, который, однако, не предназначен в первую очередь для промывания/аспирации. Не имеет датчиков давления. Это изделие, пригодное для многоразового использования, которое необходимо стерилизовать/очищать перед применением.
3.05. Катетеры гастроэнтерологические и сопутствующие изделия
| 355340 | 16. Урологические медицинские изделия | Катетер электродный для электромиографии, многоразового использования | Электронное устройство в форме трубки с электродами по всей длине, предназначенное для введения в несосудистый просвет/полость (например, желудочно-кишечный тракт, мочевой пузырь) для обнаружения активных биоэлектрических сигналов, как правило, для электромиографии. Предназначено для проксимального подключения к электромиографу (ЭМГ)/монитору и может использоваться в одной или нескольких клинических целях. Может иметь небольшой просвет для выравнивания давления, который, однако, не предназначен в первую очередь для промывания/аспирации. Не имеет датчиков давления. Это изделие, пригодное для многоразового использования, которое необходимо стерилизовать/очищать перед применением.
16.04. Катетеры урологические и сопутствующие изделия
| 355350 | 2. Вспомогательные и общебольничные медицинские изделия | Датчик давления чрескожный | Неспециализированное электронное инвазивное изделие, предназначенное для введения подкожно для измерения различных физиологических давлений пациента (например, подфасциального давления, внутридискового давления). Состоит из иглоподобного наконечника, содержащего датчик давления, и кабеля, предназначенного для подключения к монитору, на котором отображаются и/или записываются показания. Это изделие многоразового использования.
2.56. Прочие вспомогательные и общебольничные медицинские изделия
| 355360 | 12. Радиологические медицинские изделия | Счетчик системы лазерной оптико-эмиссионной спектрометрии для дерматологии | Электронное устройство, похожее по форме на USB-накопитель, предназначенное для использование с системой лазерной оптико-эмиссионной спектрометрии для подсчета и ограничения диагностических оценок, проводимых системой в медицинском учреждении.
12.08. Системы радиологические диагностические и сопутствующие изделия
| 355370 | 12. Радиологические медицинские изделия | Система лазерно-искровой эмиссионной спектроскопии для дерматологии | Комплект устройств, предназначенных для неинвазивной оценки повреждения кожи, сомнительного с клинической точки зрения, на предмет установления карциномы (меланомы, плоскоклеточной, базальноклеточного карциномы) перед тем, как принимается решение о проведении биопсии с помощью лазерно-искровой эмиссионной спектроскопии (ЛИЭС, LIBS), которая анализирует световые сигналы от микроплазмы, вызванные абляцией кожи на выбранном пространстве. Монтируется на дерматологической лазерной системе (не относится к данному виду) и состоит из работающего от сети модуля спектрометрического анализа, наконечника, предназначенного для подключения к лазерному держателю, и оптоволоконных кабелей. Информация предоставляется медицинскому специалисту для помощи в принятии решения о проведении биопсии путем запуска результатов анализа по базе данных.
12.08. Системы радиологические диагностические и сопутствующие изделия
| 355380 | 9. Нейрологические медицинские изделия | Датчик внутричерепного давления чрескожный | Нестерильное электронное устройство, предназначенное исключительно для неинвазивного измерения внутричерепного давления у новорожденного пациента. Иногда это устройство называют «фонтанометром». Обычно состоит из датчика, прикладываемого к родничку, и кабеля, предназначенного для подключения к монитору для отображения и/или записи результатов измерения. Может включать в себя дистальный баллон для установления исходного уровня линии давления. Это изделие многоразового использования.
9.13. Прочие нейрологические медицинские изделия
| 355390 | 16. Урологические медицинские изделия | Клапан для присоединения гемодиализных магистралей | Небольшой стерильный автономный пластиковый клапан, предназначенный для присоединения к катетеру для гемодиализа, позволяющий подключить к нему внешнюю магистраль в надежном закрытом фиксированном положении до отсоединения магистрали, а также для герметизации катетера (то есть между процедурами гемодиализа). Это изделие для одноразового использования.
16.10. Системы гемодиализа и сопутствующие изделия
| 355400 | 6. Медицинские изделия для манипуляций/восстановления тканей/органов человека | Сетка хирургическая стоматологическая/челюстно-лицевая | Имплантируемый нерассасывающийся тканый/трикотажный пористый материал, изготавливаемый из синтетического полимера (полимеров) [например, политетрафторэтилена (ПТФЭ)], предназначенный для обеспечения стабилизации и поддержки костного трансплантата в альвеолярных возвышениях, верхней челюсти или нижней челюсти. Как правило, изделие размещают между костным трансплантатом и мягкими тканями во время реконструкции зубов или челюстно-лицевой хирургии и хирургических процедур аугментации.
6.07. Сетки хирургические и сопутствующие изделия
| 355410 | 1. Анестезиологические и респираторные медицинские изделия | Фиксатор трахеостомической трубки на шее пациента, одноразового использования | Нестерильное неинвазивное изделие, закрепляемое вокруг шеи пациента с целью фиксации трахеостомического устройства (например, трубки, кнопки) in situ. Как правило, это специальный ремешок/воротник, присоединяемый к трахеостомическому устройству, не относящемуся к данному виду. Это изделие для одноразового использования.
1.25. Устройства систем искусственной вентиляции
| 355420 | 18. Хирургические инструменты/системы и сопутствующие медицинские изделия | Клипса для аневризмы, нестерильная | Нестерильное металлическое изделие, предназначенное для постоянной имплантации в область, окружающую шейку аневризмы (шарообразный мешочек на кровеносном сосуде) для ее окклюзии с целью предотвращения кровотечения или разрыва; а также для изоляции аневризмы от остальной части сосуда. Изделие, как правило, представляет собой спиралевидную пружину в форме буквы «альфа» с рабочими частями, открывающимися как бранши, и специальным аппликатором для наложения на аневризму. Доступны изделия различных размеров, рабочие части могут быть прямыми или изогнутыми. Изделие, как правило, используется для лечения внутричерепных аневризм; также может использоваться для предотвращения кровотечений из небольших кровеносных сосудов.
18.02. Аппликаторы клипс/зажимов и сопутствующие изделия
| 355420 | 14. Сердечно-сосудистые медицинские изделия | Клипса для аневризмы, нестерильная | Нестерильное металлическое изделие, предназначенное для постоянной имплантации в область, окружающую шейку аневризмы (шарообразный мешочек на кровеносном сосуде) для ее окклюзии с целью предотвращения кровотечения или разрыва; а также для изоляции аневризмы от остальной части сосуда. Изделие, как правило, представляет собой спиралевидную пружину в форме буквы «альфа» с рабочими частями, открывающимися как бранши, и специальным аппликатором для наложения на аневризму. Доступны изделия различных размеров, рабочие части могут быть прямыми или изогнутыми. Изделие, как правило, используется для лечения внутричерепных аневризм; также может использоваться для предотвращения кровотечений из небольших кровеносных сосудов.
14.25. Прочие сердечно-сосудистые медицинские изделия
| 355430 | 5. Медицинские изделия для in vitro диагностики (ИВД) | Органический полимер заливочная среда ИВД | Твердый или пластичный материал, предназначенный для использования в качестве заливочной среды при обработке биологических тканей или клинических образцов. Обычно состоит из пластичного органического полимерного вещества, которое может содержать множество образцов биопсии для мультиплексного анализа ИВД.
5.04. Реагенты/наборы для определения аналитов ИВД
| 355440 | 1. Анестезиологические и респираторные медицинские изделия | Маска носовая для проверки функции легких | Нестерильное гибкое формуемое изделие, предназначенное для размещения под носом и подключения к диагностическому спирометру или другому устройству измерения легочной функции для облегчения тестирования (например, измерения пиковой скорости инспираторного носового потока для оценки проходимости дыхательных путей). Фильтр не включен в состав. Это изделие для одноразового использования.
1.15. Маски респираторные/анестезиологические и сопутствующие изделия
| 355450 | 2. Вспомогательные и общебольничные медицинские изделия | Рулетка, одноразового использования | Гибкое устройство, которое используется в клинических условиях для точного измерения длины, превышающей длину стандартной линейки (например, общие анатомические измерения новорожденных). Обычно изготавливается из покрытой шелком бумаги с маркировкой в единицах длины (т.е. дюймах и/или миллиметрах); некоторые типы могут иметь поле для записи данных пациента (например, имени, пола, даты рождения). Это изделие для одноразового использования.
2.56. Прочие вспомогательные и общебольничные медицинские изделия
| 355460 | 9. Нейрологические медицинские изделия | Система для лечения ночного апноэ имплантируемая, с датчиком дыхания | Комплект имплантируемых устройств, предназначенных для домашнего лечения обструктивного ночного апноэ путем улучшения проходимости дыхательных путей с помощью стимуляции подъязычного нерва (направленной стимуляции подъязычного нерва), синхронизированной с дыханием во время сна, для вызывания нервно-мышечного ответа у основания языка. Состоит, в основном, из трех соединенных имплантированных компонентов: датчика дыхательного движения, генератора импульсов и отведения для проведения зависящей от дыхания (и, в качестве альтернативы, с фиксированной частотой) электростимуляции на подъязычный нерв; переносного пульта управления/зарядного устройства, используемого пациентом; а также специального программного обеспечения, используемого медицинскими работниками для настройки устройства.
9.09. Системы электростимуляции периферических нервов
| 355470 | 11. Офтальмологические медицинские изделия | Скребок эпиретинальный/для внутренней ограничивающей мембраны, одноразового использования | Стерильный ручной хирургический инструмент, предназначенный для использования в ходе операции на заднем сегменте глаза для подъема внутренней ограничивающей мембраны и/или эпиретинальной мембраны, который также может иметь дополнительные варианты применения в данном сегменте. Включает в себя специальный текстурированный наконечник (например, полимерный с алмазной пылью), предназначенный для эффективного захвата/подъема мембраны для обеспечения возможности проведения дальнейших манипуляций (например, с помощью щипцов). Это изделие для многоразового использования, которое необходимо стерилизовать перед применением.
11.27. Прочие офтальмологические медицинские изделия
| 355470 | 18. Хирургические инструменты/системы и сопутствующие медицинские изделия | Скребок эпиретинальный/для внутренней ограничивающей мембраны, одноразового использования | Стерильный ручной хирургический инструмент, предназначенный для использования в ходе операции на заднем сегменте глаза для подъема внутренней ограничивающей мембраны и/или эпиретинальной мембраны, который также может иметь дополнительные варианты применения в данном сегменте. Включает в себя специальный текстурированный наконечник (например, полимерный с алмазной пылью), предназначенный для эффективного захвата/подъема мембраны для обеспечения возможности проведения дальнейших манипуляций (например, с помощью щипцов). Это изделие для многоразового использования, которое необходимо стерилизовать перед применением.
18.39. Ретракторы/петли и сопутствующие изделия
| 355480 | 11. Офтальмологические медицинские изделия | Ретрактор интраокулярный, многоразового использования | Специальный офтальмологический хирургический инструмент, предназначенный для использования непосредственно для временной механической ретракции/дилатации внутриглазных тканей (например, радужной оболочки) во время офтальмологической операции. Как правило, это крючкообразное изделие, которое может включать удерживающий шарик, или самоудерживающееся кольцо/рама, конструкция изделия предполагает, что манипулировать им необходимо при помощи другого офтальмологического инструмента; это не ручной офтальмологический крючок. Это изделие, пригодное для многоразового использования.
11.27. Прочие офтальмологические медицинские изделия
| 355480 | 18. Хирургические инструменты/системы и сопутствующие медицинские изделия | Ретрактор интраокулярный, многоразового использования | Специальный офтальмологический хирургический инструмент, предназначенный для использования непосредственно для временной механической ретракции/дилатации внутриглазных тканей (например, радужной оболочки) во время офтальмологической операции. Как правило, это крючкообразное изделие, которое может включать удерживающий шарик, или самоудерживающееся кольцо/рама, конструкция изделия предполагает, что манипулировать им необходимо при помощи другого офтальмологического инструмента; это не ручной офтальмологический крючок. Это изделие, пригодное для многоразового использования.
18.39. Ретракторы/петли и сопутствующие изделия
| 355490 | 1. Анестезиологические и респираторные медицинские изделия | Ингалятор паровой | Переносной устройство с электрическим приводом, разработанное для ингаляций паром с целью снятия симптомов (заложенности носа и давления), связанных с заболеваниями верхних дыхательных путей. Состоит из вырабатывающего пар резервуара/нагревателя, заполненного стерильной водой, с присоединенной маской/загубником.
1.10. Ингаляторы
| 355500 | 18. Хирургические инструменты/системы и сопутствующие медицинские изделия | Держатель/клипса для хирургических трубок, нестерильный | Нестерильное изделие, предназначенное для удержания, позиционирования и организации трубок для интервенционных процедур (например, артериальных/венозных магистралей, магистралей для газов, дренажных катетеров) в ходе проведения хирургической операции. Обычно представляет собой клипсу или блок с зажимами и фитингами и предназначено для использования в стерильной рабочей области, но не предназначено для фиксации трубки к пациенту. Это изделие для одноразового использования.
18.57. Прочие хирургические инструменты/системы и сопутствующие медицинские изделия
| 355510 | 6. Медицинские изделия для манипуляций/восстановления тканей/органов человека | Повязка силиконовая инвазивная | Стерильная плоская эластичная полоска из силиконового эластомера, предназначенная для краткосрочного использования в качестве повязки после проведения полостной хирургической операции, когда планируется релапаротомия раны/живота в течение менее 30 дней после операции. Используется для достижения временного закрытия брюшной полости во избежание осложнений, связанных с раскрытием раны. Изделие может быть усилено (например, полиэфирным текстилем). Изделие можно обрезать до различных размеров и форм. Это изделие одноразового использования.
6.06. Повязки и сопутствующие изделия
| 355520 | 5. Медицинские изделия для in vitro диагностики (ИВД) | Mycoplasma pneumoniae антитела класса иммуноглобулин G (IgG) ИВД, набор, иммунохемилюминесцентный анализ | Набор реагентов и других связанных с ними материалов, предназначенный для качественного и/или количественного определения антител класса иммуноглобулин G (IgG) к бактерии Mycoplasma pneumoniae в клиническом образце методом иммунохемилюминесцентного анализа.
5.04. Реагенты/наборы для определения аналитов ИВД
| 355530 | 17. Физиотерапевтические медицинские изделия | Устройство для манипуляции на суставах/позвоночнике, механическое | Переносной неэлектрический инструмент с механическим приводом, предназначенный для использования профессиональным медицинским работником для хиропрактического вправления, мобилизации суставов позвоночника и/или конечностей или манипуляций с ними. Инструмент использует управляемый вручную механический поршнеобразный механизм (например, пружинного типа) для давления на тело пациента при помощи скругленного дистального конца (например, стилуса с резиновым наконечником); как правило, устройство имеет несколько вариантов настройки силы. Это изделие, пригодное для многоразового использования.
17.02. Массажеры и сопутствующие изделия
| 355540 | 9. Нейрологические медицинские изделия | Видеонейроскоп жесткий | Эндоскоп с жесткой вставленной частью, предназначенный для визуального осмотра и лечения центральной нервной системы (ЦНС). Он вводится в организм через предварительно просверленное отверстие в черепе и/или посредством эндоназального доступа для нейроскопии. Изделие передает пользователю анатомические изображения с помощью видеосистемы с чипом датчика изображения, расположеннной на дистальном конце эндоскопа; изображения транслируются на мониторе. Это изделие многоразового использования.
9.11. Эндоскопы нейрологические
| 355550 | 2. Вспомогательные и общебольничные медицинские изделия | Сканер электроимпедансный для локализованного отека | Ручное электронное устройство, предназначенное для диагностики локализованного отека в подкожной клетчатке в воспалительной фазе до появления видимых симптомов на коже. Это портативный неинвазивный блок с экраном дисплея и электродом, предназначенный для сканирования неповрежденной кожи пациента, во время которого применяется электрический ток низкой частоты и измеряется электроимпеданс ткани как признак субэпидермической влажности, признак повреждения ткани, индуцированного давлением (например, пролежневые язвы).
2.56. Прочие вспомогательные и общебольничные медицинские изделия
| 355560 | 5. Медицинские изделия для in vitro диагностики (ИВД) | Парвовирус B19 антитела класса иммуноглобулин G (IgG) ИВД, набор, иммунохемилюминесцентный анализ | Набор реагентов и других связанных с ними материалов, предназначенный для качественного и/или количественного определения антител класса иммуноглобулин G (IgG) к парвовирусу В19 (Parvovirus B19) в клиническом образце методом иммунохемилюминесцентного анализа.
5.04. Реагенты/наборы для определения аналитов ИВД
| 355570 | 5. Медицинские изделия для in vitro диагностики (ИВД) | Нуклеиновые кислоты Mycoplasma hominis ИВД, анализ нуклеиновых кислот | Набор реагентов и других связанных с ними материалов, предназначенный для качественного и/или количественного определения нуклеиновых кислот из бактерий Mycoplasma hominis в клиническом образце методом анализа нуклеиновых кислот.
5.04. Реагенты/наборы для определения аналитов ИВД
| 355580 | 5. Медицинские изделия для in vitro диагностики (ИВД) | Пирролидонилариламидаза (ПИР) активность ИВД, набор, колориметрический анализ, экспресс-анализ | Набор реагентов и других связанных с ним материалов, предназначенный для качественного и/или полуколичественного определения активности пирролидонилариламидазы (PYR) в клиническом образце и/или изоляте культуры за короткое время по сравнению со стандартными лабораторными процедурами исследований методом колориметрического анализа. Обычно используется для установления различий между стрептококками и энтерококками группы А от стрептококков группы D.
5.04. Реагенты/наборы для определения аналитов ИВД
| 355590 | 18. Хирургические инструменты/системы и сопутствующие медицинские изделия | Затягиватель петли для лигирования | Переносной ручной хирургический инструмент, предназначенный для контролируемого затягивания петли для лигирования/из шовного материала in situ во время открытой и/или минимально инвазивной операции (например, при сосудистой хирургии). Шовный материал загружают в изделие, которое, как правило, включает скользящий механизм или жесткую трубку с внутренней проволочной петлей, которые обеспечивают контролируемое ручное затягивание; изделие может также включать в себя зажимные маркеры. Это изделие для одноразового использования.
18.22. Лигаторы и сопутствующие изделия
| 355600 | 18. Хирургические инструменты/системы и сопутствующие медицинские изделия | Катетер затягивателя петли для сосудистой хирургии | Стерильная гибкая трубка, предназначенная для использования во время хирургических процедур для затягивания петли хирургического сосуда во время втягивания и окклюзии кровеносных сосудов. Иногда ее называют катетером с отладчиком, он представляет собой короткий цилиндр с просветом, через который оба конца петли для сосудистой хирургии, предварительно обведенные вокруг целевой артерии или вены, вставляются и вытягиваются, чтобы затянуть контур сосуда и сжать кровеносный сосуд. Это изделие одноразового использования.
18.22. Лигаторы и сопутствующие изделия
| 355610 | 2. Вспомогательные и общебольничные медицинские изделия | Коннектор трубок низкого давления, нестерильный, одноразового использования | Нестерильное изделие, предназначенное для соединения двух или более трубок, обычно для удлинения или расширения. Соединительные концы этого устройства обычно зазубрены для обеспечения надежного сцепления с трубками. Зажимы или другие формы запирающих устройств могут использоваться поверх трубок для дальнейшего закрепления фитинга. Это изделие не подходит для соединения шлангов для высокого давления (например, для газов под высоким давлением). Это изделие одноразового использования.
2.56. Прочие вспомогательные и общебольничные медицинские изделия
| 355620 | 2. Вспомогательные и общебольничные медицинские изделия | Коннектор трубок низкого давления, стерильный, одноразового использования | Стерильное изделие, предназначенное для соединения двух или более трубок, обычно для удлинения или расширения. Соединительные концы этого устройства обычно зазубрены для обеспечения надежного сцепления с трубками. Зажимы или другие формы запирающих устройств могут использоваться поверх трубок для дальнейшего закрепления фитинга. Это изделие не подходит для соединения шлангов для высокого давления (например, для газов под высоким давлением). Это изделие одноразового использования.
2.56. Прочие вспомогательные и общебольничные медицинские изделия
| 355630 | 11. Офтальмологические медицинские изделия | Кератоскоп, без электропитания, многоразового использования | Переносной офтальмологический инструмент без привода, предназначенный для качественной оценки степени кривизны передней поверхности роговицы, как правило, с целью выявления астигматизма во время офтальмологической операци (например, в случае изменений, возникших после наложения швов во время трансплантации роговицы). Устройство, также известное как кератометр по Мелони, представляет собой полый цилиндр или конус с внутренними концентрическими кольцами, предназначенными для удержания на роговице, при этом искаженные отражения колец на роговице пациента свидетельствуют об астигматизме. Это изделие, пригодное для многоразового использования.
11.27. Прочие офтальмологические медицинские изделия
| 355640 | 12. Радиологические медицинские изделия | Каппа защищающая от лазерного излучения | Стерильное предварительно изготовленное пероральное изделие, предназначенное для защиты зубной эмали от неблагоприятных побочных эффектов лечения других частей головы/шеи лазером. Изготовлено из синтетических материалов (например, силикона). Это изделие для одноразового использования.
12.13. Экраны/защиты/ограничители излучения
| 355650 | 15. Стоматологические медицинские изделия | Покрытие для роторасширителя | Одноразовая полоска, предназначенная для покрытия частей регулируемого роторасширителя, контактирующих с тканями, для обеспечения защиты/гигиены. Изготовлена из синтетических материалов (например, силикона). Это изделие для одноразового использования.
15.26. Прочие стоматологические медицинские изделия
| 355660 | 18. Хирургические инструменты/системы и сопутствующие медицинские изделия | Щипцы для манипуляций с офтальмологическим имплантатом, многоразового использования | Переносной ручной офтальмологический хирургический инструмент с небольшими лезвиями, разработанный для захвата офтальмологических имплантатов (за исключением шовного материала) и манипуляций с ними во время имплантации/эксплантации; не предназначен для использования на тканях. Инструмент может быть в форме пинцета или зонда с проксимальной ручкой, тонким канюлеобразным стержнем и небольшими захватывающими лезвиями, которые выступают из дистального конца стержня. Это изделие, пригодное для многоразового использования, которое необходимо стерилизовать перед применением.
18.52. Щипцы и сопутствующие изделия
| 355660 | 6. Медицинские изделия для манипуляций/восстановления тканей/органов человека | Щипцы для манипуляций с офтальмологическим имплантатом, многоразового использования | Переносной ручной офтальмологический хирургический инструмент с небольшими лезвиями, разработанный для захвата офтальмологических имплантатов (за исключением шовного материала) и манипуляций с ними во время имплантации/эксплантации; не предназначен для использования на тканях. Инструмент может быть в форме пинцета или зонда с проксимальной ручкой, тонким канюлеобразным стержнем и небольшими захватывающими лезвиями, которые выступают из дистального конца стержня. Это изделие, пригодное для многоразового использования, которое необходимо стерилизовать перед применением.
6.17. Прочие медицинские изделия для манипуляций/восстановления тканей/органов человека
| 355660 | 6. Медицинские изделия для манипуляций/восстановления тканей/органов человека | Щипцы для манипуляций с офтальмологическим имплантатом, многоразового использования | Переносной ручной офтальмологический хирургический инструмент с небольшими лезвиями, разработанный для захвата офтальмологических имплантатов (за исключением шовного материала) и манипуляций с ними во время имплантации/эксплантации; не предназначен для использования на тканях. Инструмент может быть в форме пинцета или зонда с проксимальной ручкой, тонким канюлеобразным стержнем и небольшими захватывающими лезвиями, которые выступают из дистального конца стержня. Это изделие, пригодное для многоразового использования, которое необходимо стерилизовать перед применением.
6.14. Трансплантаты и сопутствующие изделия
| 355670 | 1. Анестезиологические и респираторные медицинские изделия | Тренажер для пикфлоуметра | Небольшое устройство в форме вертушки, предназначенное для размещения на верхней части ручного пикфлоуметр для обеспечения обратной связи с пользователем, обычно ребенком, относительно силы пиковой скорости выдоха. Пользователь выдыхает воздух, тем самым пытаясь заставить вертушку вращаться. Это изделие для многоразового использования.
1.04. Анализаторы дыхательной функции и сопутствующие изделия
| 355680 | 11. Офтальмологические медицинские изделия | Щипцы для офтальмологических хирургических изделий | Переносной ручной хирургический инструмент, разработанный для захватывания неимплантируемых инвазивных хирургических изделий (например, офтальмологической канюли, ретрактора для радужной оболочки без ручки) и/или офтальмологического шовного материала и манипуляций с ними. Изделие имеет конструкцию в форме пинцета (это может быть микроинструмент/тонкий инструмент) с двумя браншами, соединенными на проксимальном (нерабочем) конце, рабочие концы браншей могут быть различных конструкций, как правило, с прорезью/бороздкой для приема офтальмологического изделия; изготавливается из металла, доступны изделия различных размеров. Это изделие, пригодное для многоразового использования, которое необходимо стерилизовать перед применением.
11.27. Прочие офтальмологические медицинские изделия
| 355680 | 18. Хирургические инструменты/системы и сопутствующие медицинские изделия | Щипцы для офтальмологических хирургических изделий | Переносной ручной хирургический инструмент, разработанный для захватывания неимплантируемых инвазивных хирургических изделий (например, офтальмологической канюли, ретрактора для радужной оболочки без ручки) и/или офтальмологического шовного материала и манипуляций с ними. Изделие имеет конструкцию в форме пинцета (это может быть микроинструмент/тонкий инструмент) с двумя браншами, соединенными на проксимальном (нерабочем) конце, рабочие концы браншей могут быть различных конструкций, как правило, с прорезью/бороздкой для приема офтальмологического изделия; изготавливается из металла, доступны изделия различных размеров. Это изделие, пригодное для многоразового использования, которое необходимо стерилизовать перед применением.
18.52. Щипцы и сопутствующие изделия
| 355690 | 5. Медицинские изделия для in vitro диагностики (ИВД) | Общий/конъюгированный (прямой) билирубин ИВД, набор, спектрофотометрический анализ | Набор реагентов и других связанных с ними материалов, предназначенный для качественного/количественного определения общего и конъюгированного (прямого) билирубина в клиническом образце методом спектрофотометрического анализа.
5.04. Реагенты/наборы для определения аналитов ИВД
| 355700 | 11. Офтальмологические медицинские изделия | Экстрактор трубки для слезного канала | Ручной ручной инструмент, предназначенный для отделения края имплантированной полимерной трубки для слезного канала, выступающей через полость носа, обычно для выведения нити, содержащейся в трубке. Он выполнен в форме пинцетоподобного инструмента с режущими концами. Это изделие многоразового использования.
11.27. Прочие офтальмологические медицинские изделия
| 355710 | 1. Анестезиологические и респираторные медицинские изделия | Набор для введения кислорода/увлажнителя воздуха | Комплект нестерильных изделий, предназначенных для использования в ходе кислородной (О2) терапии для доставки увлажненного обогащенного O2 газа пациенту. Включает кислородную маску/назальную канюлю и одноразовый незаполненный увлажнитель, а также, как правило, соответствующие трубки и коннекторы; другое дыхательное оборудование (например, небулайзер), не включено. Это изделие для одноразового использования.
1.15. Маски респираторные/анестезиологические и сопутствующие изделия
| 355710 | 1. Анестезиологические и респираторные медицинские изделия | Набор для введения кислорода/увлажнителя воздуха | Комплект нестерильных изделий, предназначенных для использования в ходе кислородной (О2) терапии для доставки увлажненного обогащенного O2 газа пациенту. Включает кислородную маску/назальную канюлю и одноразовый незаполненный увлажнитель, а также, как правило, соответствующие трубки и коннекторы; другое дыхательное оборудование (например, небулайзер), не включено. Это изделие для одноразового использования.
1.18. Оборудование для подведения анестезиологических и респираторных газов
| 355720 | 2. Вспомогательные и общебольничные медицинские изделия | Набор подушек для сна адаптационный | Набор подушек, подушечек, подкладок и валиков, предназначенных для обеспечения поддержки и оптимального позиционирования человека с ограниченными физическими возможностями во время сна. Детали изделия обычно изготавливаются из мягких текстильных или синтетических материалов и содержат детали, предназначенные для определенных частей тела (например, головы, плечей, спины, бедер, коленей, ног), используемые в разных положениях сна (лежа на спине, на боку или на животе). Это изделия многоразового использования.
2.28. Подушки медицинские
| 355720 | 13. Реабилитационные и адаптированные для инвалидов медицинские изделия | Набор подушек для сна адаптационный | Набор подушек, подушечек, подкладок и валиков, предназначенных для обеспечения поддержки и оптимального позиционирования человека с ограниченными физическими возможностями во время сна. Детали изделия обычно изготавливаются из мягких текстильных или синтетических материалов и содержат детали, предназначенные для определенных частей тела (например, головы, плечей, спины, бедер, коленей, ног), используемые в разных положениях сна (лежа на спине, на боку или на животе). Это изделия многоразового использования.
13.03. Изделия/оборудование домашнее адаптированные
| 355730 | 2. Вспомогательные и общебольничные медицинские изделия | Бирка/этикетка для индикации статуса устройства, одноразового использования | Этикетка или ярлык, предназначенный для указания операционного статуса изделия, на которое его вешают; не включает никаких дополнительных функций и не является индикатором процесса стерилизации. Как правило, изготовлен из прочного материала и может быть выполнен в виде фиксирующей мелки. Это изделие для одноразового использования.
2.56. Прочие вспомогательные и общебольничные медицинские изделия
| 355740 | 3. Гастроэнтерологические медицинские изделия | Устройство/набор для развертывания желудочного баллона для снижения аппетита | Нестерильное неинвазивное устройство/набор устройств, предназначенных для использования в сочетании с регулятором надувания (не относится к данному виду) для поддержки развертывания баллона для снижения аппетита в желудке.Может включать в себя удлинительную трубку, предназначенную для подключения регулятора надувания к катетеру, клапаны/соединители или шприц для выброса баллона, предназначенный для подачи жидкости с достаточным давлением для отсоединения катетера от баллона, когда он полностью надут в желудке; изделие включает по меньшей мере одно устройство, предназначенное для размещения желудочного баллона для снижения аппетита. Ни катетер, ни желудочный баллон не относятся к данному виду. Это изделие одноразового использования.
3.16. Прочие гастроэнтерологические медицинские изделия
| 355750 | 5. Медицинские изделия для in vitro диагностики (ИВД) | Парвовирус B19 антитела класса иммуноглобулин M (IgM) ИВД, набор, иммунохемилюминесцентный анализ | Набор реагентов и других связанных с ними материалов, предназначенный для качественного и/или количественного определения антител класса иммуноглобулин M (IgM) к парвовирусу В19 (Parvovirus B19) в клиническом образце методом иммунохемилюминесцентного анализа.
5.04. Реагенты/наборы для определения аналитов ИВД
| 355760 | 5. Медицинские изделия для in vitro диагностики (ИВД) | Mycoplasma pneumoniae антитела класса иммуноглобулин M (IgM) ИВД, набор, иммунохемилюминесцентный анализ | Набор реагентов и других связанных с ними материалов, предназначенный для качественного и/или количественного определения антител класса иммуноглобулин M (IgM) к бактерии Mycoplasma pneumoniae в клиническом образце методом иммунохемилюминесцентного анализа.
5.04. Реагенты/наборы для определения аналитов ИВД
| 355770 | 16. Урологические медицинские изделия | Стент уретральный непокрытый металлический, кратковременного использования | Стерильное нерассасывающееся трубчатое изделие, предназначенное для кратковременного (сроком не более 30 дней) размещения в уретре для улучшения уретральной проходимости и обеспечения свободного тока мочи из мочевого пузыря; как правило, используется для лечения симптомов нижних мочевыводящих путей, вызванных доброкачественной гиперплазией предстательной железы. Изготавливается полностью из металла [например, никель-титанового сплава (Нитинола)] и, как правило, расширяется самостоятельно in situ; могут прилагаться одноразовые изделия, используемые для имплантации или извлечения (например, специальная прикрепленная нить).
16.12. Стенты урологические
| 355780 | 18. Хирургические инструменты/системы и сопутствующие медицинские изделия | Отведение возвратное электрохирургическое | Изолированный металлические провод(а), предназначенные для подключения электрохирургического возвратного электрода (не входящего в данный вид) к генератору системы электрохирургической/радиочастотной абляции, чтобы обеспечить возврат электрического тока от пациента к генератору во время монополярной электрохирургии. Это изделие для многоразового использования.
18.40. Системы абляции и сопутствующие изделия
| 355780 | 19. Эндоскопические медицинские изделия | Отведение возвратное электрохирургическое | Изолированный металлические провод(а), предназначенные для подключения электрохирургического возвратного электрода (не входящего в данный вид) к генератору системы электрохирургической/радиочастотной абляции, чтобы обеспечить возврат электрического тока от пациента к генератору во время монополярной электрохирургии. Это изделие для многоразового использования.
19.13. Электроды диатермических электрохирургических эндотерапевтических систем
| 355790 | 3. Гастроэнтерологические медицинские изделия | Смазка для доступа в мочевыводящие пути, не содержащая лекарственное средство, стерильная | Стерильное вещество, предназначенное для использования исключительно в качестве смазки для облегчения введения/манипуляций с медицинским изделием (например, цистоскопом, катетером, хирургическим инструментом) в мочевыводящих путях посредством эндоскопического доступа через уретру или при чрескожной надлобковой катетеризации; вещество не содержит лекарственное средство. После применения изделием нельзя пользоваться повторно.
3.16. Прочие гастроэнтерологические медицинские изделия
| 355800 | 11. Офтальмологические медицинские изделия | Инструмент для введения трубки для слезного протока | Нестерильный переносной ручной инструмент, предназначенный для использования с целью введения трубки для слезного протока в слезный проток через слезные точки. Изделие имеет форму ручки с перпендикулярным полукруглым концом, разработанным для введения через верхнюю или нижнюю слезную точку и проворачивания таким образом, чтобы конец изделия начал выступать из другой слезной точки; затем трубка для слезного протока, предназначенная для имплантации, прикрепляется к выступающему концу инструмента для ее введения (как правило, при помощи нити), и инструмент вытягивается, оставляя при этом трубку в слезном протоке. Это изделие, пригодное для многоразового использования.
11.27. Прочие офтальмологические медицинские изделия
| 355810 | 11. Офтальмологические медицинские изделия | Измеритель орбитального имплантата | Инвазивное переносное ручное изделие со сферическим дистальным концом, используемое для заполнения орбитальной полости (глазницы) после энуклеации и для измерения размера полости, чтобы помочь выбрать орбитальный имплантат соответствующего размера. Изготовлено из металлических или синтетических полимерных материалов, доступны изделия различных размеров. Это изделие многоразового использования.
11.27. Прочие офтальмологические медицинские изделия
| 355820 | 19. Эндоскопические медицинские изделия | Инструмент эндоскопический электрохирургический/микроволновой для подслизистого лифтинга/резекции | Гибкое инвазивное эндоскопическое изделие, предназначенное для доставки: 1) раствора для подъема подслизистого слоя; и 2) электрохирургического тока в биполярной конфигурации на ткани для их разрезания; и 3) микроволновой энергии на ткани для коагуляции. Как правило, предназначается для лечения полипов/поражений слизистой желудочно-кишечного тракта путем подъема пораженной слизистой оболочки над пузырьком жидкости и последующего электрохирургического удаления пораженной области. Включает в себя иглу для подслизистых инъекций, электрохирургический электрод и микроволновый наконечник, соединенный гибким проводником с держателем, который включает в себя элементы управления (например, контроллер развертывания иглы)/порт подачи раствора. Это изделие для одноразового использования.
19.15. Прочие эндоскопические медицинские изделия
| 355820 | 18. Хирургические инструменты/системы и сопутствующие медицинские изделия | Инструмент эндоскопический электрохирургический/микроволновой для подслизистого лифтинга/резекции | Гибкое инвазивное эндоскопическое изделие, предназначенное для доставки: 1) раствора для подъема подслизистого слоя; и 2) электрохирургического тока в биполярной конфигурации на ткани для их разрезания; и 3) микроволновой энергии на ткани для коагуляции. Как правило, предназначается для лечения полипов/поражений слизистой желудочно-кишечного тракта путем подъема пораженной слизистой оболочки над пузырьком жидкости и последующего электрохирургического удаления пораженной области. Включает в себя иглу для подслизистых инъекций, электрохирургический электрод и микроволновый наконечник, соединенный гибким проводником с держателем, который включает в себя элементы управления (например, контроллер развертывания иглы)/порт подачи раствора. Это изделие для одноразового использования.
18.40. Системы абляции и сопутствующие изделия
| 355830 | 18. Хирургические инструменты/системы и сопутствующие медицинские изделия | Генератор микроволновой/электрохирургической системы | Работающий от сети (переменного тока) компонент системы микроволновой абляции/электрохирургии, предназначенный для генерирования как: 1) радиочастотного (РЧ) электрического тока; так и 2) микроволновой энергии для последующей резки, коагуляции и абляции мягких тканей в ходе эндоскопической или открытой хирургической операции; не предназначен специально для фокальной абляции конкретных тканей. Включает в себя элементы управления, может включать встроенный блок эвакуации хирургического дыма и предназначен для подключения через кабель к наконечнику и электроду (не включены в данный вид); изделие не предназначено для использования во время аргон-усиленной электрохирургии.
18.40. Системы абляции и сопутствующие изделия
| 355840 | 6. Медицинские изделия для манипуляций/восстановления тканей/органов человека | Повязка для абсорбции экссудата, не гелевая, антибактериальная, нестерильная | Нестерильное покрытие для раны, предназначенное для абсорбции экссудата и крови из раны (например, язв, ожогов, операционных ран, разрывов, царапин и/или ран, полученных в результате использования изделий для чрескожного воздействия) и содержащее антибактериальное вещество/обладающее антибактериальными свойствами. Оно выпускается не в форме геля и не вырабатывает влагопоглощающего геля при контакте с экссудатом раны. Предназначено для необходимой для заживления раны среды и/или защиты ран от внешней контаминации микроорганизмами с кожи в области раны. Изделие может выпускаться в различных формах (например, в форме порошка). После применения изделием нельзя пользоваться повторно.
6.06. Повязки и сопутствующие изделия
| 355850 | 12. Радиологические медицинские изделия | Система ультразвуковой визуализации ручная, ректальная/вагинальная | Ручной прибор/комплект изделий с питанием от батареи, предназначенный для сбора, отображения и анализа ультразвуковой информации во время процедуры ультразвуковой визуализации влагалища и/или прямой кишки. Состоит из длинного тонкого ультразвукового датчика в виде зонда, предназначенного для размещения во влагалище и/или прямой кишке, и включает в себя интегрированную систему обработки изображений для беспроводной передачи полученной информации на готовое устройство (например, смартфон, планшет) с установленным специальным программным обеспечением для просмотра.
12.08. Системы радиологические диагностические и сопутствующие изделия
| 355860 | 1. Анестезиологические и респираторные медицинские изделия | Фиксатор неонатальный для назальной канюли для подачи кислорода | Нестерильное внешнее изделие, предназначенное для фиксации назальной канюли для подачи кислорода к носу новорожденного во время проведения кислородной терапии. Изготавливается из синтетических полимерных материалов и имеет клейкую полоску для фиксации к лицу/носу. Это изделие для одноразового использования.
1.12. Канюли респираторные
| 355980 | 5. Медицинские изделия для in vitro диагностики (ИВД) | Множественные виды Chlamydia липополисахариды антитела иммуноглобулин А (IgA) ИВД, набор, иммуноферментный анализ (ИФА) | Набор реагентов и других связанных с ними материалов, предназначенный для качественного и/или количественного определения антител класса иммуноглобулин А (IgA) к липополисахаридам одного или множества видов бактерий Chlamydia в клиническом образце методом иммуноферментного анализа (ИФА).
5.04. Реагенты/наборы для определения аналитов ИВД
| 355990 | 5. Медицинские изделия для in vitro диагностики (ИВД) | Множественные виды Chlamydia липополисахариды антитела иммуноглобулин M (IgM) ИВД, набор, иммуноферментный анализ (ИФА) | Набор реагентов и других связанных с ними материалов, предназначенный для качественного и/или количественного определения антител класса иммуноглобулин M (IgM) к липополисахаридам одного или множества видов бактерий Chlamydia в клиническом образце методом иммуноферментного анализа (ИФА).
5.04. Реагенты/наборы для определения аналитов ИВД
| 356000 | 5. Медицинские изделия для in vitro диагностики (ИВД) | Множественные виды Chlamydia липополисахариды антитела иммуноглобулин G (IgG) ИВД, набор, иммуноферментный анализ (ИФА) | Набор реагентов и других связанных с ними материалов, предназначенный для качественного и/или количественного определения антител класса иммуноглобулин G (IgG) к липополисахаридам одного или множества видов бактерий Chlamydia в клиническом образце методом иммуноферментного анализа (ИФА).
5.04. Реагенты/наборы для определения аналитов ИВД
| 356010 | 6. Медицинские изделия для манипуляций/восстановления тканей/органов человека | Шприц-пробирка для фракционирования венозной крови | Стерильное пластиковое изделие, состоящее из калиброванного цилиндра с поршнем, предназначенное для помещения в него образца аутологичной венозной крови для фракционирования путем центрифугирования и последующего перемещения обогащенной тромбоцитами плазмы в пробирку для инъекций. На дистальном конце цилиндра расположен штыревой коннектор (как правило, типа Луер), коннектор закрывается заглушкой. Разработано для установки в ротор центрифуги. Это изделие для одноразового использования.
6.02. Изделия для сбора/обработки/транспортирования биологических жидкостей/тканей
| 356020 | 15. Стоматологические медицинские изделия | Набор изделий для внутриротовой регистрации соотношения челюстей | Набор стерилизуемых изделий, предназначенный для внутриротовой регистрации центрального соотношения челюстей, а также особенностей окклюзии и артикуляции беззубых больных на основе внутриротовой записи движений нижней челюсти. Полученные результаты используются для создания моделей челюстей. Как правило, в состав набора входят регистрационные штифты, регистрационные пластины, опорные пластины для штифтов. Набор применяется при наличии зубов или при полной адентии. Это изделие для многоразового использования.
15.12. Материалы стоматологические и сопутствующие изделия
| 356030 | 14. Сердечно-сосудистые медицинские изделия | Сетка для генератора импульсов имплантируемая, нерассасывающаяся, биологического происхождения | Стерильный имплантируемый перфорированный мешок из биологического материала (например, подслизистой оболочки кишечника свиньи), предназначенный для обертывания имплантируемого генератора электрических импульсов (например, кардиостимулятора/дефибриллятора сердца, нейростимулятора) для стабилизации имплантата в подкожном кармане, в который он имплантирован.
14.09. Кардиостимуляторы и сопутствующие изделия
| 356040 | 14. Сердечно-сосудистые медицинские изделия | Инструменты к устройству для фиксации сердца, одноразового использования | Стерильные сменные изделия, используемые совместно с многоразовым устройством для фиксации сердца, предназначенные для фиксации и/или позиционирования (стабилизации, перемещения) сердца или отдельных участков сердца вакуумным или невакуумным способом при проведении операции (например, аортокоронарного шунтирования) на работающем сердце. Могут представлять собой насадки. Это изделия для одноразового использования.
14.14. Медицинские изделия для сердечно-сосудистой хирургии
| 356050 | 5. Медицинские изделия для in vitro диагностики (ИВД) | ВИЧ1/ВИЧ2 антигены/антитела ИВД, набор, иммунофлуоресцентный анализ | Набор реагентов и других связанных с ними материалов, предназначенный для качественного и/или количественного определения антигенов и антител к вирусу иммунодефицита человека 1 и 2 (ВИЧ-1/ВИЧ-2) (human immunodeficiency virus 1 and 2 (HIV1/HIV2)) в клиническом образце методом иммунофлуоресцентного анализа.
5.04. Реагенты/наборы для определения аналитов ИВД
| 356060 | 5. Медицинские изделия для in vitro диагностики (ИВД) | Лейкоциты фагоцитарная активность, набор, проточная цитометрия | Набор реагентов и других связанных с ними материалов, предназначенный для количественного определения фагоцитарной активности, в том числе активности окислительного взрыва,, хемотаксической активности, лейкоцитов (например, гранулоцитов, моноцитов) в гепаринизированной цельной крови человека методом проточной цитометрии.
5.04. Реагенты/наборы для определения аналитов ИВД
| 356070 | 5. Медицинские изделия для in vitro диагностики (ИВД) | Двухфазная питательная среда для гемокультур ИВД | Двухфазная питательная среда для гемокультур, состоящая из двух фаз, плотная фаза (агар) и жидкая фаза (бульон), предназначенная для транспортирования, выделения или культивирования микроорганизмов различных систематических групп.
5.06. Среды питательные ИВД
| 356080 | 13. Реабилитационные и адаптированные для инвалидов медицинские изделия | Мешок стомный открытого/закрытого типа для многокомпонентного калоприемника | Пластиковый мешок, являющийся частью многокомпонентного калоприемника, предназначенный для присоединения к базовой пластине пациента вокруг стомы и использования в качестве емкости для сбора фекалий после колостомии или илеостомии [выделения обычно имеют жидкую консистенцию]. Имеет фланец для присоединения к фланцу базовой пластины. Может быть закрытого или открытого типа, т.е. дистальный конец мешка может быть открыт для удаления отходов. Это устройство одноразового использования.
13.07. Средства ухода персональные адаптированные
| 356080 | 3. Гастроэнтерологические медицинские изделия | Мешок стомный открытого/закрытого типа для многокомпонентного калоприемника | Пластиковый мешок, являющийся частью многокомпонентного калоприемника, предназначенный для присоединения к базовой пластине пациента вокруг стомы и использования в качестве емкости для сбора фекалий после колостомии или илеостомии [выделения обычно имеют жидкую консистенцию]. Имеет фланец для присоединения к фланцу базовой пластины. Может быть закрытого или открытого типа, т.е. дистальный конец мешка может быть открыт для удаления отходов. Это устройство одноразового использования.
3.14. Устройства стомирования и сопутствующие изделия
| 356090 | 2. Вспомогательные и общебольничные медицинские изделия | Шпатель лабораторный | Ручной инструмент в форме палочки, предназначенный для использования в клинической лаборатории, например, для перемешивания образцов и растворов, удаления примесей со стенок пробирок. Это изделие одноразового использования.
2.56. Прочие вспомогательные и общебольничные медицинские изделия
| 356100 | 2. Вспомогательные и общебольничные медицинские изделия | Бумага для компресса | Специальная бумага с нанесенным с двух сторон слоем парафина, предназначенная для использования в качестве защитного материала при наложении компрессов. Это изделие одноразового использования.
2.56. Прочие вспомогательные и общебольничные медицинские изделия
| 356110 | 5. Медицинские изделия для in vitro диагностики (ИВД) | Устройство для приготовления стерильных питательных сред | Устройство, работающее от сети переменного тока, предназначено для автоматизированного приготовления питательных сред, агаров и бульонов, используемых в медицинской лаборатории. Позволяет задавать требуемые параметры и поддерживать их в процессе приготовления. Имеет функцию стерилизации.
5.05. Реагенты/оборудование/расходные материалы общелабораторные ИВД
| 356120 | 6. Медицинские изделия для манипуляций/восстановления тканей/органов человека | Световод для внутрисосудистого облучения крови | Стерильный инструмент, предназначенный для подключения к лазерному терапевтическому аппарату для инвазивного направления и доставки лазерной энергии в различных терапевтических целях. Как правило, это изделие, которое состоит из наконечника/иглы и оптоволокна. Это изделие для одноразового использования.
6.05. Облучатели крови
| 356130 | 14. Сердечно-сосудистые медицинские изделия | Протез венозного клапана со стентом | Стерильное изделие, предназначенное для хирургической имплантации в вену для восполнения функции естественного венозного клапана. Как правило, имеет форму сетчатой трубки, содержащей внутри лепестковую конструкцию. Может содержать устройства одноразового использования, связанные с имплантацией.
14.18. Протезы сердечно-сосудистые и сопутствующие изделия
| 356140 | 2. Вспомогательные и общебольничные медицинские изделия | Насадка-капельница для медицинского флакона | Крышка с одним или несколькими капельными отверстиями, предназначенное для укупоривания содержимого флаконов, бутылок и банок с лекарственными средствами и обеспечения защиты от внешних воздействий с возможностью дозирования жидкого содержимого.
2.56. Прочие вспомогательные и общебольничные медицинские изделия
| 356150 | 4. Медицинские изделия для акушерства и гинекологии | Прокладки впитывающие универсальные | Нестерильное наружное многослойное изделие, обладающее специальными свойствами и характеристиками, обеспечивающими его применение для впитывания обильного отделяемого у женщин после проведения оперативных вмешательств на органах малого таза и при других состояниях мочеполовой сферы, сопровождающихся обильными выделениями (кровь, сукровица, слизь и др.); также может применяться в качестве средств по уходу за больными страдающими недержанием мочи легкой и средней степени. Может быть изготовлено из целлюлозы или синтетического материала. Это изделие одноразового использования.
4.23. Прочие медицинские изделия для акушерства и гинекологии
| 356150 | 16. Урологические медицинские изделия | Прокладки впитывающие универсальные | Нестерильное наружное многослойное изделие, обладающее специальными свойствами и характеристиками, обеспечивающими его применение для впитывания обильного отделяемого у женщин после проведения оперативных вмешательств на органах малого таза и при других состояниях мочеполовой сферы, сопровождающихся обильными выделениями (кровь, сукровица, слизь и др.); также может применяться в качестве средств по уходу за больными страдающими недержанием мочи легкой и средней степени. Может быть изготовлено из целлюлозы или синтетического материала. Это изделие одноразового использования.
16.01. Барьеры уретральные для лечения недержания мочи у женщин
| 356160 | 18. Хирургические инструменты/системы и сопутствующие медицинские изделия | Система для криотерапии | Работающее от сети (сети переменного тока) стационарное устройство, предназначенное для использования паров жидкого азота для воздействия очень низкими температурами (как правило, от -110°С до -190°С) на тело человека для лечения симптомов, связанных со скелетно-мышечными заболеваниями (например, болью/воспалением мышц и суставов, артритом, остеопорозом), кожными заболеваниями (например, псориазом, ожогами). Устройство представляет собой камеру (помещение), в которой пациент/пациенты находится на протяжении короткого времени; включает электронные элементы управления температурой/дисплеи.
18.41. Системы криохирургические и сопутствующие изделия
| 356170 | 6. Медицинские изделия для манипуляций/восстановления тканей/органов человека | Аллоплант склерально-роговичный | Стерильный имплантируемый заменитель естественной роговицы глаза, используемый для восстановления анатомических и функциональных характеристик роговицы при проведении операции кератопластики. Представляет собой склерально-роговичный комплекс из биологического материала анатомического образования склеры.
6.14. Трансплантаты и сопутствующие изделия
| 356180 | 18. Хирургические инструменты/системы и сопутствующие медицинские изделия | Загрузочный блок для степлера хирургического, одноразового использования | Стерильный изделие, предназначенное для загрузки картриджа с хирургическими скобами, используемое совместно с хирургическим режущим степлером с целью наложения скоб и одновременного разделения тканей во время хирургических операций (например, абдоминальной, гинекологической, педиатрической и торакальной хирургии) для выполнения резекций, рассечений и создания анастомоза. Содержит электронную микросхему, обеспечивающую возможность взаимодействия с совместимым степлером с помощью специальных адаптеров. Это изделие одноразового использования.
18.47. Степлеры и сопутствующие изделия
| 356180 | 18. Хирургические инструменты/системы и сопутствующие медицинские изделия | Загрузочный блок для степлера хирургического, одноразового использования | Стерильный изделие, предназначенное для загрузки картриджа с хирургическими скобами, используемое совместно с хирургическим режущим степлером с целью наложения скоб и одновременного разделения тканей во время хирургических операций (например, абдоминальной, гинекологической, педиатрической и торакальной хирургии) для выполнения резекций, рассечений и создания анастомоза. Содержит электронную микросхему, обеспечивающую возможность взаимодействия с совместимым степлером с помощью специальных адаптеров. Это изделие одноразового использования.
18.02. Аппликаторы клипс/зажимов и сопутствующие изделия
| 356190 | 2. Вспомогательные и общебольничные медицинские изделия | Микроинструмент для вспомогательных репродуктивных технологий, многоразового использования | Устройство, которое используется в лаборатории для денудации, микроманипуляций, удержания или переноса половых клеток человека (гамет) или эмбрионов при проведении вспомогательного хетчинга, интрацитоплазматической инъекции сперматозоида (??ИКСИ) или других методов вспомогательных репродуктивных технологий. Как правило, применяется совместно с микроманипулятором. Это изделие для многоразового использования.
2.27. Пипетки и сопутствующие изделия
| 356200 | 10. Ортопедические медицинские изделия | Эндопротез мыщелка нижней челюсти, нестерильный | Нестерильное имплантируемое изделие, подлежащее стерилизации перед использованием, предназначенное для замены естественной головки мыщелка нижней челюсти, обеспечения смыкания с суставной ямкой нижней челюсти и частичного замещения нижнечелюстного сустава. Изделие, как правило, изготовлено из металла. Изделие часто используется совместно с компонентами суставной ямки нижней челюсти в тотальных эндопротезах височно-нижнечелюстного сустава (ВНЧС).
10.15. Протезы суставов имплантируемые и сопутствующие изделия
| 356200 | 15. Стоматологические медицинские изделия | Эндопротез мыщелка нижней челюсти, нестерильный | Нестерильное имплантируемое изделие, подлежащее стерилизации перед использованием, предназначенное для замены естественной головки мыщелка нижней челюсти, обеспечения смыкания с суставной ямкой нижней челюсти и частичного замещения нижнечелюстного сустава. Изделие, как правило, изготовлено из металла. Изделие часто используется совместно с компонентами суставной ямки нижней челюсти в тотальных эндопротезах височно-нижнечелюстного сустава (ВНЧС).
15.26. Прочие стоматологические медицинские изделия
| 356210 | 10. Ортопедические медицинские изделия | Протез лицевой нижнечелюстной, нестерильный | Нестерильное имплантируемое изделие, подлежащее стерилизации перед использованием, предназначенное для функциональной реконструкции внесуставных нарушений нижней челюсти (нижнечелюстной кости). Изготавливается из металла.
10.15. Протезы суставов имплантируемые и сопутствующие изделия
| 356210 | 15. Стоматологические медицинские изделия | Протез лицевой нижнечелюстной, нестерильный | Нестерильное имплантируемое изделие, подлежащее стерилизации перед использованием, предназначенное для функциональной реконструкции внесуставных нарушений нижней челюсти (нижнечелюстной кости). Изготавливается из металла.
15.26. Прочие стоматологические медицинские изделия
| 356220 | 15. Стоматологические медицинские изделия | Компонент имплантируемый дентального внутрикостного винтового двухкомпонентного имплантата | Стерильное изделие, изготовленное из аллопластических материалов [например, титана (Ti), нержавеющей стали, керамики], предназначенное для использования в составе дентального внутрикостного винтового двухкомпонентного имплантата с целью хирургической имплантации в альвеолярную и/или базальную кость нижней или верхней челюсти для установки и фиксации дентального протеза (например, моста, отдельного зуба, покрывного протеза). Оно представляет собой опорную часть в форме резьбового винта, которая имплантируется в кость. Может комплектоваться винтом-заглушкой.
15.08. Имплантаты стоматологические и сопутствующие изделия
| 356230 | 15. Стоматологические медицинские изделия | Наконечник эндодонтический со встроенным апекслокатором | Ручное стоматологическое изделие с электропитанием, включающее в себя замок или зажимной патрон для фиксации вращающихся дентальных насадок (например, боров, римеров), предназначенное для расширения каналов одновременно с контролем положения кончика файла внутри канала; может использоваться как низкоскоростной моторизованный наконечник и аппарат для измерения длины каналов. Изделие приводится в действие электрическим мотором, который является составной частью изделия. Это изделие многоразового использования.
15.26. Прочие стоматологические медицинские изделия
| 356230 | 15. Стоматологические медицинские изделия | Наконечник эндодонтический со встроенным апекслокатором | Ручное стоматологическое изделие с электропитанием, включающее в себя замок или зажимной патрон для фиксации вращающихся дентальных насадок (например, боров, римеров), предназначенное для расширения каналов одновременно с контролем положения кончика файла внутри канала; может использоваться как низкоскоростной моторизованный наконечник и аппарат для измерения длины каналов. Изделие приводится в действие электрическим мотором, который является составной частью изделия. Это изделие многоразового использования.
15.02. Бормашины и сопутствующие изделия
| 356240 | 3. Гастроэнтерологические медицинские изделия | Клизма-шприц, многоразового использования | Нестерильное изделие, состоящее из калиброванного цилиндра с поршнем, предназначенное для ректального введения жидкости (например, солевого раствора, лекарственных средств) в прямую кишку для опорожнения толстой кишки через расширение нижнего кишечного тракта и физическую стимуляцию перистальтики. Устройство состоит из цилиндра для жидкости с поршнем и насадкой, через которую вводится раствор в прямую кишку. Изделие предназначено для использования в медицинских организациях или в домашних условиях. Это изделие многоразового использования, предназначенное для стерилизации/дезинфекции перед использованием.
3.16. Прочие гастроэнтерологические медицинские изделия
| 356250 | 4. Медицинские изделия для акушерства и гинекологии | Система для осмотра/процедур гинекологическая | Комплект изделий, позволяющих врачу-гинекологу осуществлять комплексное проведение диагностических и лечебных процедур. Может включать гинекологическое кресло, аппараты для проведения диагностики (например, кольпоскоп, гистероскоп), модули для электрохирургии, программное обеспечение для визуализации, документирования и архивирования. Оснащается устройствами для аспирации, ящиками и лотками для инструментов, системой эвакуации дыма/газов.
4.23. Прочие медицинские изделия для акушерства и гинекологии
| 356260 | 5. Медицинские изделия для in vitro диагностики (ИВД) | Klebsiella pneumoniae/Pseudomonas aeruginosa нуклеиновая кислота ИВД, набор, анализ нуклеиновых кислот | Набор реагентов и других связанных с ними материалов, предназначенный для одновременного качественного и/или количественного определения нуклеиновых кислот, выделенных из бактерий Klebsiella pneumoniae и Pseudomonas aeruginosa, в клиническом образце методом анализа нуклеиновых кислот (NAT).
5.04. Реагенты/наборы для определения аналитов ИВД
| 356270 | 5. Медицинские изделия для in vitro диагностики (ИВД) | Acinetobacter baumannii/ Stenotrophomonas maltophilia нуклеиновая кислота ИВД, набор, анализ нуклеиновых кислот | Набор реагентов и других связанных с ними материалов, предназначенный для одновременного качественного и/или количественного определения нуклеиновых кислот, выделенных из бактерий Acinetobacter baumannii и Stenotrophomonas maltophilia, в клиническом образце методом анализа нуклеиновых кислот (NAT).
5.04. Реагенты/наборы для определения аналитов ИВД
| 356280 | 16. Урологические медицинские изделия | Гель для улучшения фертильных свойств спермы | Нестерильное вещество, предназначенное для введения во влагалище перед половым актом с целью улучшения фертильных свойств спермы при попытках зачатия естественным путем. Может содержать добавки буферного раствора и гиалуроновой кислоты. Может выпускаться в форме крема, геля, пленки или пены.
16.14. Прочие урологические медицинские изделия
| 356290 | 2. Вспомогательные и общебольничные медицинские изделия | Комплекс передвижной автомобильный для освидетельствования на состояние опьянения | Транспортное средство (например, фургон), оснащенное соответствующим оборудованием и реагентами для определения алкоголя в выдыхаемом воздухе и/или наркотических средств и их метаболитов в моче, а также подтверждения подлинности пробы. Оно может перемещаться самостоятельно или буксироваться от одной географической точки к другой. Комплекс предназначен для проведения медицинского освидетельствования на состояние опьянения лиц, в том числе управляющих транспортным средством.
2.56. Прочие вспомогательные и общебольничные медицинские изделия
| 356300 | 2. Вспомогательные и общебольничные медицинские изделия | Колпачок пробирки/сосуда, многоразового использования | Крышка, предназначенная для закрытия пробирки или сосуда с реагентом для защиты содержимого от загрязнений из окружающей среды. Изделие устойчиво к воздействию экстремально высоких температур (например, к автоклавированию), что позволяет его неоднократно стерилизовать. Это изделие многоразового использования.
2.56. Прочие вспомогательные и общебольничные медицинские изделия
| 356310 | 7. Медицинские изделия для отоларингологии | Система расширения пазух носа с электромагнитной навигацией | Комплект стерильных изделий, предназначенных для расширения придаточных пазух носа с использованием баллонной дилатации и инсуффлятора при проведении хирургических процедур на пазухах носа с возможностью отслеживания положения инструментов. Как правило, состоит из инсуффлятора и зонда с электромагнитным датчиком положения. Это изделие одноразового использования.
7.19. Прочие медицинские изделия для отоларингологии
| 356320 | 5. Медицинские изделия для in vitro диагностики (ИВД) | ADAMTS-13 металлопротеиназа ИВД, набор, иммуноферментный анализ (ИФА) | Набор реагентов и других связанных с ними материалов, предназначенный для качественного и/или количественного определения металлопротеиназы ADAMTS-13 (А Disintegrin And Metalloproteinase), фермента, расщепляющего фактор фон Виллебранда (vWF), в клиническом образце методом иммуноферментного анализа (ИФА).
5.04. Реагенты/наборы для определения аналитов ИВД
| 356330 | 5. Медицинские изделия для in vitro диагностики (ИВД) | ADAMTS-13 металлопротеиназа антитела (ингибитор протеазы) ИВД, набор, иммуноферментный анализ (ИФА) | Набор реагентов и других связанных с ними материалов, предназначенный для качественного и/или количественного определения аутоантител к металлопротеиназе ADAMTS-13 (ингибитора протеазы) (А Disintegrin And Metalloproteinase), ферменту, расщепляющему фактор фон Виллебранда (vWF), в клиническом образце методом иммуноферментного анализа (ИФА).
5.04. Реагенты/наборы для определения аналитов ИВД
| 356340 | 1. Анестезиологические и респираторные медицинские изделия | Ингалятор паровлажный | Устройство, предназначенное для проведения паровлажных ингаляций. Изготавливается из термостойкого материала (обычно из медицинской пластмассы). Как правило, состоит из рабочей емкости в форме чаши, переходника и маски-респиратора. Это устройство индивидуального применения для многоразового использования.
1.10. Ингаляторы
| 356350 | 5. Медицинские изделия для in vitro диагностики (ИВД) | Множественные виды Shigella общие антитела ИВД, реагент | Вещество или реактив, предназначенный для использования совместно с исходным изделием для ИВД для выполнения особой функции в анализе, который используется для качественного и/или количественного определения антител к одному или множеству видов бактерий Shigella в клиническом образце.
5.04. Реагенты/наборы для определения аналитов ИВД
| 356360 | 15. Стоматологические медицинские изделия | Гильза металлическая для изготовления стоматологической коронки | Заготовка из металла (например, нержавеющая сталь, золото) в форме гильзы, предназначенная для изготовления временных/постоянных стоматологических коронок путем прессования до определенной формы в условиях зуботехнической лаборатории.
15.12. Материалы стоматологические и сопутствующие изделия
| 356370 | 1. Анестезиологические и респираторные медицинские изделия | Монитор дыхательный портативный | Портативное устройство с питанием от батареи, предназначенное для непрерывного измерения концентрации диоксида углерода (CO2) в выдыхаемом и вдыхаемом воздухе, частоты дыхания, насыщения кислородом артериальной крови (SpO2) и частоты пульса у пациентов. Может также использоваться для определения интегрального легочного индекса (Integrated Pulmonaiy Index, IPI). Объединяет функции капнографа и пульсоксиметра. Предназначено для использования в стационарах, а также экстренными медицинскими службами вне стационара.
1.16. Мониторы/системы мониторирования анестизиологические/респираторные
| 356380 | 5. Медицинские изделия для in vitro диагностики (ИВД) | Treponema pallidum антитела класса иммуноглобулин G (IgG) ИВД, набор, иммуноблот | Набор реагентов и других связанных с ними материалов, предназначенный для качественного и/или количественного определения антител класса иммуноглобулин G (IgG) к бактерии Treponema pallidum в клиническом образце методом иммуноблота. Анализ предназначен для выявления бактериальной инфекции Treponema pallidum, связанной с сифилисом.
5.04. Реагенты/наборы для определения аналитов ИВД
| 356390 | 5. Медицинские изделия для in vitro диагностики (ИВД) | Treponema pallidum антитела класса иммуноглобулин M (IgM) ИВД, набор, иммуноблот | Набор реагентов и других связанных с ними материалов, предназначенный для качественного и/или количественного определения антител класса иммуноглобулин M (IgM) к бактерии Treponema pallidum в клиническом образце методом иммуноблота. Анализ предназначен для выявления бактериальной инфекции Treponema pallidum, связанной с сифилисом.
5.04. Реагенты/наборы для определения аналитов ИВД
| 356400 | 5. Медицинские изделия для in vitro диагностики (ИВД) | Окисленные липопротеины низкой плотности антитела ИВД, набор, иммуноферментный анализ (ИФА) | Набор реагентов и других связанных с ними материалов, предназначенный для качественного и/или количественного определения антител к окисленным липопротеинам низкой плотности (oxidized low density lipoprotein (OxLDL)) в клиническом образце методом иммуноферментного анализа (ИФА).
5.04. Реагенты/наборы для определения аналитов ИВД
| 356410 | 5. Медицинские изделия для in vitro диагностики (ИВД) | Множественные виды Salmonella spp. антитела класса иммуноглобулин A (IgA) ИВД, набор, иммуноферментный анализ (ИФА) | Набор реагентов и других связанных с ними материалов, предназначенный для качественного и/или количественного определения антител класса иммуноглобулин A (IgA) к множеству видов бактерий Salmonella в клиническом образце методом иммуноферментного анализа (ИФА).
5.04. Реагенты/наборы для определения аналитов ИВД
| 356420 | 5. Медицинские изделия для in vitro диагностики (ИВД) | Множественные виды Salmonella spp. общие антитела ИВД, набор, иммуноферментный анализ (ИФА) | Набор реагентов и других связанных с ними материалов, предназначенный для качественного и/или количественного определения общих антител к множеству видов бактерий Salmonella в клиническом образце методом иммуноферментного анализа (ИФА).
5.04. Реагенты/наборы для определения аналитов ИВД
| 356430 | 5. Медицинские изделия для in vitro диагностики (ИВД) | Helicobacter pylori общие антитела ИВД, иммунохроматографический анализ, экспресс-анализ | Набор реагентов и других связанных с ними материалов, предназначенный для качественного определения общих антител к бактерии Helicobacter pylori в клиническом образце в течение короткого периода, по сравнению со стандартными процедурами лабораторных испытаний, с использованием метода иммунохроматографического анализа. Этот тест обычно используется в лабораторных анализах или анализах вблизи пациента.
5.04. Реагенты/наборы для определения аналитов ИВД
| 356440 | 5. Медицинские изделия для in vitro диагностики (ИВД) | Пробирка вакуумная для взятия образцов крови ИВД, с К3ЭДТА и апротинином | Стерильная стеклянная или пластиковая пробирка, закупоренная заглушкой, содержащая определенный объем вакуума и антикоагулянт трикалиевую соль этилендиаминтетрауксусной кислоты (К3ЭДТА) (tripotassium ethylene diamine tetraacetic acid (K3EDTA)) и ингибитор протеазы апротинин (aprotinin). Изделие предназначено для использования в целях сбора, хранения и/или транспортировки крови для анализа и/или других исследований (например, клинического исследования гормонов или ферментов). Это изделие для одноразового использования.
5.02. Емкости/контейнеры для проб ИВД
| 356440 | 6. Медицинские изделия для манипуляций/восстановления тканей/органов человека | Пробирка вакуумная для взятия образцов крови ИВД, с К3ЭДТА и апротинином | Стерильная стеклянная или пластиковая пробирка, закупоренная заглушкой, содержащая определенный объем вакуума и антикоагулянт трикалиевую соль этилендиаминтетрауксусной кислоты (К3ЭДТА) (tripotassium ethylene diamine tetraacetic acid (K3EDTA)) и ингибитор протеазы апротинин (aprotinin). Изделие предназначено для использования в целях сбора, хранения и/или транспортировки крови для анализа и/или других исследований (например, клинического исследования гормонов или ферментов). Это изделие для одноразового использования.
6.02. Изделия для сбора/обработки/транспортирования биологических жидкостей/тканей
| 356450 | 5. Медицинские изделия для in vitro диагностики (ИВД) | Вирус японского энцефалита антитела класса иммуноглобулин G и М (IgG/IgM) ИВД, набор, иммунохроматографический анализ, экспресс-анализ | Набор реагентов и других связанных с ними материалов, предназначенный для качественного и/или количественного определения антител класса иммуноглобулин G (IgG) и иммуноглобулин М (IgM) к вирусу японского энцефалита (Japanese encephalitis (JE)) в клиническом образце за короткое время по сравнению со стандартными лабораторными процедурами исследований методом иммунохроматографического анализа.
5.04. Реагенты/наборы для определения аналитов ИВД
| 356460 | 5. Медицинские изделия для in vitro диагностики (ИВД) | Mycobacterium tuberculosis антитела класса иммуноглобулин G и М (IgG/IgM) ИВД, набор, иммунохроматографический анализ, экспресс-анализ | Набор реагентов и других связанных с ними материалов, предназначенный для качественного и/или количественного определения антител класса иммуноглобулин G (IgG) и иммуноглобулин М (IgM) к бактерии Mycobacterium tuberculosis в клиническом образце за короткое время по сравнению со стандартными лабораторными процедурами исследований методом иммунохроматографического анализа.
5.04. Реагенты/наборы для определения аналитов ИВД
| 356470 | 5. Медицинские изделия для in vitro диагностики (ИВД) | Mycobacterium tuberculosis общие антитела ИВД, набор, иммунохроматографический анализ, экспресс-анализ | Набор реагентов и других связанных с ними материалов, предназначенный для качественного и/или количественного определения общих антител к бактерии Mycobacterium tuberculosis в клиническом образце за короткое время по сравнению со стандартными лабораторными процедурами исследований методом иммунохроматографического анализа.
5.04. Реагенты/наборы для определения аналитов ИВД
| 356480 | 5. Медицинские изделия для in vitro диагностики (ИВД) | Salmonella typhi антитела класса иммуноглобулин G и М (IgG/IgM) ИВД, набор, иммунохроматографический анализ, экспресс-анализ | Набор реагентов и других связанных с ними материалов, предназначенный для качественного и/или количественного определения антител класса иммуноглобулин G (IgG) и иммуноглобулин М (IgM) к бактерии Salmonella typhi в клиническом образце за короткое время по сравнению со стандартными лабораторными процедурами исследований методом иммунохроматографического анализа.
5.04. Реагенты/наборы для определения аналитов ИВД
| 356490 | 5. Медицинские изделия для in vitro диагностики (ИВД) | Вирус гепатита А антитела класса иммуноглобулин G и М (IgG/IgM) ИВД, набор, иммунохроматографический анализ, экспресс-анализ | Набор реагентов и других связанных с ними материалов, предназначенный для качественного и/или количественного определения антител класса иммуноглобулин G (IgG) и иммуноглобулин М (IgM) к вирусу гепатита А (Hepatitis A) в клиническом образце за короткое время по сравнению со стандартными лабораторными процедурами исследований методом иммунохроматографического анализа.
5.04. Реагенты/наборы для определения аналитов ИВД
| 356500 | 5. Медицинские изделия для in vitro диагностики (ИВД) | Вирус краснухи антитела класса иммуноглобулин G (IgG) ИВД, набор, иммуноблот | Набор реагентов и других связанных с ними материалов, предназначенный для качественного и/или количественного определения антител класса иммуноглобулин G (IgG) к вирусу краснухи (Rubella virus) в клиническом образце методом иммуноблота.
5.04. Реагенты/наборы для определения аналитов ИВД
| 356510 | 11. Офтальмологические медицинские изделия | Микроскоп офтальмологический эндотелиальный | Офтальмологический микроскоп, предназначенный для получения изображений клеточного эндотелия роговицы путем проецирования света в глаз пациента и их анализа. Устройство может выполнять захват изображения эндотелиальных клеток роговицы глаза, автоматически анализировать захваченные изображения, рассчитывать клеточную плотность и толщину роговицы. В состав изделия может входить оптический блок, панель управления, упор для лба, подбородник, принтер.
11.27. Прочие офтальмологические медицинские изделия
| 356520 | 15. Стоматологические медицинские изделия | Тигель зуботехнический | Керамический или металлический контейнер, предназначенный для плавки металлов и сплавов, используемых в ортопедической стоматологии для изготовления литейных коронок, промежутков, мостов, а также других металлических элементов зубных протезов в условиях стоматологических поликлиник, лабораторий и мастерских.
15.26. Прочие стоматологические медицинские изделия
| 356530 | 5. Медицинские изделия для in vitro диагностики (ИВД) | Набор реагентов для определения авидности антител IgG к вирусу клещевого энцефалита (Avidity: Anti-TBE Virus ELISA (IgG)) | Набор реагентов и других связанных с ними материалов, предназначенный для использования при определении индекса авидности антител класса иммуноглобулин G (IgG) к Вирус клещевого энцефалита (tick-borne encephalitis (ТВЕ)) в клиническом образце методом иммуноферментного анализа (ИФА).
5.04. Реагенты/наборы для определения аналитов ИВД
| 356540 | 5. Медицинские изделия для in vitro диагностики (ИВД) | Вирус простого герпеса 1 и 2 тип антитела класса иммуноглобулин А (IgA) ИВД, набор, иммуноферментный анализ (ИФА) | Набор реагентов и других связанных с ними материалов, предназначенный для качественного и/или количественного определения антител класса иммуноглобулин А (IgA) к вирусу простого герпеса 1 типа и/или вирусу простого герпеса 2 типа (herpes simplex virus (HSV1 и 2)) в клиническом образце методом иммуноферментного анализа (ИФА).
5.04. Реагенты/наборы для определения аналитов ИВД
| 356550 | 5. Медицинские изделия для in vitro диагностики (ИВД) | Вирус гриппа А/В антитела класса иммуноглобулин А (IgA) ИВД, набор, иммуноферментны й анализ (ИФА) | Набор реагентов и других связанных с ними материалов, предназначенный для качественного и/или количественного определения антител класса иммуноглобулин А (IgA) к вирусу гриппа А (influenza А) и/или вирусу гриппа В (influenza В) в клиническом образце методом иммуноферментного анализа (ИФА).
5.04. Реагенты/наборы для определения аналитов ИВД
| 356560 | 11. Офтальмологические медицинские изделия | Система офтальмологическая для импульсной капсулотомии | Комплект изделий, предназначенных для выполнения капсулотомии (капсулорексиса) – создания отверстия в переднем отделе капсулы хрусталика, путем воздействия импульсами тока высокой силы для обеспечения доступа к удаляемому помутневшему веществу хрусталика. Система обычно состоит из генератора, работающего от сети переменного тока и рукояток.
11.22. Системы факоэмульсификации/витректомии и сопутствующие изделия
| 356570 | 5. Медицинские изделия для in vitro диагностики (ИВД) | Аполипопротеин А ИВД, набор, иммуноферментный анализ (ИФА) | Набор реагентов и других связанных с ними материалов, предназначенный для качественного и/или количественного определения аполипопротеина А (apolipoprotein A (АроА)) в клиническом образце методом иммуноферментного анализа (ИФА).
5.04. Реагенты/наборы для определения аналитов ИВД
| 356580 | 5. Медицинские изделия для in vitro диагностики (ИВД) | Окисленные липопротеины низкой плотности ИВД, набор, иммуноферментный анализ (ИФА) | Набор реагентов и других связанных с ними материалов, предназначенный для качественного и/или количественного определения окисленных липопротеинов низкой плотности (oxidized low density lipoprotein (OxLDL)) в клиническом образце методом иммуноферментного анализа (ИФА).
5.04. Реагенты/наборы для определения аналитов ИВД
| 356590 | 5. Медицинские изделия для in vitro диагностики (ИВД) | Фильтр для подготовки цитологического образца | Нестерильное изделие, предназначенное для получения тонкого слоя клеток за счет фильтрации цитологической пробы и переноса полученного образца на предметное стекло. Используется в комбинации с устройством для подготовки препаратов на предметном стекле. Обычно состоит из двух частей, разделенных мембраной. Фильтр помещается в устройство для подготовки препаратов. Это изделие одноразового использования.
5.01. Анализаторы ИВД
| 356590 | 6. Медицинские изделия для манипуляций/восстановления тканей/органов человека | Фильтр для подготовки цитологического образца | Нестерильное изделие, предназначенное для получения тонкого слоя клеток за счет фильтрации цитологической пробы и переноса полученного образца на предметное стекло. Используется в комбинации с устройством для подготовки препаратов на предметном стекле. Обычно состоит из двух частей, разделенных мембраной. Фильтр помещается в устройство для подготовки препаратов. Это изделие одноразового использования.
6.02. Изделия для сбора/обработки/транспортирования биологических жидкостей/тканей
| 356600 | 2. Вспомогательные и общебольничные медицинские изделия | Салфетка хирургическая армированная | Стерильное изделие, предназначенное для ограничения области хирургической операции от окружающих органов и тканей? с возможностью изменения по форме и размерам операционной раны. Как правило, представляет собой каркас, выполненный из гибкого мягкого металла и обтянутый покрывным материалом. Это изделие одноразового использования.
2.56. Прочие вспомогательные и общебольничные медицинские изделия
| 356610 | 10. Ортопедические медицинские изделия | Шина тракционная с механизмом вытяжения | Устройство для временной фиксации и создания натяжения (тянущего усилия) поврежденной нижней конечности. Обычно представляет собой жесткую штангу переменной длины для крепления на месте с помощью ремней/бандажей с механизмом вытяжения. Предназначено для оказания экстренной помощи, не предназначено для хронического/долгосрочного использования после заживления. Это изделие для многоразового использования.
10.19. Тракционные системы и сопутствующие изделия
| 356620 | 8. Медицинские изделия для пластической хирургии, дерматологии и косметологии | Аппарат для подкожных инъекций углекислого газа (CO2) | Нестерильное портативное ручное изделие, предназначенное для подачи углекислого газа пациенту путём подкожного введения (карбокситерапии). Применяется, например, для снижения проявлений целлюлита, локальных жировых отложений, рубцов. Как правило состоит из главного блока, который подает CO2 с регулируемым расходом, и сменного картриджа с углекислым газом. Газ вводят в подкожные ткани (интрадермально или субдермально) через одноразовую иглу (не относится к данному виду).
8.05. Системы дерматологические не лазерные и сопутствующие изделия
| 356630 | 12. Радиологические медицинские изделия | Детектор для обнаружения маркера на основе магнитных частиц | Комплект изделий, предназначенный для обнаружения маркера на основе магнитных частиц с целью определения местонахождения сигнальных лимфатических узлов при интраоперационном использовании. Обычно состоит из базового блока с питанием от сети, ручного зонда, педального переключателя. Это изделие многоразового использования.
12.08. Системы радиологические диагностические и сопутствующие изделия
| 356640 | 5. Медицинские изделия для in vitro диагностики (ИВД) | Миелопероксидаза (МПО) ИВД, набор, иммунохемилюминесцентный анализ | Набор реагентов и других связанных с ними материалов, предназначенный для качественного и/или количественного определения миелопероксидазы (МПО) (myeloperoxidase, MPO) в клиническом образце методом иммунохемилюминесцентного анализа.
5.04. Реагенты/наборы для определения аналитов ИВД
| 356650 | 12. Радиологические медицинские изделия | Система получения флуоресцентных изображений в ближнем инфракрасном диапазоне | Комплект изделий, предназначенных для получения флуоресцентных изображений при проведении хирургической операции в режиме реального времени в видимом и ближнем инфракрасном диапазонах (VIS/NIR). Система применяется для визуализации кровотока и лимфотока в сосудах и микрососудах, перфузии органов и тканей. Обычно состоит из головки визуализации/видеокамеры, оптимизированной для VIS/NIR диапазона, блока обработки видеосигнала, осветителя. Может содержать эндоскоп.
12.08. Системы радиологические диагностические и сопутствующие изделия
| 356660 | 17. Физиотерапевтические медицинские изделия | Установка аэрогидромассажная | Комплект изделий, работающий от сети переменного тока, предназначенный для насыщения воды воздушными пузырьками в ванне или резервуаре для проведения гидротерапии посредством барботирования. Обычно состоит из компрессора, пластин с отверстиями, предназначенных для погружения в ванну/резервуар для проведения водолечебных процедур, шлангов и регулятора интенсивности образования пузырьков с таймером. Это изделие многоразового использования.
17.01. Ванны терапевтические
| 356660 | 17. Физиотерапевтические медицинские изделия | Установка аэрогидромассажная | Комплект изделий, работающий от сети переменного тока, предназначенный для насыщения воды воздушными пузырьками в ванне или резервуаре для проведения гидротерапии посредством барботирования. Обычно состоит из компрессора, пластин с отверстиями, предназначенных для погружения в ванну/резервуар для проведения водолечебных процедур, шлангов и регулятора интенсивности образования пузырьков с таймером. Это изделие многоразового использования.
17.02. Массажеры и сопутствующие изделия
| 356660 | 2. Вспомогательные и общебольничные медицинские изделия | Установка аэрогидромассажная | Комплект изделий, работающий от сети переменного тока, предназначенный для насыщения воды воздушными пузырьками в ванне или резервуаре для проведения гидротерапии посредством барботирования. Обычно состоит из компрессора, пластин с отверстиями, предназначенных для погружения в ванну/резервуар для проведения водолечебных процедур, шлангов и регулятора интенсивности образования пузырьков с таймером. Это изделие многоразового использования.
2.56. Прочие вспомогательные и общебольничные медицинские изделия
| 356670 | 2. Вспомогательные и общебольничные медицинские изделия | Электрод для системы терапевтической электропорации | Стерильный компонент системы терапевтической электропорации, контактирующий с пациентом, предназначенный для подключения к генератору для доставки электрических импульсов к тканям человека (кожным, подкожным, слизистым, подслизистым) с использованием метода электропорации. Включает в себя корпус с электродами (например, в форме игл, пластин). Это изделие для одноразового использования.
2.56. Прочие вспомогательные и общебольничные медицинские изделия
| 356680 | 5. Медицинские изделия для in vitro диагностики (ИВД) | Множественные гемоконтактные инфекции антигены/антитела ИВД, набор, иммуноферментный анализ (ИФА) | Набор реагентов и других связанных с ними материалов, предназначенный для качественного и/или полуколичественного одновременного выявления множества возбудителей гемоконтактных (blood-borne viruses) инфекций. Определяемые возбудители могут включать антитела к вирусу иммунодефицита человека первого и второго типа (ВИЧ-1/ВИЧ-2) (human immunodeficiency virus 1 and 2 (HIV1/HIV2)); антиген нуклеокапсида (р24/р26) ВИЧ- 1 и ВИЧ-2; поверхностный антиген HBsAg вируса гепатита В (Hepatitis B virus surface antigen); суммарные антитела к вирусу гепатита С (Hepatitis C); суммарные антитела к возбудителю сифилиса Treponema pallidum без идентификации возбудителя в клиническом образце методом иммуноферментного анализа.
5.04. Реагенты/наборы для определения аналитов ИВД
| 356690 | 5. Медицинские изделия для in vitro диагностики (ИВД) | Ген SLC01B1 полиморфизм ИВД, набор, анализ нуклеиновых кислот | Набор реагентов и других связанных с ним материалов, предназначенный для оценки клинического образца в диагностике или прогнозировании гена 1B1 (SLC01B1), представителя семейства транспортеров растворенных органических анионов, связанного с метаболизмом лекарственных препаратов статинов, использованием методов анализа нуклеиновых кислот (NAT)
5.04. Реагенты/наборы для определения аналитов ИВД
| 356700 | 1. Анестезиологические и респираторные медицинские изделия | Генератор йодида калия для ингаляционной терапии | Работающее от сети (сети переменного тока) изделие, предназначенное для распыления аэрозолей из сухой соли в окружающую среду для проведения ингаляции пациенту с целью обогащения воздуха аэрозольными частицами калия йодистого для профилактики йододефицита. Изделие предназначено для использования в различных условиях (например, в медицинских учреждениях, в домашних условиях, в офисе). Состоит, как правило, из нагревателя, сменного контейнера/картриджа с действующим веществом, из которого при нагреве образуется устойчивый аэрозоль, может содержать фильтр для очистки воздуха и вентилятор для создания потока.
1.10. Ингаляторы
| 356710 | 3. Гастроэнтерологические медицинские изделия | Капсула диагностическая для проверки проходимости желудочно-кишечного тракта с рентгеноконтрастными маркерами | Изделие, используемое для проверки проходимости желудочно-кишечного тракта. Представляет собой растворимую капсулу для перорального введения с силиконовыми нерастворимыми рентгеноконтрастными шарами (маркерами). Маркеры могут быть обнаружены при рентгенологических исследованиях ЖКТ. Маркеры естественным образом выводятся через желудочно-кишечный тракт. Это изделие одноразового использования.
3.16. Прочие гастроэнтерологические медицинские изделия
| 356720 | 5. Медицинские изделия для in vitro диагностики (ИВД) | Множественные аллерген-специфические антитела класса иммуноглобулин Е (IgE) ИВД, набор, иммуноблот | Набор реагентов и других связанных с ними материалов, предназначенный для качественного и/или количественного определения антител класса иммуноглобулин E (IgE) к множеству специфичных белковых аллергенов (protein allergens) в клиническом образце методом иммуноблота.
5.04. Реагенты/наборы для определения аналитов ИВД
| 356730 | 2. Вспомогательные и общебольничные медицинские изделия | Устройство для запаивания/герметизации изделий для вспомогательных репродуктивных технологий | Устройство, работающее от сети переменного тока, предназначенное для герметичного стерильного закупоривания полимерных изделий для хранения биологического материала, устойчивого к низким температурам (например, криовиал, криосоломин для вспомогательных репродуктивных технологий), посредством термического импульса.
2.56. Прочие вспомогательные и общебольничные медицинские изделия
| 356870 | 5. Медицинские изделия для in vitro диагностики (ИВД) | Множественные аналиты клинической химии ИВД, реагент | Вещество или реактив, предназначенный для использования совместно с исходным изделием для ИВД с целью выполнения определенной функции в анализе, который используется при качественном и/или количественном определении множества аналитов клинической химии (multiple clinical chemistry analytes), которые совместно образуют полноценный биохимический профиль.
5.04. Реагенты/наборы для определения аналитов ИВД
| 356880 | 5. Медицинские изделия для in vitro диагностики (ИВД) | Тропомиозин рецепторной киназы (TRK) белок ИВД, антитела | Один или множество иммуноглобулинов, способных связываться со специфическими антигенными детерминантами, предназначенных для использования при качественном и/или количественном определении белка тропомиозин-рецепторной киназы (TRK), также известного как высокоаффинный рецептор фактора роста нервов, в клиническом образце.
5.04. Реагенты/наборы для определения аналитов ИВД
| 356890 | 15. Стоматологические медицинские изделия | Блок промывочный стоматологической аспирационной системы | Не соприкасающийся с пациентом блок с электрическим приводом, перманентно встраиваемый в стоматологическую аспирационную систему (сухого или влажного типа) для направления воды в аспирационные трубы для разбавления и более эффективного удаления отсасываемых жидкостей (например, крови, слюны) из системы. Состоит из соединений для чистой и отработанной воды, внутренних клапанов, датчиков и электронного механизма переключения.
15.26. Прочие стоматологические медицинские изделия
| 356890 | 6. Медицинские изделия для манипуляций/восстановления тканей/органов человека | Блок промывочный стоматологической аспирационной системы | Не соприкасающийся с пациентом блок с электрическим приводом, перманентно встраиваемый в стоматологическую аспирационную систему (сухого или влажного типа) для направления воды в аспирационные трубы для разбавления и более эффективного удаления отсасываемых жидкостей (например, крови, слюны) из системы. Состоит из соединений для чистой и отработанной воды, внутренних клапанов, датчиков и электронного механизма переключения.
6.15. Устройства дренирования/удаления жидкостей/тканей
| 356900 | 15. Стоматологические медицинские изделия | Насос стоматологической аспирационной системы | Устройство с электрическим приводом, перманентно встраиваемое в стоматологическую аспирационную систему/стоматологическую установку с целью выработки вакуума для аспирации воды, крови, слюны и частиц зуба из полости рта пациента и/или для подключения к стоматологической плевательнице. Некоторые модели могут работать с жидкостями (т.е., могут быть насосы как влажного, так и сухого типа). Это не полная система, в состав не входят соприкасающиеся с пациентом изделия.
15.26. Прочие стоматологические медицинские изделия
| 356900 | 6. Медицинские изделия для манипуляций/восстановления тканей/органов человека | Насос стоматологической аспирационной системы | Устройство с электрическим приводом, перманентно встраиваемое в стоматологическую аспирационную систему/стоматологическую установку с целью выработки вакуума для аспирации воды, крови, слюны и частиц зуба из полости рта пациента и/или для подключения к стоматологической плевательнице. Некоторые модели могут работать с жидкостями (т.е., могут быть насосы как влажного, так и сухого типа). Это не полная система, в состав не входят соприкасающиеся с пациентом изделия.
6.15. Устройства дренирования/удаления жидкостей/тканей
| 356910 | 15. Стоматологические медицинские изделия | Клапан для активации стоматологической аспирационной системы | Устройство с электрическим приводом, перманентно встраиваемое в стоматологическую аспирационную систему между насосом и аспирационным наконечником с целью открытия (активации) и закрытия аспирационной магистрали между использованиями. Включает электронный механизм переключения, который открывает клапан при помощи вакуума, генерируемого насосом.
15.26. Прочие стоматологические медицинские изделия
| 356910 | 6. Медицинские изделия для манипуляций/восстановления тканей/органов человека | Клапан для активации стоматологической аспирационной системы | Устройство с электрическим приводом, перманентно встраиваемое в стоматологическую аспирационную систему между насосом и аспирационным наконечником с целью открытия (активации) и закрытия аспирационной магистрали между использованиями. Включает электронный механизм переключения, который открывает клапан при помощи вакуума, генерируемого насосом.
6.15. Устройства дренирования/удаления жидкостей/тканей
| 356920 | 15. Стоматологические медицинские изделия | Клапан шумоподавляющий плевательницы стоматологической установки | Электропневматический блок, встраиваемый в стоматологическую установку между плевательницей и всасывающим насосом для уменьшения шумов всасывания, исходящих от плевательницы. Обычно это компактный корпус с соответствующими разъемами, коллектором жидкости, датчиками, клапанами и вентиляционными отверстиями. Жидкость заполняет коллектор до достижения определенного уровеня, в результате чего автоматически включается всасывающий насос и открывается электропневматический клапан.
15.26. Прочие стоматологические медицинские изделия
| 356930 | 15. Стоматологические медицинские изделия | Блок для отделения жидкостей стоматологической аспирационной системы | Блок с электрическим приводом, перманентно встраиваемый в стоматологическую аспирационную систему сухого типа для отделения жидкостей (слюны, крови) от газов с целью недопущения попадания жидкостей в аспирационный насос (т.е., для обеспечения сухой аспирации). Как правило, это компактный корпус, включающий необходимые трубки, коннекторы, клапаны и встроенный механизм отделения (например, центрифугу), и предназначенный для взаимодействия с аспирационной магистралью (питаемой от плевательницы и/или аспирационного наконечника), аспирационным насосом и трубой для отработанной жидкости. Может включать приспособление для сбора твердых частиц (за исключением амальгамы).
15.26. Прочие стоматологические медицинские изделия
| 356930 | 6. Медицинские изделия для манипуляций/восстановления тканей/органов человека | Блок для отделения жидкостей стоматологической аспирационной системы | Блок с электрическим приводом, перманентно встраиваемый в стоматологическую аспирационную систему сухого типа для отделения жидкостей (слюны, крови) от газов с целью недопущения попадания жидкостей в аспирационный насос (т.е., для обеспечения сухой аспирации). Как правило, это компактный корпус, включающий необходимые трубки, коннекторы, клапаны и встроенный механизм отделения (например, центрифугу), и предназначенный для взаимодействия с аспирационной магистралью (питаемой от плевательницы и/или аспирационного наконечника), аспирационным насосом и трубой для отработанной жидкости. Может включать приспособление для сбора твердых частиц (за исключением амальгамы).
6.15. Устройства дренирования/удаления жидкостей/тканей
| 356940 | 14. Сердечно-сосудистые медицинские изделия | Кардиостимулятор/кардиовертер внешний, для эпикардиальной стимуляции | Внешний импульсный генератор, предназначенный для создания электрических импульсов и передачи их на сердце с помощью инвазивного (чрескожного) отведения для: 1) стимуляции сердца в случаях, когда синоатриальный узел не функционирует надлежащим образом, или при нарушениях проводимости сердечной мышцы; и 2) доставки импульса в определенный момент сердечного цикла для восстановления электрической активности сердца (кардиоверсии). Обычно используется в чрезвычайных ситуациях, во время или после операции на открытом сердце. Отведения (не включены в данный вид) вводятся в сердце через крупную вену (например, подключичную) или прикрепляются непосредственно к сердечной стенке.
14.09. Кардиостимуляторы и сопутствующие изделия
| 356950 | 5. Медицинские изделия для in vitro диагностики (ИВД) | Множественные биогенные амины нейромедиаторы ИВД, реагент | Вещество или реактив, предназначенный для использования совместно с исходным изделием для ИВД для выполнения особой функции в анализе, который используется для качественного и/или количественного определения множества нейромедиаторных биогенных аминов (biogenic amine neurotransmitters) [например, катехоламинов (дофамина (dopamine), норэпинефрина (norepinephrine), эпинефрина (epinephrine), гистамина (histamine), серотонина (serotonin)] и/или промежуточных метаболитов множества нейромедиаторных биогенных аминов (multiple biogenic amine neurotransmitter intermediate metabolites), (например, метанефрина (metanephrine), норметанефрин (normetanephrine), 3-метокситирамина (3-methoxytyramine)), в клиническом образце.
5.04. Реагенты/наборы для определения аналитов ИВД
| 356960 | 5. Медицинские изделия для in vitro диагностики (ИВД) | Множественные биогенные амины нейромедиаторы ИВД, набор, жидкостная хроматография | Набор реагентов и других связанных с ними материалов, предназначенный для качественного и/или количественного определения множества нейромедиаторных биогенных аминов (biogenic amine neurotransmitters) [например, катехоламинов (дофамина (dopamine), норэпинефрина (norepinephrine), эпинефрина (epinephrine), гистамина (histamine), серотонина (serotonin)] и/или промежуточных метаболитов множества нейромедиаторных биогенных аминов (multiple biogenic amine neurotransmitter intermediate metabolites), (например, метанефрина (metanephrine), норметанефрин (normetanephrine), 3-метокситирамина (3-methoxytyramine)), в клиническом образце методом жидкостной хроматографии. Обычно используется при диагностике катехоламин-секретирующих опухолей (например, феохромоцитомы).
5.04. Реагенты/наборы для определения аналитов ИВД
| 356970 | 5. Медицинские изделия для in vitro диагностики (ИВД) | Множественный терапевтический лекарственный мониторинг ИВД, набор, жидкостная хроматография | Набор реагентов и других связанных с ними материалов, предназначенный для количественного определения и терапевтического мониторинга множественных лекарственных средств, используемых в терапии (например, антидепрессанты, противосудорожные, сердечно-сосудистые препараты) в клиническом образце с использованием метода жидкостной хроматографии.
5.04. Реагенты/наборы для определения аналитов ИВД
| 356980 | 5. Медицинские изделия для in vitro диагностики (ИВД) | Мониторинг множественных антимикробных лекарственных средств ИВД, набор, жидкостная хроматография | Набор реагентов и других связанных с ними материалов, предназначенный для количественного определения и терапевтического мониторинга множественных антимикробных лекарственных средств (например, итраконазола, позаконазола, вориконазола) в клиническом образце с использованием метода жидкостной хроматографии.
5.04. Реагенты/наборы для определения аналитов ИВД
| 356990 | 5. Медицинские изделия для in vitro диагностики (ИВД) | Эозин Y/оранжевый Ж/быстрый зеленый раствор ИВД | Растворы эозина Y/оранжевого Ж/быстрого зеленого, предназначенные для использования отдельно или в сочетании с другими растворами/красителями, для обнаружения тканевых структур и/или внутри-/внеклеточных элементов в биологическом/клиническом образце.
5.04. Реагенты/наборы для определения аналитов ИВД
| 357000 | 10. Ортопедические медицинские изделия | Проводник спинальный | Стерильная гибкая проволока, предназначенная для чрескожного введения хирургических изделий (например, канюль) во время проведения операций на позвоночнике. Это изделие для одноразового использования.
10.22. Прочие ортопедические медицинские изделия
| 357010 | 4. Медицинские изделия для акушерства и гинекологии | Проводник для фаллопиевой трубы | Стерильная гибкая проволока, предназначенная для введения через рабочий канал/просвет совместимого устройства для получения доступа к матке (например, баллонного катетера, гистероскопа) с целью облегчения введения катетера для последующей инъекции красителя или контрастного вещества для процерки проходимости маточных труб. Это изделие для одноразового использования.
4.23. Прочие медицинские изделия для акушерства и гинекологии
| 357020 | 15. Стоматологические медицинские изделия | Ретрактор щеки стоматологический, для домашнего использования | Изделие, оставляющее руки свободными, самораскрывающаяся рамка для раздвигания губ/щек для домашнего использования пациентом для облегчения обзора зубов (например, для фотографирования и отсылки фотографии профессионалным стоматологам). Изготавливается из синтетического полимера; не предназначено для размещения между зубами (это не инструмент для разведения челюстей и удержания рта). Это изделие многоразового использования.
15.19. Ретракторы стоматологические
| 357030 | 5. Медицинские изделия для in vitro диагностики (ИВД) | Выделение фекальных паразитов набор ИВД | Набор реагентов и других связанных с ними материалов (например, фильтров, контейнеров), предназначенный для выделения и концентрирования кишечных паразитов [например, яиц и личинок гельминтов, протозойных трофозоитов и цист] из образца кала с использованием одного или комбинации методов (например, центрифугирования, фильтрации, применением органических растворителей или поверхностно-активных средств) для последующего анализа ИВД. Это изделие одноразового применения.
5.04. Реагенты/наборы для определения аналитов ИВД
| 357040 | 6. Медицинские изделия для манипуляций/восстановления тканей/органов человека | Скребок для сбора костной ткани | Стерильное хирургическое изделие, предназначенное для ручного удаления путем соскабливания и сбора аутогенных костных частиц у пациента, как правило, в рамках хирургической стоматологической процедуры. Состоит из рукоятки с лезвием-скребком и камеры для сбора. Это изделие для одноразового использования.
6.02. Изделия для сбора/обработки/транспортирования биологических жидкостей/тканей
| 357040 | 15. Стоматологические медицинские изделия | Скребок для сбора костной ткани | Стерильное хирургическое изделие, предназначенное для ручного удаления путем соскабливания и сбора аутогенных костных частиц у пациента, как правило, в рамках хирургической стоматологической процедуры. Состоит из рукоятки с лезвием-скребком и камеры для сбора. Это изделие для одноразового использования.
15.26. Прочие стоматологические медицинские изделия
| 357050 | 15. Стоматологические медицинские изделия | Насадка ультразвукового ирригационного наконечника для корневых каналов | Нестерильная насадка в форме иглы, прикрепляемый к ультразвуковому стоматологическому наконечнику и предназначенный для доставки промывочного раствора в корневой канал и его санации посредством ультразвуковых механических вибраций во время проведения эндодонтической процедуры. Это изделие для одноразового использования.
15.26. Прочие стоматологические медицинские изделия
| 357060 | 5. Медицинские изделия для in vitro диагностики (ИВД) | Держатель формы для заливки гистологических образцов ИВД | Формованное пластиковое изделие, предназначенное для помещения и удерживания формы для заливки гистологических образцов (например, в парафине) для получения твердого блока, который затем разрезается на тонкие секции для проведения анализов образца ткани. Также может упоминаться как кольцо заливочное и обычно имеет поверхность для подписи, что облегчает идентификацию образца. Это изделие одноразового использования.
5.05. Реагенты/оборудование/расходные материалы общелабораторные ИВД
| 357070 | 15. Стоматологические медицинские изделия | Измеритель корневого канала к системе для обтурации корневых каналов, одноразового использования | Стерильный переносной ручной стоматологический инструмент, предназначенный для определения (сверки) размера подготовленного корневого канала с целью использования соответствующего обтуратора для использования внутри канала композитного материала на основе полимерной смолы, наполнителя и материала для вкладки. Комплект включает в себя инструменты разных размеров в зависимости от размера корневого канала. Это изделие одноразового использования.
15.12. Материалы стоматологические и сопутствующие изделия
| 357080 | 5. Медицинские изделия для in vitro диагностики (ИВД) | Hector Battifora mesothelial-1 (HBME-1) антигены ИВД, антитела | Один или множество иммуноглобулинов, способных связываться со специфическими антигенными детерминантами, предназначенные для использования при качественном и/или количественном определении антигена Hector Battifora mesothelial-1 (HBME-1) в клиническом образце.
5.04. Реагенты/наборы для определения аналитов ИВД
| 357090 | 2. Вспомогательные и общебольничные медицинские изделия | Набор для введения инсулина к амбулаторной инсулиновой инфузионной помпе/с емкостью | Набор изделий, состоящий из некоторых компонентов, обеспечивающих удобство амбулаторного введения инсулина пациенту с сахарным диабетом. Состоит из стерильной иглы/канюли внутри корпуса, кожного пластыря/держателя, предназначенного для удержания помпы и корпуса для иглы/канюли в месте инъекции, а также емкости для инсулина. Это изделие для одноразового использования.
2.05. Инфузионные насосы и сопутствующие изделия
| 357100 | 13. Реабилитационные и адаптированные для инвалидов медицинские изделия | Трусы женские антибактериальные послеоперационные | Женское нижнее белье с антибактериальными свойствами, предназначенное для: 1) поддержки области таза, брюшной полости и/или гениталий пациентки или удержания на месте перевязочного материала после хирургического вмешательства (например, вагинопластики, абдоминально-тазовой операции); и 2) обеспечения поддержки воспаленной/чувствительной кожи за счет сокращения пролиферации бактерий; изделие также может предназначаться для использования во время проведения лечения (например, при химиотерапии) или для защиты кожи после обработки лекарственным средством (например, мазью, кремом). Изделие специально разработано для поддержки/обеспечения комфорта пациентке в домашних условиях или лечебных учреждениях. Это изделие, пригодное для многоразового использования.
13.07. Средства ухода персональные адаптированные
| 357110 | 13. Реабилитационные и адаптированные для инвалидов медицинские изделия | Бюстгальтер послеоперационный антибактериальный | Женское нижнее белье с антибактериальными свойствами, разработанное для: 1) поддержания и/или придания формы грудям или удержания на месте перевязочного материала после хирургического вмешательства (например, торакальной операции, мастэктомии, люмпэктомии); и 2) обеспечения поддержки воспаленной/чувствительной кожи за счет сокращения пролиферации бактерий; изделие также может предназначаться для использования во время проведения лечения (например, при химиотерапии) или для защиты кожи после обработки лекарственным средством (например, мазью, кремом). Изделие специально разработано для поддержки/обеспечения комфорта пациентке в домашних условиях или лечебных учреждениях. Это изделие, пригодное для многоразового использования.
13.07. Средства ухода персональные адаптированные
| 357120 | 5. Медицинские изделия для in vitro диагностики (ИВД) | Адаптер контейнера для сбора образцов выдыхаемого газа ИВД | Изделие, разработанное для облегчения присоединения контейнера (например, пакета) для сбора образцов к анализатору выдыхаемого газа, чтобы осуществить перенос образца в анализатор для ИВД исследования. Изделие в форме небольшого цилиндра с концами для подсоединения, обычно содержащего поглощающую среду (например, гранулы силикагеля) для сбора специфических веществ (например, альдегидов) для анализа. Это изделие одноразового использования.
5.02. Емкости/контейнеры для проб ИВД
| 357120 | 6. Медицинские изделия для манипуляций/восстановления тканей/органов человека | Адаптер контейнера для сбора образцов выдыхаемого газа ИВД | Изделие, разработанное для облегчения присоединения контейнера (например, пакета) для сбора образцов к анализатору выдыхаемого газа, чтобы осуществить перенос образца в анализатор для ИВД исследования. Изделие в форме небольшого цилиндра с концами для подсоединения, обычно содержащего поглощающую среду (например, гранулы силикагеля) для сбора специфических веществ (например, альдегидов) для анализа. Это изделие одноразового использования.
6.02. Изделия для сбора/обработки/транспортирования биологических жидкостей/тканей
| 357130 | 5. Медицинские изделия для in vitro диагностики (ИВД) | Анализатор хроматографический жидкостной для определения состава выдыхаемого воздуха ИВД | Электрический прибор, предназначенный для анализов в лаборатории или вблизи пациента, с использованием метода жидкостной хроматографии [например, высокоэффективной жидкостной хроматографии (ВЭЖХ)] для качественного и/или количественного определения химических и/или биологических маркеров в образце воздуха, выдыхаемого пациентом. Анализатор обычно используется для определения аналитов таких, как летучие органические вещества (например, альдегиды), с целью установления корреляции с особенностями метаболического профиля или заболеваниями (например, уровень липидных пероксидов). Прибор работает при минимальном участии оператора, все этапы процедуры полностью автоматизированы.
5.01. Анализаторы ИВД
| 357140 | 19. Эндоскопические медицинские изделия | Канюля изолирующая порта инсуффляции интродьюсера эндоскопа | Стерильное изделие, предназначенное для введения через порт интродьюсера эндоскопа (многопросветная трубка, через которую вводят эндоскоп и другие элементы для эндоскопии) для введения инсуффляционной среды через инсуффляционный порт интродьюсера, предотвращая потерю газа через другие порты/каналы. Обычно представляет собой тонкую канюлю с боковым штоком и затвором, предназначенным для ограничения поступления инсуффляционной среды через канал инсуффляции при закрытии порта изделия. Это изделие одноразового использования.
19.03. Канюли эндотерапевтические
| 357150 | 2. Вспомогательные и общебольничные медицинские изделия | Пульт дистанционного управления к амбулаторной инсулиновой инфузионной помпе | Портативное электронное устройство, разработанное для дистанционного управления электронной амбулаторной инсулиновой инфузионной помпой или помпой/устройством для введения инсулина. Состоит из беспроводного блока со специальным программным обеспечением, которое взаимодействует с помпой (не относящейся к данному виду) для управления ею и программирования ее функций, а также для получения информации о состоянии помпы. Может передавать данные на другие платформы для регистрации/анализа.
2.05. Инфузионные насосы и сопутствующие изделия
| 357160 | 2. Вспомогательные и общебольничные медицинские изделия | Помпа инсулиновая инфузионная амбулаторная/устройство для введения инсулина | Одноразовое работающее от батареи устройство в форме бейджа, приклеиваемое к коже или одежду (например, при помощи пластыря), для обеспечения базальной и/или периодической болюсной подкожной доставки инсулина пациенту с сахарным диабетом. Устройство имеет встроенный электромеханический помповый блок, резервуар для инсулина, заполняемый пациентом, и канюлю/иглу для введения; устройство управляется пациентом при помощи встроенных элементов управления или пульта дистанционного управления (не относящегося к данному виду). Это изделие для одноразового использования.
2.05. Инфузионные насосы и сопутствующие изделия
| 357170 | 3. Гастроэнтерологические медицинские изделия | Рукав для желудка | Стерильное имплантируемое изделие, предназначенное для оборачивания вокруг проксимального отдела желудка с целью уменьшения его объема и обеспечения снижения веса у пациентов с избыточной массой тела/ожирением за счет ограничения количества потребляемой пищи из-за быстро возникающего чувства насыщения (ощущения наполненности желудка). Это обертка анатомической формы из синтетического полимера с фиксаторами, разработанная для введения в ходе лапароскопической процедуры. Изделие, иногда называемое желудочным жилетом, используется в качестве альтернативы хирургическому иссечению части желудка.
3.16. Прочие гастроэнтерологические медицинские изделия
| 357180 | 5. Медицинские изделия для in vitro диагностики (ИВД) | Трубка контейнера для анализа ИВД | Нестерильное изделие, предназначенное для размещения внутри контейнера для анализа, чтобы повысить стабильность реагента и минимизировать испарение реагента во время хранения или во время процедуры анализа. Обычно это пластиковая трубка, открытая с обоих концов, которая прикрепляется к отверстию контейнера для анализа, и достаточно длинная, чтобы контактировать с содержимым контейнера. Это изделие одноразового использования.
5.05. Реагенты/оборудование/расходные материалы общелабораторные ИВД
| 357190 | 5. Медицинские изделия для in vitro диагностики (ИВД) | Множественные бактерии кровотока нуклеиновая кислота ИВД, контрольный материал | Материал, используемый для подтверждения качества анализа, предназначенный для использования при качественном и/или количественном определении нуклеиновых кислот и/или генов, придающих антимикробную резистентность к грамотрицательным и грамположительным бактериям, связанным с инфекциями кровотока [например, Klebsiella pneumoniae, Escherichia coli (E. coli), Pseudomonas aeruginosa, Enterococcus faecium и Staphylococcus aureus] в клиническом образце и/или изоляте культуры.
5.04. Реагенты/наборы для определения аналитов ИВД
| 357210 | 1. Анестезиологические и респираторные медицинские изделия | Трубка трахеостомическая, армированная, стандартная, многоразового использования | Армированный полый цилиндр, вставляемый в искусственное отверстие, созданное в трахее (дыхательном горле) в процессе трахеотомии для обеспечения проходимости дыхательных путей; как правило, используется для пациентов с нестандартной массой шеи, однако, это изделие не изготавливается индивидуально для конкретного пациента. Изготавливается из пластика с проволочным армированием для обеспечения дополнительной устойчивости к перегибам и может включать внутреннюю канюлю. Доступны модели с манжетой и без манжеты, выпускаются изделия различных размеров. Как правило, изделие фиксируется на месте при помощи держателя трахеостомической трубки, закрепляемого вокруг шеи пациента. Это изделие для одного пациента, пригодное после соответствующей чистки для многоразового использования.
1.25. Устройства систем искусственной вентиляции
| 357210 | 13. Реабилитационные и адаптированные для инвалидов медицинские изделия | Трубка трахеостомическая, армированная, стандартная, многоразового использования | Армированный полый цилиндр, вставляемый в искусственное отверстие, созданное в трахее (дыхательном горле) в процессе трахеотомии для обеспечения проходимости дыхательных путей; как правило, используется для пациентов с нестандартной массой шеи, однако, это изделие не изготавливается индивидуально для конкретного пациента. Изготавливается из пластика с проволочным армированием для обеспечения дополнительной устойчивости к перегибам и может включать внутреннюю канюлю. Доступны модели с манжетой и без манжеты, выпускаются изделия различных размеров. Как правило, изделие фиксируется на месте при помощи держателя трахеостомической трубки, закрепляемого вокруг шеи пациента. Это изделие для одного пациента, пригодное после соответствующей чистки для многоразового использования.
13.07. Средства ухода персональные адаптированные
| 357210 | 6. Медицинские изделия для манипуляций/восстановления тканей/органов человека | Трубка трахеостомическая, армированная, стандартная, многоразового использования | Армированный полый цилиндр, вставляемый в искусственное отверстие, созданное в трахее (дыхательном горле) в процессе трахеотомии для обеспечения проходимости дыхательных путей; как правило, используется для пациентов с нестандартной массой шеи, однако, это изделие не изготавливается индивидуально для конкретного пациента. Изготавливается из пластика с проволочным армированием для обеспечения дополнительной устойчивости к перегибам и может включать внутреннюю канюлю. Доступны модели с манжетой и без манжеты, выпускаются изделия различных размеров. Как правило, изделие фиксируется на месте при помощи держателя трахеостомической трубки, закрепляемого вокруг шеи пациента. Это изделие для одного пациента, пригодное после соответствующей чистки для многоразового использования.
6.15. Устройства дренирования/удаления жидкостей/тканей
| 357220 | 16. Урологические медицинские изделия | Катетер уретральный для забора образцов мочи, из латекса гевеи | Гибкая трубка, изготавливаемая из натурального латекса гевеи, предназначенная для введения в мочевой пузырь через уретру с целью получения образца мочи, не загрязненной в результате прохода через мочеиспускательный канал. Дистальный конец может иметь различные конструкции, а проксимальная часть может оканчиваться мягким коннектором для присоединения к контейнеру для сбора образцов мочи. Изделие должен вводить пациенту медицинский работник; изделие может быть покрыто смазывающим веществом для облегчения введения. Это изделие, пригодное для многоразового использования.
16.04. Катетеры урологические и сопутствующие изделия
| 357230 | 5. Медицинские изделия для in vitro диагностики (ИВД) | Streptococcus pneumoniae антигены ИВД, набор, иммунофлуоресцентный анализ | Набор реагентов и других связанных с ними материалов, предназначенный для качественного и/или количественного определения антигенов бактерии Streptococcus pneumoniae, в клиническом образце методом иммунофлуоресцентного анализа.
5.04. Реагенты/наборы для определения аналитов ИВД
| 357240 | 5. Медицинские изделия для in vitro диагностики (ИВД) | PNL2 антигены ИВД, антитела | Одно или множество антител, способных связываться со специфическими антигенными детерминантами, предназначенных для использования при качественном и/или количественном определении меланоцитарных антигенов PNL2 в клиническом образце.
5.04. Реагенты/наборы для определения аналитов ИВД
| 357250 | 5. Медицинские изделия для in vitro диагностики (ИВД) | PAX белки ИВД, антитела | Одно или множество антител, способных связываться со специфическими антигенными детерминантами и предназначенных для использования при качественном и/или количественном определении белков PAX (paired box protein (PAX)) [например, PAX2, PAX8], фактора транскрипции гомеобокса, в клиническом образце.
5.04. Реагенты/наборы для определения аналитов ИВД
| 357260 | 5. Медицинские изделия для in vitro диагностики (ИВД) | Lewis y антигены ИВД, антитела | Одно или множество антител, способных связываться со специфическими антигенными детерминантами и предназначенных для использования при качественном и/или количественном определении Lewis y антигенов, углеводной антигенной детерминанты, в клиническом образце.
5.04. Реагенты/наборы для определения аналитов ИВД
| 357270 | 5. Медицинские изделия для in vitro диагностики (ИВД) | Форма для заливки гистологических образцов ИВД, многоразового использования | Металлический контейнер круглой или прямоугольной формы, предназначенный для заливки гистологических образцов заливочной средой (например, парафином) для получения твердого блока, который затем разрезается на тонкие секции для проведения анализов образца ткани. Обычно изготавливается из нержавеющей стали. Это изделие многоразового использования.
5.05. Реагенты/оборудование/расходные материалы общелабораторные ИВД
| 357280 | 5. Медицинские изделия для in vitro диагностики (ИВД) | Форма для заливки гистологических образцов ИВД, одноразового использования | Пластиковый контейнер круглой или прямоугольной формы, предназначенный для заливки гистологических образцов заливочной средой (например, парафином) для получения твердого блока, который затем разрезается на тонкие секции для проведения анализов образца ткани. Обычно изготавливается из синтетических полимерных материалов (например, пластмассы). Это изделие одноразового использования.
5.05. Реагенты/оборудование/расходные материалы общелабораторные ИВД
| 357290 | 11. Офтальмологические медицинские изделия | Держатель для манипуляций с жидкостями/газами при витрэктомии | Стерильный неинвазивный ручной офтальмологический хирургический инструмент, предназначенный для контроля удаления жидкостей, внутреннего дренажа субретинальной жидкости, манипуляций со складками сетчатки (при пролиферативной витреоретинопатии, ретинотомии, транслокации) и одновременного или последовательного обмена газов/жидкостей (жидкость-воздух, воздух-газ, жидкость-газ, жидкость-перфтороуглерод, перфтороуглерод-газ) во время проведения витреоретинальной операции. Предназначен для подключения к линии всасывания, но может также использоваться для ручной аспирации. Состоит из ручки, как правило, с вставкой для регулирования всасывания и трубки, и предназначен для соединения с инвазивной канюлей/наконечником (не включенными в данный вид). Это изделие для одноразового использования.
11.22. Системы факоэмульсификации/витректомии и сопутствующие изделия
| 357300 | 6. Медицинские изделия для манипуляций/восстановления тканей/органов человека | Рукоятка для ручной аспирации омертвевших тканей из стекловидного тела, одноразового использования | Стерильное переносное неинвазивного офтальмологическое изделие, предназначенное для подсоединения к соответствующей канюле (не относящейся к данному виду) для ручной аспирации/удаления омертвевших тканей из стекловидного тела глаза. Изделие имеет форму металлической рукоятки с внутренним просветом и желобоватым боковым портом или полимерной отсасывающей вставки, позволяющей проводить ручную низкоуровневую аспирацию, например, при помощи большого пальца. Изделие может назваться ручкой для промывки обратным потоком, однако, оно не предназначено для подключения к аспирационной магистрали. Это изделие для одноразового использования.
6.15. Устройства дренирования/удаления жидкостей/тканей
| 357300 | 11. Офтальмологические медицинские изделия | Рукоятка для ручной аспирации омертвевших тканей из стекловидного тела, одноразового использования | Стерильное переносное неинвазивного офтальмологическое изделие, предназначенное для подсоединения к соответствующей канюле (не относящейся к данному виду) для ручной аспирации/удаления омертвевших тканей из стекловидного тела глаза. Изделие имеет форму металлической рукоятки с внутренним просветом и желобоватым боковым портом или полимерной отсасывающей вставки, позволяющей проводить ручную низкоуровневую аспирацию, например, при помощи большого пальца. Изделие может назваться ручкой для промывки обратным потоком, однако, оно не предназначено для подключения к аспирационной магистрали. Это изделие для одноразового использования.
11.27. Прочие офтальмологические медицинские изделия
| 357310 | 6. Медицинские изделия для манипуляций/восстановления тканей/органов человека | Рукоятка для ручной аспирации омертвевших тканей из стекловидного тела, многоразового использования | Переносное неинвазивного офтальмологическое изделие, предназначенное для подсоединения к соответствующей канюле (не относящейся к данному виду) для ручной аспирации/удаления омертвевших тканей из стекловидного тела глаза. Изделие имеет форму металлической рукоятки с внутренним просветом и желобоватым боковым портом или полимерной отсасывающей вставкой, позволяющей проводить ручную низкоуровневую аспирацию, например, при помощи большого пальца. Изделие может назваться ручкой для промывки обратным потоком, однако, оно не предназначено для подключения к аспирационной магистрали. Это изделие, пригодное для многоразового использования, которое необходимо стерилизовать перед применением.
6.15. Устройства дренирования/удаления жидкостей/тканей
| 357310 | 11. Офтальмологические медицинские изделия | Рукоятка для ручной аспирации омертвевших тканей из стекловидного тела, многоразового использования | Переносное неинвазивного офтальмологическое изделие, предназначенное для подсоединения к соответствующей канюле (не относящейся к данному виду) для ручной аспирации/удаления омертвевших тканей из стекловидного тела глаза. Изделие имеет форму металлической рукоятки с внутренним просветом и желобоватым боковым портом или полимерной отсасывающей вставкой, позволяющей проводить ручную низкоуровневую аспирацию, например, при помощи большого пальца. Изделие может назваться ручкой для промывки обратным потоком, однако, оно не предназначено для подключения к аспирационной магистрали. Это изделие, пригодное для многоразового использования, которое необходимо стерилизовать перед применением.
11.27. Прочие офтальмологические медицинские изделия
| 357320 | 6. Медицинские изделия для манипуляций/восстановления тканей/органов человека | Вставка для ручной аспирации омертвевших тканей из стекловидного тела, стерильная | Небольшое стерильное неинвазивное офтальмологическое изделие, вставляемое в рукоятку для ручной аспирации с целью аспирации/удаления омертвевших тканей из стекловидного тела глаза. Изделие имеет форму трубки из мягкого полимера (например, силикона) с боковым отверстием, позволяющим проводить ручную низкоуровневую аспирацию посредством сжимания/разжимания изделия, например, при помощи большего пальца. Это изделие для одноразового использования.
6.15. Устройства дренирования/удаления жидкостей/тканей
| 357320 | 11. Офтальмологические медицинские изделия | Вставка для ручной аспирации омертвевших тканей из стекловидного тела, стерильная | Небольшое стерильное неинвазивное офтальмологическое изделие, вставляемое в рукоятку для ручной аспирации с целью аспирации/удаления омертвевших тканей из стекловидного тела глаза. Изделие имеет форму трубки из мягкого полимера (например, силикона) с боковым отверстием, позволяющим проводить ручную низкоуровневую аспирацию посредством сжимания/разжимания изделия, например, при помощи большего пальца. Это изделие для одноразового использования.
11.27. Прочие офтальмологические медицинские изделия
| 357330 | 6. Медицинские изделия для манипуляций/восстановления тканей/органов человека | Вставка для ручной аспирации омертвевших тканей из стекловидного тела, нестерильная | Небольшое нестерильное неинвазивное офтальмологическое изделие, вставляемое в рукоятку для ручной аспирации с целью аспирации/удаления омертвевших тканей из стекловидного тела глаза. Изделие имеет форму трубки из мягкого полимера (например, силикона) с боковым отверстием, позволяющим проводить ручную низкоуровневую аспирацию посредством сжимания/разжимания изделия, например, при помощи большего пальца. Это изделие для одноразового использования, которое необходимо стерилизовать перед применением.
6.15. Устройства дренирования/удаления жидкостей/тканей
| 357330 | 11. Офтальмологические медицинские изделия | Вставка для ручной аспирации омертвевших тканей из стекловидного тела, нестерильная | Небольшое нестерильное неинвазивное офтальмологическое изделие, вставляемое в рукоятку для ручной аспирации с целью аспирации/удаления омертвевших тканей из стекловидного тела глаза. Изделие имеет форму трубки из мягкого полимера (например, силикона) с боковым отверстием, позволяющим проводить ручную низкоуровневую аспирацию посредством сжимания/разжимания изделия, например, при помощи большего пальца. Это изделие для одноразового использования, которое необходимо стерилизовать перед применением.
11.27. Прочие офтальмологические медицинские изделия
| 357340 | 11. Офтальмологические медицинские изделия | Набор для внутриглазных инъекций | Стерильный набор офтальмологических изделий с инвазивным компонентом, предназначенный для использования с целью введения фармацевтических препаратов в стекловидное тело через склеру (интравитреальных инъекций); фармацевтические препараты в набор не входят. Как правило, в набор входит игла (иглы), шприц (шприцы), тампоны/перевязочный материал и векорасширитель. Это изделие для одноразового использования.
11.12. Наборы офтальмологические хирургические
| 357350 | 6. Медицинские изделия для манипуляций/восстановления тканей/органов человека | Пакет для биопсийного образца для гистологической кассеты для тканей | Нестерильный гибкий контейнер, разработанный для содержания биопсийного образца с целью обеспечения возможности его обработки (например, фиксации, дегидратации, инфильтрации) в ходе подготовки к последующему цитологическому или гистологическому исследованию. Изделие вставляется в кассету для проводки ткани и имеет форму пакета из синтетического полимера, проницаемого для жидкостей, что максимизирует процесс обмена жидкостями во время проводки ткани. Это изделие для одноразового использования.
6.02. Изделия для сбора/обработки/транспортирования биологических жидкостей/тканей
| 357360 | 6. Медицинские изделия для манипуляций/восстановления тканей/органов человека | Подушечка для биопсийного образца для гистологической кассеты для тканей | Нестерильная подушечка из пеноматериала, вставляемая в кассету для проводки тканей с целью стабилизации и предотвращения потери биопсийного образца, размещенного между двумя подушечками, во время проводки. Это изделие для одноразового использования.
6.02. Изделия для сбора/обработки/транспортирования биологических жидкостей/тканей
| 357370 | 5. Медицинские изделия для in vitro диагностики (ИВД) | Клаудин белок ИВД, антитела | Одно или множество антител, способных связываться со специфическими антигенными детерминантами и предназначенных для использования при качественном и/или количественном определении клаудинов в клиническом образце.
5.04. Реагенты/наборы для определения аналитов ИВД
| 357380 | 5. Медицинские изделия для in vitro диагностики (ИВД) | Legionella pneumophila антигены ИВД, набор, иммунофлуоресцентный анализ | Набор реагентов и других связанных с ними материалов, предназначенный для качественного и/или количественного определения антигенов из одной или множественных серогрупп Legionella pneumophila в клиническом образце методом иммунофлуоресцентного анализа. Метод разработан для определения инфекции Legionella pneumophila, бактерии, связанной с легионеллёзом.
5.04. Реагенты/наборы для определения аналитов ИВД
| 357390 | 5. Медицинские изделия для in vitro диагностики (ИВД) | Анализатор клинический лабораторный/впитывающая прокладка прибора ИВД | Нестерильный лист или подстилка, сделанная из натуральных материалов (например, хлопка, бумаги), предназначенная для впитывания пролитых жидкостей при работе с анализатором или прибором. Изделие предназначено для создания барьера от загрязнений, для облегчения процесса очистки и для защиты анализатора/прибора от повреждения (например, от коррозии). Обычно прокладка размещается в лотке, камере или в других специальных устройствах анализатора/прибора, где жидкости могут разбрызгаться или расплескаться в процессе проведения процедуры ИВД. Это изделие одноразавого использования.
5.01. Анализаторы ИВД
| 357400 | 5. Медицинские изделия для in vitro диагностики (ИВД) | Свободный эстриол ИВД, набор, иммуноферментный анализ (ИФА) | Набор реагентов и других связанных с ними материалов, предназначенный для использования при качественном и/или количественном определении свободного эстриола в клиническом образце методом иммуноферментного анализа (ИФА). Обычно измеряется в материнской крови, моче или слюне как маркер здоровья плода, срока беременности или фетоплацентарных отклонений, характерных для беременностей, осложненных диабетом, гипертензией или при затянувшейся беременности.
5.04. Реагенты/наборы для определения аналитов ИВД
| 357410 | 5. Медицинские изделия для in vitro диагностики (ИВД) | Антитела к рецепторам тиреотропного гормона (TSHR) ИВД, набор, иммуноферментный анализ (ИФА) | Набор реагентов и других связанных с ними материалов, предназначенный для качественного и/или количественного определения антител к рецепторам тиреотропного гормона (TSHR), также известным как рецепторы тиреотропина, в клиническом образце с использованием метода иммуноферментного анализа (ИФА). Используется при диагностике аутоимунных заболеваний щитовидной железы, например, диагностике гипертиреоза при базедовой болезни.
5.04. Реагенты/наборы для определения аналитов ИВД
| 357420 | 5. Медицинские изделия для in vitro диагностики (ИВД) | Потенциал-зависимые калиевые каналы (VGKC) антитела ИВД, набор, радиоиммунный анализ (РИА) | Набор реагентов и других связанных с ними материалов, предназначенный для качественного и/или количественного определения антител к потенциал-зависимым калиевым каналам (VGKC) в клиническом образце методом радиоиммунного анализа (РИА). Аутоимунные антитела VGKC ассоциированы с каналопатиями и связанными с ними заболеваниями, такими, как нейромиотомия (NMT), синдром крампи-фасцикуляции (CFS), синдром Морвана, эпилепсия и лимбический энцефалит.
5.04. Реагенты/наборы для определения аналитов ИВД
| 357430 | 5. Медицинские изделия для in vitro диагностики (ИВД) | Потенциал-зависимые кальциевые каналы (VGCC) антитела ИВД, набор, радиоиммунный анализ (РИА) | Набор реагентов и других связанных с ними материалов, предназначенный для качественного и/или количественного определения антител к потенциал-зависимым кальциевым каналам (VGCC) в клиническом образце методом радиоиммунного анализа (РИА). Аутоимунные антитела VGKC ассоциированы с развитием синдрома Ламберта-Итона (LEMS) и паранеопластической мозжечковой дегенерации.
5.04. Реагенты/наборы для определения аналитов ИВД
| 357440 | 5. Медицинские изделия для in vitro диагностики (ИВД) | Аквапорин антитела ИВД, набор, иммуноферментный анализ (ИФА) | Набор реагентов и других связанных с ними материалов, предназначенный для качественного и/или количественного определения антител к аквапориновым белкам, водно-специфическим каналам клеточных мембран, в клиническом образце методом иммуноферментного анализа (ИФА). Аквапорины ассоциированы с развитием нефрогенного несахарного диабета и нейромиелита зрительного нерва (синдрома Девика).
5.04. Реагенты/наборы для определения аналитов ИВД
| 357450 | 5. Медицинские изделия для in vitro диагностики (ИВД) | Цинковый транспортер (ZnT) антитела ИВД, набор, иммуноферментный анализ (ИФА) | Набор реагентов и других связанных с ними материалов, предназначенный для качественного и/или количественного определения антител к цинковым транспортерам (ZnT), принадлежащим к группе транспортёров растворённых веществ 30 (SLC30), в клиническом образце методом иммуноферментного анализа (ИФА).
5.04. Реагенты/наборы для определения аналитов ИВД
| 357460 | 5. Медицинские изделия для in vitro диагностики (ИВД) | Агар для Carbapenemase Enterobacteriaceae питательная среда ИВД, хромогенная | Селективный и/или дифференциальный агар, питательная среда, содержащая хромогенные субстраты, предназначенная для скрининга устойчивых к карбапенемазе бактерий Enterobacteriaceae (CRE) в клиническом образце.
5.06. Среды питательные ИВД
| 357470 | 6. Медицинские изделия для манипуляций/восстановления тканей/органов человека | Контейнер для сбора образцов спермы | Стерильная, закрывающаяся пластиковая емкость, предназначенная для использования для сбора, консервирования и/или транспортировки образца спермы, предназначенного для диагностического и/или терапевтического использования, включая (но не ограничиваясь) анализ спермы, внутриматочное осеменение, экстракорпоральное оплодотворение (ЭКО) и/или интрацитоплазматическую инъекцию сперматозоида (ICSI). Это изделие одноразового использования.
6.02. Изделия для сбора/обработки/транспортирования биологических жидкостей/тканей
| 357480 | 5. Медицинские изделия для in vitro диагностики (ИВД) | Фибриноген (фактор I) ИВД, набор, нефелометрический/турбидиметрический анализ | Набор реагентов и других связанных с ними материалов, предназначенный для качественного и/или количественного определения фибриногена (фактора I) (fibrinogen (Factor I)) в клиническом образце методом нефелометрического/турбидиметрического анализа.
5.04. Реагенты/наборы для определения аналитов ИВД
| 357490 | 5. Медицинские изделия для in vitro диагностики (ИВД) | Beta-haemolytic Group A Streptococcus антигены ИВД, набор, иммунофлуоресцентный анализ | Набор реагентов и других связанных с ними материалов, предназначенный для качественного и/или количественного определения антигенов бактерии Beta-haemolytic Group A Streptococcus в клиническом образце методом иммунофлуоресцентного анализа.
5.04. Реагенты/наборы для определения аналитов ИВД
| 357500 | 5. Медицинские изделия для in vitro диагностики (ИВД) | Вирус гепатита С общие антитела ИВД, набор, иммунофлуоресцентный анализ | Набор реагентов и других связанных с ними материалов, предназначенный для качественного и/или количественного определения суммарных антител к белкам вируса гепатита С (Hepatitis C) в клиническом образце методом иммунофлуоресцентного анализа.
5.04. Реагенты/наборы для определения аналитов ИВД
| 357510 | 5. Медицинские изделия для in vitro диагностики (ИВД) | Zika virus immunoglobulin G (IgG)/IgM антитела ИВД, набор, иммунофлуоресцентный анализ | Набор реагентов и других связанных с ними материалов, предназначенный для качественного и/или количественного определения иммуноглобулина G (IgG) и иммуноглобулина M (IgM) к вирусу Зика (Zika virus) в клиническом образце методом иммунофлуоресцентного анализа.
5.04. Реагенты/наборы для определения аналитов ИВД
| 357520 | 5. Медицинские изделия для in vitro диагностики (ИВД) | Множественные передаваемые комарами флавивирусы антитела иммуноглобулин M ИВД, набор, иммунохроматографический анализ | Набор реагентов и других связанных с ними материалов, предназначенный для качественного и/или количественного определения антител класса иммуноглобулин M (IgM) к множественным флавивирусам, передаваемых комарами, в клиническом образце за короткое время по сравнению со стандартными лабораторными процедурами исследований методом иммунохроматографического анализа. Этот тест обычно используется в лабораторных анализах или анализах вблизи пациента. Не предназначен для самотестирования.
5.04. Реагенты/наборы для определения аналитов ИВД
| 357530 | 5. Медицинские изделия для in vitro диагностики (ИВД) | Держатель штатива для пробирок к прибору/ анализатору ИВД | Изделие, предназначенное для удержания штатива с пробирками или других емкостей (контейнеров) в диагностическом лабораторном приборе или анализаторе in vitro в безопасном и вертикальном положении. Обычно изготовлено из пластмассы или металла с отделениями для размещения штативов. Это изделие многоразового использования.
5.01. Анализаторы ИВД
| 357540 | 5. Медицинские изделия для in vitro диагностики (ИВД) | Вкладыш контейнера для анализа ИВД | Нестерильное изделие, предназначенное для создания барьера между контейнером для анализа и устройствами, используемыми для аспирации и/или внесения (например, пипеткой), для предотвращения проливания реагента во время ИВД процедур. Может использоваться для перфорации единичного или многоканального контейнера для анализа для последующей работы с жидкостью. Обычно изготовлено из синтетических полимерных материалов (например, из пластмассы) как отдельный компонент или в стрипах. Это изделие одноразового использования.
5.05. Реагенты/оборудование/расходные материалы общелабораторные ИВД
| 357550 | 11. Офтальмологические медицинские изделия | Программное обеспечение системы архивирования и передачи изображений (PACS) для офтальмологии | Автономная компьютерная программа, предназначенная для установки на центральном сервере как часть системы архивирования, обработки и передачи диагностических изображений (PACS), позволяющей хранить, извлекать, анализировать и управлять цифровыми изображениями глаза. Разработана специально для использования в офтальмологии.
11.27. Прочие офтальмологические медицинские изделия
| 357560 | 2. Вспомогательные и общебольничные медицинские изделия | Устройство для мытья/дезинфекции дентальных слепков/протезов | Настольное, пневматическое (неэлектронное) устройство, предназначенное для ручной очистки и дезинфекции дентальных слепков (форм) и протезов (например, зубных мостов, имплантатов) в стоматологической лаборатории. Предназначено для подключения к источнику подачи сжатого газа, водоснабжения и слива, а также возможно его заполнение дезинфицирующим раствором. Устройство включает в себя камеру для мытья/сушки/дезинфекции с форсункой для подачи жидкости и с боковым отверстием для руки в перчатке для манипулирования во время процедуры.
2.17. Моющие машины
| 357570 | 5. Медицинские изделия для in vitro диагностики (ИВД) | Свободный тестостерон ИВД, набор, иммунохемилюминесцентный анализ | Набор реагентов и других связанных с ними материалов, предназначенный для качественного и/или количественного определения свободного тестостерона в клиническом образце методом иммунохемилюминесцентного анализа.
5.04. Реагенты/наборы для определения аналитов ИВД
| 357580 | 5. Медицинские изделия для in vitro диагностики (ИВД) | Эстрон ИВД, набор, иммунохемилюминесцентный анализ | Набор реагентов и других связанных с ними материалов, предназначенный для качественного и/или количественного определения эстрона (estrone, oestrone) в клиническом образце методом иммунохемилюминесцентного анализа.
5.04. Реагенты/наборы для определения аналитов ИВД
| 357590 | 5. Медицинские изделия для in vitro диагностики (ИВД) | Андростендиол глюкуронид ИВД, набор, иммунохемилюминесцентный анализ | Набор реагентов и других связанных с ними материалов, предназначенный для качественного и/или количественного определения андростендиола глюкуронида (androstanediol glucuronide (3a-diol G), 5a-androstane-3a-17b-diol-glucuronide) в клиническом образце методом иммунохемилюминесцентного анализа. Андростендиол глюкуронид обычно ассоциирован с развитием идиопатического гирсутизма и поликистоза яичников.
5.04. Реагенты/наборы для определения аналитов ИВД
| 357600 | 5. Медицинские изделия для in vitro диагностики (ИВД) | Инсулиноподобный фактор роста связывающий белок 1 ИВД, набор, иммуноферментный анализ (ИФА) | Набор реагентов и других связанных с ними материалов, предназначенный для качественного и/или количественного определения белка 1, связывающего инсулиноподобный фактор роста (insulin- like growth factor binding protein 1 (IGFBP-1)), в клиническом образце методом иммуноферментного анализа (ИФА).
5.04. Реагенты/наборы для определения аналитов ИВД
| 357610 | 5. Медицинские изделия для in vitro диагностики (ИВД) | Прегненолон ИВД, набор, иммуноферментный анализ (ИФА) | Набор реагентов и других связанных с ними материалов, предназначенный для качественного и/или количественного определения прегненолона (pregnenolone) в клиническом образце с использованием метода иммуноферментного анализа (ИФА). Обычно используется при диагностике гиперплазии надпочечников и гирсутизма.
5.04. Реагенты/наборы для определения аналитов ИВД
| 357620 | 5. Медицинские изделия для in vitro диагностики (ИВД) | C-реактивный белок (CRP) ИВД, набор, иммуноферментный анализ (ИФА) | Набор реагентов и других связанных с ними материалов, предназначенный для качественного и/или количественного определения C-реактивного белка (CRP) в клиническом образце с использованием метода иммуноферментного анализа (ИФА). CRP является маркером, ассоциированным с бактериальными инфекциями и воспалительными заболеваниями.
5.04. Реагенты/наборы для определения аналитов ИВД
| 357630 | 5. Медицинские изделия для in vitro диагностики (ИВД) | C-пептид ИВД, набор, иммуноферментный анализ (ИФА) | Набор реагентов и других связанных с ними материалов, предназначенный для качественного и/или количественного определения C-пептида в клиническом образце с использованием метода иммуноферментного анализа (ИФА). Обычно используется для оценки уровня инсулина при диагностике гипогликемии и инсулиномы.
5.04. Реагенты/наборы для определения аналитов ИВД
| 357640 | 5. Медицинские изделия для in vitro диагностики (ИВД) | Дигидротестостерон ИВД, набор, иммуноферментный анализ (ИФА) | Набор реагентов и других связанных с ними материалов, предназначенный для качественного и/или количественного определения дигидротестостерона в клиническом образце методом иммуноферментного анализа (ИФА). Используется при диагностике заболеваний таких, как синдром Клайнфельтера, идиопатический гирсутизм, поликистоз яичников.
5.04. Реагенты/наборы для определения аналитов ИВД
| 357650 | 5. Медицинские изделия для in vitro диагностики (ИВД) | Общий эстроген ИВД, набор, иммуноферментный анализ (ИФА) | Набор реагентов и других связанных с ними материалов, предназначенный для качественного и/или количественного определения общего эстрогена (эстрадиола, эстриола, эстрона) в клиническом образце методом иммуноферментного анализа (ИФА). Используется при диагностике заболеваний, связанных с нарушениями метаболизма половых стероидных гормонов (например, преждевременное или позднее половое созревание) или при диагностике риска переломов и гормонозаместительной терапии у женщин во время менопаузы.
5.04. Реагенты/наборы для определения аналитов ИВД
| 357660 | 5. Медицинские изделия для in vitro диагностики (ИВД) | Интерферон ИВД, набор, иммунохемилюминесцентный анализ | Набор реагентов и других связанных с ними материалов, предназначенный для количественного определения одного или множества типов интерферона в клиническом образце методом иммунохемилюминесцентного анализа.
5.04. Реагенты/наборы для определения аналитов ИВД
| 357670 | 5. Медицинские изделия для in vitro диагностики (ИВД) | Глипикан-3 ИВД, антитела | Одно или множество антител, способных связываться со специфическими антигенными детерминантами, предназначенных для использования при качественном и/или количественном определении глипикана-3 (glypican-3) в клиническом образце.
5.04. Реагенты/наборы для определения аналитов ИВД
| 357680 | 5. Медицинские изделия для in vitro диагностики (ИВД) | Стекло предметное/слайд для микроскопии ИВД, многоразового использования | Предметное стекло/слайд для микроскопии, обычно изготовленное из стекла, предназначенное для использования при сборе, хранении и/или транспортировке клинических образцов любого типа или мазков для анализа и/или других исследований. Это изделие многоразового использования.
5.02. Емкости/контейнеры для проб ИВД
| 357690 | 5. Медицинские изделия для in vitro диагностики (ИВД) | Глюкозный транспортёр (GLUT) ИВД, антитела | Одно или множество антител, способных связываться со специфическими антигенными детерминантами, предназначенных для использования при качественном и/или количественном определении белков глюкозных транспортёров GLUT (glucose transporter (GLUT) protein) [например, GLUT1, GLUT3] в клиническом образце.
5.04. Реагенты/наборы для определения аналитов ИВД
| 357700 | 5. Медицинские изделия для in vitro диагностики (ИВД) | Система комплемента компонент C4d ИВД, антитела | Один или множество иммуноглобулинов, способных связываться со специфическими антигенными детерминантами, предназначенные для использования при качественном и/или количественном определении компонентов системы комплементаC4d (complement cascade components C4d) в клиническом образце.
5.04. Реагенты/наборы для определения аналитов ИВД
| 357710 | 5. Медицинские изделия для in vitro диагностики (ИВД) | Вирус гепатита В ядерный антиген ИВД, антитела | Один или множество иммуноглобулинов, способных связываться со специфическими антигенными детерминантами, предназначенные для использования при качественном и/или количественном определении ядерного антигена вируса гепатита B (Hepatitis B virus core antigen) в клиническом образце.
5.04. Реагенты/наборы для определения аналитов ИВД
| 357720 | 5. Медицинские изделия для in vitro диагностики (ИВД) | Вирус простого герпеса 2 тип (HSV2) антигены ИВД, антитела | Один или множество иммуноглобулинов, способных связываться со специфическими антигенными детерминантами, предназначенные для использования при качественном и/или количественном определении антигенов вируса простого герпеса 2 типа (herpes simplex virus 2 (HSV2)) в клиническом образце.
5.04. Реагенты/наборы для определения аналитов ИВД
| 357730 | 5. Медицинские изделия для in vitro диагностики (ИВД) | Вирус простого герпеса 1 тип (HSV1) антигены ИВД, антитела | Один или множество иммуноглобулинов, способных связываться со специфическими антигенными детерминантами, предназначенные для использования при качественном и/или количественном определении антигенов вируса простого герпеса 1 типа (herpes simplex virus 1 (HSV1)) в клиническом образце.
5.04. Реагенты/наборы для определения аналитов ИВД
| 357740 | 5. Медицинские изделия для in vitro диагностики (ИВД) | Вирус гепатита В поверхностный антиген ИВД, антитела | Один или множество иммуноглобулинов, способных связываться со специфическими антигенными детерминантами, предназначенные для использования при качественном и/или количественном определении поверхностного антигена вируса гепатита B ( Hepatitis B surface antigen) в клиническом образце.
5.04. Реагенты/наборы для определения аналитов ИВД
| 357750 | 5. Медицинские изделия для in vitro диагностики (ИВД) | Аннексин A1 ИВД, антитела | Одно или множество антител, способных связываться со специфическими антигенными детерминантами, предназначенных для использования при качественном и/или количественном определении аннексина A1 (Annexin A1), также известного как липокортин I в клиническом образце.
5.04. Реагенты/наборы для определения аналитов ИВД
| 357760 | 5. Медицинские изделия для in vitro диагностики (ИВД) | Фактор транскрипции PU.1 ИВД, антитела | Одно или множество антител, способных связываться со специфическими антигенными детерминантами, предназначенных для использования при качественном и/или количественном определении фактора транскрипции PU.1 в клиническом образце.
5.04. Реагенты/наборы для определения аналитов ИВД
| 357770 | 5. Медицинские изделия для in vitro диагностики (ИВД) | Вирус SV40 (Simian virus 40) ИВД, антитела | Одно или множество антител, способных связываться со специфическими антигенными детерминантами, предназначенных для использования при качественном и/или количественном определении вируса SV40 (Simian virus 40) в клиническом образце.
5.04. Реагенты/наборы для определения аналитов ИВД
| 357780 | 5. Медицинские изделия для in vitro диагностики (ИВД) | Фактор транскрипции Friend leukaemia integration 1 (FLI-1) ИВД, антитела | Одно или множество антител, способных связываться со специфическими антигенными детерминантами, предназначенных для использования при качественном и/или количественном определении фактора транскрипции Friend leukaemia integration 1 transcription factor (FLI-1) в клиническом образце.
5.04. Реагенты/наборы для определения аналитов ИВД
| 357790 | 5. Медицинские изделия для in vitro диагностики (ИВД) | Белок INI1 ИВД, антитела | Одно или множество антител, способных связываться со специфическими антигенными детерминантами, предназначенных для использования при качественном и/или количественном определении белка INI1 в клиническом образце.
5.04. Реагенты/наборы для определения аналитов ИВД
| 357800 | 5. Медицинские изделия для in vitro диагностики (ИВД) | Уроплакин ИВД, антитела | Одно или множество антител, способных связываться со специфическими антигенными детерминантами, предназначенных для использования при качественном и/или количественном определении белка уроплакина в клиническом образце.
5.04. Реагенты/наборы для определения аналитов ИВД
| 357810 | 5. Медицинские изделия для in vitro диагностики (ИВД) | Белок программируемой клеточной смерти 1 (PD-1) ИВД, антитела | Одно или множество антител, способных связываться со специфическими антигенными детерминантами, предназначенных для использования при качественном и/или количественном определении белка программируемой клеточной смерти 1 (Programmed death-1, (PD-1)), также известного как белок CD279, в клиническом образце.
5.04. Реагенты/наборы для определения аналитов ИВД
| 357820 | 5. Медицинские изделия для in vitro диагностики (ИВД) | Перфорин ИВД, антитела | Одно или множество антител, способных связываться со специфическими антигенными детерминантами, предназначенных для использования при качественном и/или количественном определении перфорина в клиническом образце.
5.04. Реагенты/наборы для определения аналитов ИВД
| 357830 | 5. Медицинские изделия для in vitro диагностики (ИВД) | Кадгерин-16 ИВД, антитела | Одно или множество антител, способных связываться со специфическими антигенными детерминантами, предназначенных для использования при качественном и/или количественном определении кадгерина-16 (cadherin-16), также известного как почечно-специфический кадгерин, в клиническом образце.
5.04. Реагенты/наборы для определения аналитов ИВД
| 357840 | 5. Медицинские изделия для in vitro диагностики (ИВД) | Фактор XIII свертывания крови субъединица A ИВД, антитела | Одно или множество антител, способных связываться со специфическими антигенными детерминантами, предназначенных для использования при качественном и/или количественном определении фактора XIII свертывания крови субъединица A (coagulation factor XIII A subunit) в клиническом образце.
5.04. Реагенты/наборы для определения аналитов ИВД
| 357850 | 5. Медицинские изделия для in vitro диагностики (ИВД) | Белок Oct-4 ИВД, антитела | Одно или множество антител, способных связываться со специфическими антигенными детерминантами, предназначенных для использования при качественном и/или количественном определении белка Oct-4 в клиническом образце.
5.04. Реагенты/наборы для определения аналитов ИВД
| 357860 | 5. Медицинские изделия для in vitro диагностики (ИВД) | Папилломавирус человека общие антитела ИВД, набор, иммунохроматографический анализ, экспресс-анализ | Набор реагентов и других связанных с ними материалов, предназначенный для качественного и/или количественного определения общих антител к папилломавирусу человека (ПВЧ) в клиническом образце за короткое время по сравнению со стандартными лабораторными процедурами исследований методом иммунохроматографического анализа. Этот тест обычно используется в лабораторных анализах или анализах вблизи пациента. Не предназначен для самотестирования.
5.04. Реагенты/наборы для определения аналитов ИВД
| 357870 | 2. Вспомогательные и общебольничные медицинские изделия | Воронка для цитологической центрифуги | Небольшая конусообразная емкость, разработанная для использования вместе с цитологической центрифугой/концентратором проб и предназначенная для хранения и концентрирования суспензии клеток клинического образца до состояния тонкослойного препарата для нанесения непосредственно на предметное стекло микроскопа во время центрифугирования для дальнейшего исследования. Изделие имеет форму конической пластиковой емкости; некоторые модели могут иметь паз для вставки предметного стекла. Это изделие для одноразового использования.
2.52. Центрифуги
| 357880 | 1. Анестезиологические и респираторные медицинские изделия | Устройство для приведения в действие дозированного аэрозольного ингалятора | Устройство без привода, при помощи которого пациент с ослабленной функцией руки (например, по причине артрита, мышечной слабости) подает аэрозольное лекарственное средство из дозированного аэрозольного ингалятора. Изделие имеет форму пластикового корпуса, в который помещают дозированный аэрозольный ингалятор и который облегчает процесс приведения ингалятора в действие вручную (например, при помощи рычага). Это изделие, пригодное для многоразового использования.
1.10. Ингаляторы
| 357890 | 4. Медицинские изделия для акушерства и гинекологии | Катетер с вывернутым баллоном для биопсии фаллопиевых труб | Стерильное изделие, предназначенное для введения через гистероскоп для получения биопсийных образцов с фаллопиевой трубы для гистологического исследования. Состоит из тонкой трубки с узким и длинным вывернутым (вытягивающимся) баллоном на дистальном конце и ручки с элементами управления на проксимальном конце. Баллон сжимают перед введением в гистероскоп, и в требуемом месте баллон вытягивается в фаллопиеву трубу, где на его поверхность собираются клетки; затем клетки можео поместить в транспортную среду для последующего цитологического исследования. Это изделие для одноразового использования.
4.22. Эндоскопы акушерские/гинекологические
| 357900 | 5. Медицинские изделия для in vitro диагностики (ИВД) | Креатинкиназа сердечный изофермент ИВД, набор, | Набор реагентов и других связанных с ними материалов, предназначенный для качественного и/или количественного определения сердечного изофермента креатинкиназы (creatine kinase myocardial isoenzyme (CKMB)) в клиническом образце методом иммуноферментного анализа (ИФА). Обычно используется при диагностике инфаркта миокарда.
5.04. Реагенты/наборы для определения аналитов ИВД
| 357910 | 5. Медицинские изделия для in vitro диагностики (ИВД) | Альбумин ИВД, набор, иммунофлуоресцентный анализ | Набор реагентов и других связанных с ними материалов, предназначенный для количественного определения альбумина в клиническом образце методом иммунофлуоресцентного анализа. Обычно используется для определения небольших количеств альбумина в моче как индикатора умеренно увеличенной альбуминурии или микроальбуминурии.
5.04. Реагенты/наборы для определения аналитов ИВД
| 357920 | 5. Медицинские изделия для in vitro диагностики (ИВД) | Вирусы множественных тропических инфекций антигены/антитела IVD, набор, иммунохроматографический анализ, экспресс-анализ | Набор реагентов и других связанных с ними материалов, предназначенный для использования при качественном и/или количественном определении антигенов из и антител к множеству вирусов, ассоциированных с тропическими инфекциями (например, вирус Денге, вирус Чикунгунья, вирус Зика) в клиническом образце за короткое время по сравнению со стандартными лабораторными процедурами исследований методом иммунохроматографического анализа. Этот тест обычно используется в лабораторных анализах или анализах вблизи пациента. Не предназначен для самотестирования.
5.04. Реагенты/наборы для определения аналитов ИВД
| 357930 | 5. Медицинские изделия для in vitro диагностики (ИВД) | Множественные виды Leptospira иммуноглобулин G (IgG)/IgM антитела IVD, набор, иммунохроматографический анализ, экспресс | Набор реагентов и других связанных с ними материалов, предназначенный для использования при качественном и/или количественном определении антител класса иммуноглобулин G (IgG) и иммуноглобулин M (IgM) к множеству видов бактерий Leptospira в клиническом образце за короткое время по сравнению со стандартными лабораторными процедурами исследований методом иммунохроматографического анализа. Этот тест обычно используется в лабораторных анализах или анализах вблизи пациента.
5.04. Реагенты/наборы для определения аналитов ИВД
| 357940 | 5. Медицинские изделия для in vitro диагностики (ИВД) | Флуоресцентно-меченый аэролизин (FLAER) ИВД, реагент | Вещество или реактив, предназначенный для использования совместно с исходным изделием для ИВД для выполнения особой функции в анализе, который используется для качественного и/или количественного определения недостаточности гликофосфатидилинозитола в клетках крови в клиническом образце.
5.04. Реагенты/наборы для определения аналитов ИВД
| 357950 | 5. Медицинские изделия для in vitro диагностики (ИВД) | Legionella pneumophila антигены ИВД, набор, ферментный спектрофотометрический анализ | Набор реагентов и других связанных с ними материалов, предназначенный для качественного и/или количественного определения антигенов одной или множества серогрупп бактерии Legionella pneumophila в клиническом образце с использованием метода спектрофотометрического анализа. Анализ предназначен для обнаружения инфицирования бактерией Legionella pneumophila, связанной с легионеллезом (Legionnaires' disease).
5.04. Реагенты/наборы для определения аналитов ИВД
| 357960 | 14. Сердечно-сосудистые медицинские изделия | Набор для катетеризации центральных вен, длительного использования | Набор стерильных изделий и материалов, предназначенных для использования при длительной (сроком более 30 дней) катетеризации центральных вен с целью проведения различных (т.е., неспециализированных) процедур инфузии/аспирации. Набор, часто называемый лотком, включает имплантируемый центральный венозный катетер и изделия, специально предназначенные для введения/обеспечения функционирования катетера (например, интродьюсер, проводник), а также неспециализированные вспомогательные изделия (например, простыню, перевязочные материалы, скальпель). Это изделие для одноразового использования.
14.08. Инфузионные/аспирационные катетеры
| 357970 | 18. Хирургические инструменты/системы и сопутствующие медицинские изделия | Наконечник-зонд хирургических офтальмологических щипцов для мягких тканей, одноразового использования | Стерильный дистальный компонент комплекта хирургических офтальмологических щипцов для мягких тканей в форме зонда, разработанный для захватывания внутриглазных тканей и манипуляций с ними во время проведения офтальмологических операций (например, операций на переднем сегменте глаза, витрео-ретинальных процедур, иридэктомии, капсулорексиса). Это зондо-/канюлеобразный стержень с небольшими захватывающими браншами, которые выступают с конца стержня, предназначенный для прикрепления к соответствующей рукоятке офтальмологического хирургического инструмента (не относящейся к данному виду). Это изделие для одноразового использования.
18.52. Щипцы и сопутствующие изделия
| 357970 | 18. Хирургические инструменты/системы и сопутствующие медицинские изделия | Наконечник-зонд хирургических офтальмологических щипцов для мягких тканей, одноразового использования | Стерильный дистальный компонент комплекта хирургических офтальмологических щипцов для мягких тканей в форме зонда, разработанный для захватывания внутриглазных тканей и манипуляций с ними во время проведения офтальмологических операций (например, операций на переднем сегменте глаза, витрео-ретинальных процедур, иридэктомии, капсулорексиса). Это зондо-/канюлеобразный стержень с небольшими захватывающими браншами, которые выступают с конца стержня, предназначенный для прикрепления к соответствующей рукоятке офтальмологического хирургического инструмента (не относящейся к данному виду). Это изделие для одноразового использования.
18.17. Зонды хирургические
| 357980 | 15. Стоматологические медицинские изделия | Расширитель эндодонтический, одноразового использования | Нестерильный ручной стоматологический инструмент, разработанный для использования с целью получения доступа к корневому каналу и расширения отверстия его коронковой части. Это изделие для одноразового использования.
15.26. Прочие стоматологические медицинские изделия
| 357990 | 15. Стоматологические медицинские изделия | Файл/рашпиль эндодонтический механический, одноразового использования | Переносной ручной стоматологический инструмент, предназначенный для удаления омертвевшей ткани, расширения корневого канала и сглаживания его стенок посредством режущего или абразивного действия, оказываемого на корневой канал при поступательных движениях инструмента. Изготавливается из металлических материалов [например, нержавеющей стали, никель-титанового сплава (нитинола)], а его тонкий рабочий конец имеет многоугольное поперечное сечение с ребрами. Изделие может также называться эндодонтическим римером. Это изделие для одноразового использования.
15.26. Прочие стоматологические медицинские изделия
| 358000 | 5. Медицинские изделия для in vitro диагностики (ИВД) | Zika virus immunoglobulin G (IgG)/IgM антитела ИВД, набор, иммунохроматографический анализ, экспресс-анализ | Набор реагентов и других связанных с ними материалов, предназначенный для качественного и/или количественного определения иммуноглобулина G (IgG) и иммуноглобулина M (IgM) к вирусу Зика (Zika virus) в клиническом образце за короткое время по сравнению со стандартными лабораторными процедурами исследований методом иммунохроматографического анализа. Этот тест обычно используется в лабораторных анализах или анализах вблизи пациента. Не предназначен для самотестирования.
5.04. Реагенты/наборы для определения аналитов ИВД
| 358010 | 5. Медицинские изделия для in vitro диагностики (ИВД) | Вирус чикунгунья антитела класса иммуноглобулин G (IgG)/IgM ИВД, набор, иммунофлуоресцентный анализ | Набор реагентов и других связанных с ними материалов, предназначенный для качественного и/или количественного определения иммуноглобулина G (IgG) и иммуноглобулина M (IgM) к вирусу чикунгуньи (Chikungunya virus) в клиническом образце методом иммунофлуоресцентного анализа.
5.04. Реагенты/наборы для определения аналитов ИВД
| 358020 | 2. Вспомогательные и общебольничные медицинские изделия | Держатель катетера/трубки универсальный | Нестерильная узкая полоска, покрытая с одной стороны адгезивным веществом, предназначенная для фиксации различных типов (изделие универсальное/неспециализированное) катетеров/трубок (например, внутривенного катетера, назогастрального зонда и дренажной трубки) на теле пациента без использования шовных материалов; изделие не предназначено для наложения поверх/покрытия точки чрескожного доступа. Изделие представляет собой адгезивную подушечку/полоску с адгезивным слоем, предназначенную для закрепления на коже пациента, и механизмом для фиксации катетера/трубки на противоположной от клеевой стороны части. Это изделие для одноразового использования.
2.56. Прочие вспомогательные и общебольничные медицинские изделия
| 358030 | 18. Хирургические инструменты/системы и сопутствующие медицинские изделия | Держатель/наконечник ультразвуковой хирургической системы для твердых/мягких тканей | Ручной компонент ультразвуковой хирургической системы, который включает держатель с элементами управления и хирургическую концевую часть (наконечник), предназначенный для подключения к датчику системы (не относящемуся к данному виду), после чего наконечник колеблется (вибрирует) с высокой частотой, что позволяет фрагментировать как твердые, так и мягкие ткани (например, кости, хрящи) во время хирургической операции. Изделие может называться рукояткой, однако, оно не оснащено датчиком; наконечники изделия могут быть различных форм и размеров, изготавливаются, как правило, из металла. Изделие может использоваться в открытых операциях или минимально инвазивных процедурах в различных областях хирургии (например, при артроскопии). Это изделие для одноразового использования.
18.43. Системы хирургические ультразвуковые и сопутствующие изделия
| 358040 | 18. Хирургические инструменты/системы и сопутствующие медицинские изделия | Держатель/наконечник ультразвуковой хирургической системы для твердых тканей | Стерильный переносной компонент ультразвуковой хирургической системы, который включает держатель с элементами управления и хирургический наконечник (кончик), предназначенный для подключения к датчику системы (не относящемуся к данному виду), после чего кончик колеблется (вибрирует) с высокой частотой, что позволяет фрагментировать твердые ткани для разрезании кости во время хирургической операции. Изделие может называться рукояткой, однако, оно не оснащено датчиком; наконечники изделия могут быть различных форм и размеров, изготавливаются, как правило, из металла. Изделие может использоваться в открытых операциях или минимально инвазивных процедурах в различных областях хирургии (например, при артроскопии). Это изделие для одноразового использования.
18.43. Системы хирургические ультразвуковые и сопутствующие изделия
| 358050 | 18. Хирургические инструменты/системы и сопутствующие медицинские изделия | Фильтр для хирургического микроскопа | Электронное вспомогательное приспособление для хирургического микроскопа, разработанное для фильтрации света с целью возбуждения флуоресценции и обеспечения возможности визуализации тканей, обработанных возбуждаемым ультрафиолетом веществом (например, аминолавулиновой кислотой), во время проведения хирургических процедур. Как правило, используется для осмотра глиом. Может включать компьютеризированный компонент с программным обеспечением, позволяющим делать цифровые снимки.
18.24. Микроскопы хирургические
| 358060 | 5. Медицинские изделия для in vitro диагностики (ИВД) | D-димер ИВД, набор, нефелометрический/турбидиметрический анализ | Набор реагентов и других связанных с ними материалов, предназначенный для качественного и/или количественного определения D-димера (D-dimer) в клиническом образце методом нефелометрического/турбидиметрического анализа. Применяется как вспомогательный метод при диагностике тромбоза глубоких вен (DVT), легочной эмболии (PE) или диссеминированного внутрисосудистого свёртывания (DIC).
5.04. Реагенты/наборы для определения аналитов ИВД
| 358080 | 2. Вспомогательные и общебольничные медицинские изделия | Термометр инфракрасный для измерения температуры тела пациента, ушной/кожный | Переносной работающий от батареи электронный инструмент, разработанный для измерения: 1) температуры в слуховом канале пациента, как правило, с целью оценки внутренней температуры тела; и 2) температуры на участке кожи (например, в области подмышек, на лбу) посредством измерения инфракрасного излучения тела. Как правило, включает два наконечника: для поверхности кожи и внутриушной. Это изделие предназначено для использования в домашних условиях и в лечебных учреждениях. Это изделие, пригодное для многоразового использования.
2.47. Термометры медицинские
| 358090 | 1. Анестезиологические и респираторные медицинские изделия | Тент для палатки для изоляции пациента | Нестерильное покрытие, предназначенное для использования с рамой (не входящей в данный вид) для изоляции инфекционного больного и защиты персонала больницы и других пациентов от воздействия инфекций, передающихся воздушно-капельным путем (например, дифтерии, менингококка) во время лечения пациента. Это изделие для одного пациента, используемое на протяжении всего курса лечения (однократное использование) до момента его снятия.
1.26. Прочие анестезиологические и респираторные медицинские изделия
| 358100 | 1. Анестезиологические и респираторные медицинские изделия | Палатка для изоляции пациента | Мобильное изделие, предназначенное для изоляции инфекционного больного и защиты персонала больницы и других пациентов от воздействия инфекций, передающихся воздушно-капельным путем (например, дифтерии, менингококка) во время лечения пациента. Включает в себя складную раму с навесом, предназначенную для создания небольшой комнаты для персонала больницы, а также электрический механизм фильтрации воздуха; воздух в камере фильтруется перед возвращением во внешнюю атмосферу. Может включать дополнительные устройства (например, электрический дверной механизм). Это изделие для многоразового использования.
1.26. Прочие анестезиологические и респираторные медицинские изделия
| 358110 | 15. Стоматологические медицинские изделия | Разделитель ортодонтический | Нехирургическое ортодонтическое изделие, как правило, в форме петли или кольца, помещаемое между соседними зубами с целью их медленного раздвижения для исправления их положения и/или улучшения внешнего вида зубов; изделие не предназначено для разделения корней зубов. Это изделие для одного пациента, предназначенное для использования в период проведения лечения (одноразового использования), после чего изделие необходимо утилизировать.
15.07. Изделия ортодонтические
| 358120 | 5. Медицинские изделия для in vitro диагностики (ИВД) | Инокуляционная петля ИВД, для анализатора/инструмента | Компонент автоматического/полуавтоматического анализатора ИВД или инструмента, предназначенный для сбора, переноса и распределения посевного материала из клинического образца и/или культурального изолята в культуральную среду (например, в агар или бульон) для последующей обработки и/или тестирования in vitro. Обычно производится из стерилизуемых материалов (например, из пластика, металла) и состоит из рукоятки с петлей или палочкой с одного или двух концов. Это изделие многоразового использования.
5.05. Реагенты/оборудование/расходные материалы общелабораторные ИВД
| 358130 | 6. Медицинские изделия для манипуляций/восстановления тканей/органов человека | Канюля хирургическая для промывания/аспирации, с подсветкой, одноразового использования | Атравматичная инвазивная управляемая вручную трубка, используемая в качестве кондуита для промывания и аспирации (т.е., выполняющая обе эти функции) полостей тела/ран во время хирургической процедуры (например, нейрохирургической операции, лапароскопии) при одновременной подсветке операционного поля. Изделие не предназначено для стоматологии, внутриматочного использования или процедур липосакции, не является офтальмологическим изделием и не разработано для введения парентеральных жидкостей или лекарственных средств. Изделие имеет встроенный осветитель или оптоволокно для освещения. Изделие может иметь ручку с боковыми клапанами/отверстиями для управления промыванием/аспирацией и может поставляться вместе со стилетом, интродьюсером и/или соединительной трубкой. Это изделие для одноразового использования.
6.15. Устройства дренирования/удаления жидкостей/тканей
| 358140 | 11. Офтальмологические медицинские изделия | Наконечник-зонд интраокулярных ножниц, одноразового использования | Стерильный дистальный компонент интраокулярных ножниц в форме зонда, предназначенный для разрезания внутриглазной ткани (например, во время проведения операции на передней камере глаза, при витрэктомии). Это зондо-/канюлеобразный стержень с двумя режущими лезвиями на конце, предназначенный для прикрепления к соответствующей рукоятке офтальмологического хирургического инструмента (не относящейся к данному виду). Доступны изделия с лезвиями различных конструкций и размеров. Это изделие для одноразового использования.
11.14. Ножницы офтальмологические
| 358150 | 5. Медицинские изделия для in vitro диагностики (ИВД) | Иммуноглобулин A субкласс (IgA subclass) ИВД, антитела | Одно или множество антител, способных связываться со специфическими антигенными детерминантами, предназначенных для использования при качественном и/или количественном определении одного или множества субклассов иммуноглобулина A (IgA subclasses) в клиническом образце.
5.04. Реагенты/наборы для определения аналитов ИВД
| 358160 | 5. Медицинские изделия для in vitro диагностики (ИВД) | Иммуноглобулин D субкласс (IgD subclass) ИВД, антитела | Одно или множество антител, способных связываться со специфическими антигенными детерминантами, предназначенных для использования при качественном и/или количественном определении одного или множества субклассов иммуноглобулина D (IgD subclasses) в клиническом образце.
5.04. Реагенты/наборы для определения аналитов ИВД
| 358170 | 5. Медицинские изделия для in vitro диагностики (ИВД) | Иммуноглобулин G субкласс (IgG subclass) ИВД, антитела | Одно или множество антител, способных связываться со специфическими антигенными детерминантами, предназначенных для использования при качественном и/или количественном определении одного или множества субклассов иммуноглобулина G (IgG subclasses) в клиническом образце.
5.04. Реагенты/наборы для определения аналитов ИВД
| 358180 | 5. Медицинские изделия для in vitro диагностики (ИВД) | Иммуноглобулин M субкласс (IgM subclass) ИВД, антитела | Одно или множество антител, способных связываться со специфическими антигенными детерминантами, предназначенных для использования при качественном и/или количественном определении одного или множества субклассов иммуноглобулина M (IgM subclasses) в клиническом образце.
5.04. Реагенты/наборы для определения аналитов ИВД
| 358190 | 5. Медицинские изделия для in vitro диагностики (ИВД) | Гликопротеин 100 (gp100) ИВД, антитела | Одно или множество антител, способных связываться со специфическими антигенными детерминантами, предназначенных для использования при качественном и/или количественном определении гликопротеина 100 (gp100) в клиническом образце.
5.04. Реагенты/наборы для определения аналитов ИВД
| 358200 | 5. Медицинские изделия для in vitro диагностики (ИВД) | MLH1 белок ИВД, антитела | Одно или множество антител, способных связываться со специфическими антигенными детерминантами, предназначенных для использования при качественном и/или количественном определении белка MLH1, белка репарации ошибочно спаренных нуклеотидов, в клиническом образце.
5.04. Реагенты/наборы для определения аналитов ИВД
| 358210 | 5. Медицинские изделия для in vitro диагностики (ИВД) | Лейкоциты магнитное разделение набор ИВД | Набор реагентов и других связанных с ними материалов, предназначенный для выделения лейкоцитов [белых кровяных телец (WBCs)] из образца цельной крови с использованием магнитных микроносителей и антител, направленных к клеткам-мишеням, для достижения разделения компонентов.
5.04. Реагенты/наборы для определения аналитов ИВД
| 358220 | 9. Нейрологические медицинские изделия | Система психофизиологической биологической обратной связи | Компьютеризованный комплект устройств для анализа и обратной связи в реальном времени (биологической обратной связи) множества физиологических параметров [например, частоты сердечных сокращений, дыхания, электропроводности кожи, температуры кожи, амплитуды движения, действующей силы, результатов электроэнцефалографии (ЭЭГ), электромиографии (ЭМГ), электрокардиографии (ЭКГ)] в помощь пациенту для развития некоторой степени сознательного контроля над обычно непроизвольными функциями, обычно для тренировки расслабления и мышечного переобучения для реабилитации. Система включает в себя различные устройства для мониторинга (например, электроды, сенсоры), устройства интерфейса компьютера и соответствующее программное обеспечение; эта система предназначена для использования совместно с серийным компьютером.
9.13. Прочие нейрологические медицинские изделия
| 358230 | 15. Стоматологические медицинские изделия | Шприц для стоматологического раствора для протравливания | Нестерильный переносной ручной стоматологический инструмент, состоящий из цилиндра с поршнем, предназначенный для использования с целью распределения стоматологического раствора для протравливания (протравки) на зуб/зубы пациента. Изделие наполняется один раз и используется на нескольких пациентах; могут прилагаться одноразовые наконечники. Это изделие, пригодное для многоразового использования, пока не закончится его содержимое.
15.24. Шприцы стоматологические и сопутствующие изделия
| 358240 | 5. Медицинские изделия для in vitro диагностики (ИВД) | Тест-полоски для анализа мочи шкала цветов ИВД | Изделие в виде напечатанной таблицы, предназначенной для качественной или полуколичественной оценки концентрации аналитов мочи (например, кетонов, глюкозы, нитритов, лейкоцитов)/рН путем визуального сравнения цвета мочевой тест-полоски со стандартной шкалой различных цветов, что коррелирует с концентрацией/рН аналита в моче. Обычно используется для скрининга детской мочи специалистами медицинских учреждений или непрофессионалами в домашних условиях. Это изделие одноразового использования.
5.04. Реагенты/наборы для определения аналитов ИВД
| 358250 | 15. Стоматологические медицинские изделия | Игла корневая ультразвуковая | Нестерильная стоматологическая насадка, разработанная для прикрепления к ультразвуковому стоматологическому наконечнику для подачи ультразвуковых вибрации с целью формирования и расширения отверстий в ткани корневого канала, в частности, дентине, или для удаления пульпы. Это клиновидный тонкий стержень с зазубринами/зубцами, изготавливаемый из металла. Это изделие для одноразового использования.
15.26. Прочие стоматологические медицинские изделия
| 358260 | 16. Урологические медицинские изделия | Привод ультразвуковой системы ингибирования адгезии бактерий для мочевого катетера | Нестерильное портативное неинвазивное устройство, разработанное для генерирования и доставки ультразвуковых вибраций на внешний участок постоянного уретрального катетера с целью предотвращения адгезии бактерий/формирования биопленки на поверхности катетера для уменьшения риска инфицирования мочевыводящих путей. Это небольшой блок с датчиком и встроенным ультразвуковым приводом, предназначенный для прикрепления (например, пристегивания) к катетеру. Устройство должно использоваться вместе с блоком управления системы (не относящимся к данному виду), при помощи которого управляют этим устройством и приводят его в действие.
16.14. Прочие урологические медицинские изделия
| 358270 | 16. Урологические медицинские изделия | Блок управления ультразвуковой системы ингибирования адгезии бактерий для мочевого катетера | Портативное устройство с электрическим приводом, разработанное для приведения в действие ультразвукового привода системы ингибирования адгезии бактерий (не относящегося к данному виду), который доставляет ультразвуковые вибрации на постоянный уретральный катетер с целью предотвращения адгезии бактерий/формирования биопленки на поверхности катетера для уменьшения риска инфицирования мочевыводящих путей. Это небольшой электронный блок с дисплеем и элементами управления.
16.14. Прочие урологические медицинские изделия
| 358280 | 16. Урологические медицинские изделия | Система ингибирования адгезии бактерий ультразвуковая для мочевого катетера | Комплект портативных неинвазивных изделий с электрическим приводом, разработанных для доставки ультразвуковых вибраций на внешний участок постоянного уретрального катетера с целью предотвращения адгезии бактерий/формирования биопленки на поверхности катетера для уменьшения риска инфицирования мочевыводящих путей; может дополнительно предназначаться для обеспечения большего удобства пациенту. Включает блок управления и ультразвуковой привод, предназначенный для прикрепления (например, пристегивания) к катетеру. Это изделие, пригодное для многоразового использования.
16.14. Прочие урологические медицинские изделия
| 358290 | 5. Медицинские изделия для in vitro диагностики (ИВД) | Множественные виды бактерий связанные с лихорадочными инфекциями антитела ИВД, контрольный материал | Материал, используемый для подтверждения качества анализа, предназначенный для использования при качественном и/или количественном определении антител к множеству видов бактерий, связанных с лихорадочными инфекциями, в клиническом образце. Определеляемые бактерии могут включать в себя Brucella, Salmonella и/или Rickettsia.
5.04. Реагенты/наборы для определения аналитов ИВД
| 358300 | 5. Медицинские изделия для in vitro диагностики (ИВД) | Протоонкогенная тирозиновая протеинкиназа ROS (ROS1) генная мутация/экспрессия мРНК ИВД, набор,анализ нуклеиновых кислот | Набор реагентов и других связанных с ними материалов, предназначенный для качественного и/или количественного определения экспрессии мРНК или определения статуса генной мутации протоонкогенной тирозинпротеинкиназы ROS (ROS1) в клиническом образце для прогнозирования или мониторинга ответа на терапию, методом анализа нуклеиновых кислот. Обычно используется для выбора параметров лечения пациентов с диагнозом немелкоклеточный рак легкого (NSCLC).
5.04. Реагенты/наборы для определения аналитов ИВД
| 358310 | 5. Медицинские изделия для in vitro диагностики (ИВД) | Множественные пурины ИВД, калибратор | Материал, используемый для установления референтных значений для анализа, предназначенный для качественного и/или количественного определения множества пуринов (например, аденозина, инозина, гипоксантина и ксантина) в клиническом образце.
5.04. Реагенты/наборы для определения аналитов ИВД
| 358320 | 5. Медицинские изделия для in vitro диагностики (ИВД) | Множественные пурины ИВД, набор, электрометрический анализ | Набор реагентов и других связанных с ними материалов, предназначенный для качественного и/или количественного определения множества пуринов (например, аденозина, инозина, гипоксантина и ксантина) в клиническом образце методом электрометрии. Обычно используется в приемном отделении больницы для пациентов с симптомами острого нарушения мозгового кровообращения.
5.04. Реагенты/наборы для определения аналитов ИВД
| 358330 | 18. Хирургические инструменты/системы и сопутствующие медицинские изделия | Зонд электрохирургический внутрикожный | Стерильный переносной хирургический инструмент, предназначенный для введения в слой дермы кожи пациента (для интрадермального введения) с целью доставки радиочастотного тока в монополярной конфигурации с генератора системы для коагуляции/абляции поверхностных очагов поражения кожи (например, телеангиэктазии, старческих гемангиом, сосудистых пятен, мягких фибром). Состоит из изолированной рукоятки с тонким дистальным монополярным электродом. Это изделие для одноразового использования.
18.40. Системы абляции и сопутствующие изделия
| 358340 | 3. Гастроэнтерологические медицинские изделия | Держатель назогастрального зонда, неинвазивный, стерильный | Небольшое стерильное неинвазивное изделие, используемое для фиксации назогастрального зонда с целью предотвращения его смещения или извлечения из пациента. Как правило, представляет собой адгезивный пластырь с "крылышками", наклеиваемый на лицо пациента (например, на переносицу, щеки). Может иметь фиксирующее кольцо или неадгезивные петельки, прикрепляемые к назогастральному зонду (вводимому через ноздрю и пищевод) для его безопасного и удобного удержания на месте. Фиксирующее кольцо или петельки можно удалять без использования ножниц для легкого извлечения зонда. Это изделие для одноразового использования.
3.13. Трубки гастроэнтерологические и сопутствующие изделия
| 358340 | 7. Медицинские изделия для отоларингологии | Держатель назогастрального зонда, неинвазивный, стерильный | Небольшое стерильное неинвазивное изделие, используемое для фиксации назогастрального зонда с целью предотвращения его смещения или извлечения из пациента. Как правило, представляет собой адгезивный пластырь с "крылышками", наклеиваемый на лицо пациента (например, на переносицу, щеки). Может иметь фиксирующее кольцо или неадгезивные петельки, прикрепляемые к назогастральному зонду (вводимому через ноздрю и пищевод) для его безопасного и удобного удержания на месте. Фиксирующее кольцо или петельки можно удалять без использования ножниц для легкого извлечения зонда. Это изделие для одноразового использования.
7.08. Катетеры назальные и сопутствующие изделия
| 358350 | 7. Медицинские изделия для отоларингологии | Устройство для дезинфекции слухового аппарата | Настольный блок с электрическим приводом, предназначенный для дезинфекции и просушивания слуховых аппаратов воздушной проводимости; дополнительно может предназначаться для промывки (путем ирригации) или зарядки слуховых аппаратов. Включает утрафиолетовую лампу (лампы) для дезинфекции и вентилятор для сушки аппарата, может включать комплект для мытья и/или встроенное зарядное устройство для батарей. Устройство предназначено для использования в домашних условиях.
7.01. Аппараты слуховые и сопутствующие изделия
| 358350 | 2. Вспомогательные и общебольничные медицинские изделия | Устройство для дезинфекции слухового аппарата | Настольный блок с электрическим приводом, предназначенный для дезинфекции и просушивания слуховых аппаратов воздушной проводимости; дополнительно может предназначаться для промывки (путем ирригации) или зарядки слуховых аппаратов. Включает утрафиолетовую лампу (лампы) для дезинфекции и вентилятор для сушки аппарата, может включать комплект для мытья и/или встроенное зарядное устройство для батарей. Устройство предназначено для использования в домашних условиях.
2.17. Моющие машины
| 358360 | 1. Анестезиологические и респираторные медицинские изделия | Шприц Луер для анестезии, нестерильный | Нестерильное изделие, состоящее из градуированного цилиндра с поршнем и предназначенное для введения (инфузии) анестетиков. На дистальном конце изделия расположен коннектор со штекерным разъемом (обычно типа Луер-Лок) для присоединения коннектора с гнездовым разъемом иглы для подкожных инъекций, набора для введения анестетиков или канюли дентального шприца. Оно обычно изготавливается из пластиковых и силиконовых материалов и покрыто внутри специальным веществом, позволяющим поршню плавно скользить по цилиндру. Это изделие одноразового использования.
1.26. Прочие анестезиологические и респираторные медицинские изделия
| 358370 | 6. Медицинские изделия для манипуляций/восстановления тканей/органов человека | Раствор для матриксэктомии ногтя | Нестерильный раствор фенола, предназначенный для нанесения на ногтевое ложе (матрикс) после удаления вросшего ногтя на ноге с целью предотвращения его повторного врастания (матриксэктомии ногтя) путем прижигания химическим веществом. Раствор может поставляться в специальном аппликаторе (например, во флаконе с тампоном). Предназначен для профессионального использования. После применения изделием нельзя пользоваться повторно.
6.06. Повязки и сопутствующие изделия
| 358380 | 18. Хирургические инструменты/системы и сопутствующие медицинские изделия | Сверло хирургическое канюлированное, одноразового использования, нестерильное | Нестерильный металлический стержень, предназначенный для установки в соответствующий хирургический инструмент с приводом (например, пневматический ример или наконечник бормашины с подходящей перегрузочной способностью по крутящему моменту) и вращения для просверливания твердых/жестких тканей (например, кости, хряща) с целью очищения канала того же диаметра, что и стержень; используется, как правило, для введения протеза или ортопедического имплантата. Изделие имеет полую центральную часть, что позволяет провести его по направляющему стержню, может быть гибким; могут прилагаться изделия, используемые при проведении процедуры (например, направляющий стержень для сверла, ручное устройство для введения). Это изделие для одноразового использования, которое необходимо стерилизовать перед применением.
18.14. Дрели хирургические и сопутствующие изделия
| 358380 | 10. Ортопедические медицинские изделия | Сверло хирургическое канюлированное, одноразового использования, нестерильное | Нестерильный металлический стержень, предназначенный для установки в соответствующий хирургический инструмент с приводом (например, пневматический ример или наконечник бормашины с подходящей перегрузочной способностью по крутящему моменту) и вращения для просверливания твердых/жестких тканей (например, кости, хряща) с целью очищения канала того же диаметра, что и стержень; используется, как правило, для введения протеза или ортопедического имплантата. Изделие имеет полую центральную часть, что позволяет провести его по направляющему стержню, может быть гибким; могут прилагаться изделия, используемые при проведении процедуры (например, направляющий стержень для сверла, ручное устройство для введения). Это изделие для одноразового использования, которое необходимо стерилизовать перед применением.
10.22. Прочие ортопедические медицинские изделия
| 358390 | 8. Медицинские изделия для пластической хирургии, дерматологии и косметологии | Аппликатор системы для лечения поверхностных дефектов кожи струей жидкости, одноразового использования | Ручное изделие, предназначенное для нанесения под высоким давлением аэрозоля или жидкости (например, воды, физиологического раствора, раствора с травяным экстрактом) под высоким давлением на кожу для косметических процедур (например, для омоложения кожи, глубокого очищения лица, уменьшения выпадения волос, удаления рубцов). Изделие предназначено для подключения к блоку управления системы для лечения поверхностных дефектов кожи струей жидкости (не относится к данному виду). Это изделие одноразового использования.
8.05. Системы дерматологические не лазерные и сопутствующие изделия
| 358400 | 8. Медицинские изделия для пластической хирургии, дерматологии и косметологии | Блок управления системы для лечения поверхностных дефектов кожи струей жидкости | Электроприводное мобильное (на колесах) изделие, предназначенное для создания аэрозоля из жидкости (например, воды, физиологического раствора, раствора с травяным экстрактом) под высоким давлением на кожу для косметических процедур (например, для омоложения кожи, глубокого очищения лица, уменьшения выпадения волос, удаления рубцов). Состоит из основного блока с воздушным/жидкостным насосами, пользовательским интерфейсом и средствами управления и используется с апликатором (не относится к данному виду).
8.05. Системы дерматологические не лазерные и сопутствующие изделия
| 358410 | 5. Медицинские изделия для in vitro диагностики (ИВД) | Набор для сбора образцов из полости рта, без добавок | Набор нестерильных изделий, предназначенных для использования при взятии, сохранении и транспортировании клеточного и/или другого материала из полости рта, для исследования методами ИВД (например, анализ нуклеиновых кислот, микробиологическое культивирование). В набор входят инстумент(ы) для отбора проб (например, марлевый тампон, щеточка, шпатель) иногда стерильные, и закрытый пустой пластиковый контейнер. Это изделие одноразового использования.
5.04. Реагенты/наборы для определения аналитов ИВД
| 358420 | 15. Стоматологические медицинские изделия | Устройство для извлечения ортодонтических аппаратов | Небольшое крючкообразное изделие, разработанное для извлечения ортодонтических аппаратов (например, ретейнеров, позиционеров для зубов) вручную из области вокруг зубов. Изготавливается из пластиковых материалов. Это изделие для одного пациента, пригодное для многоразового использования.
15.07. Изделия ортодонтические
| 358430 | 15. Стоматологические медицинские изделия | Приспособление для посадки ортодонтического позиционера | Небольшой цилиндрический тампон, предназначенный для облегчения размещения и надлежащей посадки ортодонтического позиционера для зубов посредством помещения между частично выровненным gозиционером и противоположным рядом зубов; пациент кусает помещенное во рту изделие, в результате чего позиционер принимает требуемое положение. Это изделие для одноразового использования.
15.07. Изделия ортодонтические
| 358440 | 15. Стоматологические медицинские изделия | Набор вспомогательный для ортодонтического позиционера | Набор изделий, предназначенных для облегчения использования ортодонтического позиционера для зубов, включая его установку, извлечение и очистку. Как правило, состоит из устройства для извлечения ортодонтических аппаратов, приспособления для посадки ортодонтического позиционера и чистящего средства для ортодонтического позиционера. Элайнер, аппарат или позиционер в набор не входят. Это изделие для одного пациента, пригодное для многоразового использования.
15.07. Изделия ортодонтические
| 358450 | 16. Урологические медицинские изделия | Ходунки электронные для тренировки ходьбы | Полноколесное изделие с питанием от батареи, предназначенное для оказания помощи пациенту с нарушениями ходьбы (нейрогенного, мышечного или ортопедического происхождения), для восстановления утраченных моторных функций, которые могут включать в себя подъем из положения сидя и/или передвижения по земле (не на беговой дорожке). Изделие состоит из мобильного жесткого каркаса на колесах, который включает в себя платформу, предназначенную для поддержки предплечья/локтя и систему фиксации для пациента; поручни; электронный блок управления для приводящих функций, таких как поддержка переменной высоты. Изделие предназначено для использования в клинических условиях (например, в реабилитационном центре, доме престарелых) под наблюдением медицинских работников.
16.06. Наборы хирургические урологические
| 358460 | 14. Сердечно-сосудистые медицинские изделия | Манифольд для инфузионной магистрали | Стерильное неинвазивное изделие, предназначенное для обеспечения нескольких соединений с каналом прохождения инфузионной жидкости. Состоит из прямоточного инфузионного канала с соответствующими коннекторами на каждом конце с несколькими альтернативными соединениями, управляемыми стопорным краном, для обеспечения возможности инъекций/инфузии нескольких различных жидкостей/лекарственных средств. Это изделие для одноразового использования.
14.16. Наборы инфузионные и сопутствующие изделия
| 358470 | 15. Стоматологические медицинские изделия | Камера интраоральная | Электрооптическое устройство, разработанное для захвата изображений и/или видеосъемки зубов и другой анатомии в полости рта с целью облегчения постановки диагноза/лечения заболеваний зубов/полости рта (например, кариеса, зубного налета, зубного камня). Может поставляться со специализированными головками камеры для конкретных типов обследования (например, для случаев, когда требуются снимки/видеоизображения с высоким разрешением, головки, излучающие фиолетовый или инфракрасный свет), а также с держателями и кабелями для камеры; подключается к стандартному компьютеру (не относящемуся к данному виду) для работы/обработки/отображения изображений.
15.26. Прочие стоматологические медицинские изделия
| 358480 | 11. Офтальмологические медицинские изделия | Спейсер для офтальмологической канюли с рабочим каналом | Жесткое изделие с просветом, разработанное для проксимального удлинения просвета офтальмологической канюли с рабочим каналом с целью ограничения глубины введения интраокулярного изделия/инструмента (например, иглы, ножа для витрэктомии), как правило, для предотвращения случайного травмирования/разрушения тканей глаза (например, сетчатки). Дистальный конец изделия разработан таким образом, подходит к проксимальному концу канюли, а проксимальный конец разработан для приема интраокулярного изделия/инструмента (т.е., спейсер функционирует между канюлей и интраокулярным инструментом). Как правило, изготавливается из металла. Это изделие, пригодное для многоразового использования.
11.03. Канюли офтальмологические
| 358490 | 15. Стоматологические медицинские изделия | Держатель внутриротовой для стоматологического аспирационного наконечника | Нестерильное полугибкое изделие, предназначенное для прикрепления к дистальному концу стоматологического аспирационного наконечника и удержания между зубами и щекой пациента, что позволяет проводить аспирацию во время стоматологической процедуры без использования рук. Как правило, это плоский диск, изготавливаемый из синтетических полимерных материалов с клипсой/петлей для крепления к аспирационному наконечнику. Это изделие для одноразового использования.
15.26. Прочие стоматологические медицинские изделия
| 358490 | 6. Медицинские изделия для манипуляций/восстановления тканей/органов человека | Держатель внутриротовой для стоматологического аспирационного наконечника | Нестерильное полугибкое изделие, предназначенное для прикрепления к дистальному концу стоматологического аспирационного наконечника и удержания между зубами и щекой пациента, что позволяет проводить аспирацию во время стоматологической процедуры без использования рук. Как правило, это плоский диск, изготавливаемый из синтетических полимерных материалов с клипсой/петлей для крепления к аспирационному наконечнику. Это изделие для одноразового использования.
6.15. Устройства дренирования/удаления жидкостей/тканей
| 358510 | 5. Медицинские изделия для in vitro диагностики (ИВД) | Мутации связанные с риском рака простаты ИВД, набор, метод нуклеиновых кислот | Набор реагентов и других связанных с ними материалов, предназначенный для оценки клинического образца, для диагностики, мониторинга или прогнозирования рака простаты на основе одного или нескольких связанных с заболеванием генотипов [например, 3.4 kb делеция митохондриальной ДНК], с использованием метода анализа нуклеиновых кислот.
5.04. Реагенты/наборы для определения аналитов ИВД
| 358520 | 5. Медицинские изделия для in vitro диагностики (ИВД) | HIV1/HIV2/Treponema pallidum антитела ИВД, набор, иммунохроматографический анализ, экспресс-анализ | Набор реагентов и других связанных с ними материалов, предназначенный для качественного и/или количественного определения антител к вирусу 1 и 2 иммунодефицита человека (HIV1/HIV2) и Treponema pallidum, бактерии, вызывающей сифилис, в клиническом образце методом иммунохроматографического анализа за короткое время по сравнению со стандартными лабораторными процедурами. Этот тест обычно используется в лабораторных или анализах вблизи пациента. Не предназначен для самотестирования.
5.04. Реагенты/наборы для определения аналитов ИВД
| 358530 | 15. Стоматологические медицинские изделия | Щиток для горла стоматологический | Нестерильный кусочек полужесткого материала, предназначенный для установки за зубами пациента, для ограждения глотки и предотвращения ингаляции/проглатывания отходов (например, частиц зубов, стоматологических материалов) во время стоматологической процедуры. Обычно щиток изготавливается из синтетических полимерных материалов с перфорацией для вентиляции. Это изделие одноразового использования.
15.26. Прочие стоматологические медицинские изделия
| 358540 | 13. Реабилитационные и адаптированные для инвалидов медицинские изделия | Стабилизатор/поручни на присосках адаптационный | Ручное изделие, предназначенное для оказания помощи пациенту с ограниченными возможностями для поддержания устойчивости/контроля над верхней частью тела путем временной фиксации на горизонтальной поверхности. Состоит из поручней различных форм с одной или несколькими присосками и/или ремнями для удержания и/или закрепления пациента к данному изделию. Это изделие многоразового использования.
13.07. Средства ухода персональные адаптированные
| 358550 | 15. Стоматологические медицинские изделия | Проводник римера для абатмента для дентального имплантата | Управляемый вручную зуботехнический инструмент, используемый для направления ручного римера во время разглаживания и шлифовки поверхности винтового канала, места посадки винта и места соединения имплантата/абатмента на абатменте дентального имплантата для удаления небольших заусенцев, возникших при отливке во время изготовления окончательного абатмента; изделие не предназначено для интраорального использования. Изделие, также известное как калибр для римера, имеет форму опоры с плоским основанием и лунками для установки абатмента и введения римера. Это изделие, пригодное для многоразового использования.
15.08. Имплантаты стоматологические и сопутствующие изделия
| 358560 | 15. Стоматологические медицинские изделия | Стержень направляющий для римера для абатмента для дентального имплантата | Управляемый вручную зуботехнический инструмент, вставляемый в канюлированный ример с целью его направления во время разглаживания и шлифовки поверхности винтового канала, места посадки винта и места соединения имплантата/абатмента на абатменте дентального имплантата для удаления небольших заусенцев, возникших при отливке во время изготовления окончательного абатмента; изделие не предназначено для интраорального использования. Изделие, также известное как стержень-направитель, представляет собой металлический цилиндрический стержень; доступны изделия различных диаметров и размеров. Это изделие, пригодное для многоразового использования.
15.08. Имплантаты стоматологические и сопутствующие изделия
| 358570 | 15. Стоматологические медицинские изделия | Ример для абатмента для дентального имплантата | Управляемый вручную зуботехнический инструмент, предназначенный для разглаживания и шлифовки поверхности винтового канала, места посадки винта и места соединения имплантата/абатмента на абатменте дентального имплантата посредством вращающегося абразивного действия. Используется для удаления небольших заусенцев, возникших при отливке, с прилегающей к имплантату поверхности абатмента в процессе изготовления окончательной супраструктуры; инструмент не предназначен для интраорального использования. Изделие имеет форму металлического цилиндра, который может быть канюлированным; доступны изделия различных диаметров и размеров. Это изделие, пригодное для многоразового использования.
15.08. Имплантаты стоматологические и сопутствующие изделия
| 358580 | 6. Медицинские изделия для манипуляций/восстановления тканей/органов человека | Рулон марлевый нетканый | Стерильное изделие в форме длинной полоски из растягивающегося нетканого материала (например, вискозы/полиэфира), свернутое в рулон, и, как правило, разработанное для использования в различных целях (неспециализированное), например, для использования в качестве первичной повязки на рану, для удержания на месте повязки, наложения на травмы и компрессии. Это не специальная компрессионная повязка, изделие не содержит латекс. Это изделие для одноразового использования.
6.06. Повязки и сопутствующие изделия
| 358590 | 7. Медицинские изделия для отоларингологии | Нож для тимпанотомии, одноразового использования | Стерильный переносной ручной хирургический инструмент, разработанный для разрезания или прорывания барабанной перепонки во время проведения оториноларингологической (ЛОР) операции, часто с целью введения дренажной трубки в случае воспаления среднего уха. Инструмент также называют ножом для миринготомии; как правило, это однокомпонентное изделие, изготавливаемое из высококачественной нержавеющей стали, с длинным тонким стержнем с ручкой на проксимальном конце и заостренным режущим лезвием различных форм на дистальном конце. Это изделие для одноразового использования.
7.12. Ножи/скальпели оториноларингологические
| 358590 | 18. Хирургические инструменты/системы и сопутствующие медицинские изделия | Нож для тимпанотомии, одноразового использования | Стерильный переносной ручной хирургический инструмент, разработанный для разрезания или прорывания барабанной перепонки во время проведения оториноларингологической (ЛОР) операции, часто с целью введения дренажной трубки в случае воспаления среднего уха. Инструмент также называют ножом для миринготомии; как правило, это однокомпонентное изделие, изготавливаемое из высококачественной нержавеющей стали, с длинным тонким стержнем с ручкой на проксимальном конце и заостренным режущим лезвием различных форм на дистальном конце. Это изделие для одноразового использования.
18.27. Ножи/скальпели хирургические
| 358600 | 18. Хирургические инструменты/системы и сопутствующие медицинские изделия | Шпатель для языка, смотровой, многоразового использования | Ручное изделие, используемое для оттеснения языка с целью обеспечения возможности осмотра окружающих его органов/тканей. Как правило, это плоское изделие с двумя закругленными рабочими концами, изготавливаемое из дерева или пластиковых материалов; может иметь аромат/вкус, что позволяет сделать процедуру менее неприятной. Изделие может использоваться в лечебных учреждениях, кабинетах врача или в домашних условиях. Это изделие, пригодное после соответствующей чистке для многоразового использования.
18.10. Депрессоры
| 358610 | 18. Хирургические инструменты/системы и сопутствующие медицинские изделия | Щипцы хирургические для манипуляций с мягкими тканями, тип "аллигатор", одноразового использования | Длинный тонкий переносной ручной хирургический инструмент, разработанный для обеспечения возможности захватывания мягких тканей/анатомических структур и манипуляций с ними [как правило, во время операций на ухе/горле/носе (при ЛОР-хирургии)]; инструмент не предназначен для введения ни через эндоскоп, ни в глаза и не является специальным инструментом для биопсии. Инструмент известен как щипцы типа "аллигатор"; это тонкое изделие (что позволяет получать доступ к узким участкам) с небольшими захватывающими губками, шарнирно соединенными возле дистального (рабочего) конца. Это металлическое изделие, выпускаемое различных размеров/длины; некоторые модели могут иметь встроенный канал для аспирации. Это изделие для одноразового использования.
18.52. Щипцы и сопутствующие изделия
| 358620 | 18. Хирургические инструменты/системы и сопутствующие медицинские изделия | Кусачки черепно-лицевые, многоразового использования | Переносной ручной хирургический инструмент с острыми ковшеобразными губками, разработанный для разрезания жестких тканей (хрящей, жил) или костей посредством режущего/выкусывающего действия во время операций на черепе и/или лице (например, краниотомии, этмоидэктомии, мастоидэктомии, ринопластики); изделие не предназначено для использования в стоматологических операциях. Как правило, изготавливается из металла и выдерживает усилия, требуемые для выкусывания жестких/твердых тканей. Это изделие для одноразового использования.
18.52. Щипцы и сопутствующие изделия
| 358630 | 18. Хирургические инструменты/системы и сопутствующие медицинские изделия | Зонд оториноларингологический, одноразового использования | Тонкий стержнеобразный переносной ручной хирургический инструмент, как правило, с тупым скругленным или заостренным кончиком, предназначенный для использования с целью обследования фистул, полостей или ран во время оториноларингологических вмешательств. Дистальный конец инструмента перед скругленным/заостренным кончиком может быть изогнут под прямым углом относительно основной части стержня. Это изделие для одноразового использования.
18.17. Зонды хирургические
| 358640 | 18. Хирургические инструменты/системы и сопутствующие медицинские изделия | Ножницы ушные, одноразового использования | Стерильный длинный тонкий переносной ручной хирургический инструмент, разработанный для разрезания ткани во время операций на ухе; инструмент не предназначен для введения через эндоскоп. Инструмент, иногда называемый ножницами типа "аллигатор", как правило, тонкий (для доступа к ограниченным участкам) с небольшими режущими лезвиями, шарнирно-сочлененными на дистальном (рабочем) конце. Изготавливается из металла; доступны изделия различных размеров/длины; на режущих кромках некоторых моделей могут быть карбидовые вставки. Это изделие для одноразового использования.
18.28. Ножницы хирургические
| 358640 | 7. Медицинские изделия для отоларингологии | Ножницы ушные, одноразового использования | Стерильный длинный тонкий переносной ручной хирургический инструмент, разработанный для разрезания ткани во время операций на ухе; инструмент не предназначен для введения через эндоскоп. Инструмент, иногда называемый ножницами типа "аллигатор", как правило, тонкий (для доступа к ограниченным участкам) с небольшими режущими лезвиями, шарнирно-сочлененными на дистальном (рабочем) конце. Изготавливается из металла; доступны изделия различных размеров/длины; на режущих кромках некоторых моделей могут быть карбидовые вставки. Это изделие для одноразового использования.
7.13. Ножницы оториноларингологические
| 358650 | 16. Урологические медицинские изделия | Набор для управления адаптационным оборудованием с электромиографическим датчиком | Набор электроприводных изделий, предназначенных для управления оборудованием (например, устройствами коммуникации) для адаптации пациента с тяжелой формой инвалидности с использованием небольших движений определенных групп мышц (подергиваний). Набор состоит из надеваемого на пациента электромиографического (ЭМГ) датчика, блока интерфейса и может включать в себя дополнительные принадлежности (сенсорный патч/ремешок, соединительные кабели). Он предназначен для использования в домашних условиях и в медицинских учреждениях.
16.06. Наборы хирургические урологические
| 358660 | 6. Медицинские изделия для манипуляций/восстановления тканей/органов человека | Крышка емкости для аспирационной хирургической системы | Изделие, предназначенное для прикрепления и закрывания верхней части емкости для сбора аспирационной системы для предотвращения расплескивания/утечки и контакта с ее содержимым. Может включать переливную ловушку или трубку. Это изделие многоразового использования.
6.15. Устройства дренирования/удаления жидкостей/тканей
| 358660 | 18. Хирургические инструменты/системы и сопутствующие медицинские изделия | Крышка емкости для аспирационной хирургической системы | Изделие, предназначенное для прикрепления и закрывания верхней части емкости для сбора аспирационной системы для предотвращения расплескивания/утечки и контакта с ее содержимым. Может включать переливную ловушку или трубку. Это изделие многоразового использования.
18.57. Прочие хирургические инструменты/системы и сопутствующие медицинские изделия
| 358670 | 6. Медицинские изделия для манипуляций/восстановления тканей/органов человека | Контейнер для сбора торакальной аспирации | Изделие, предназначенное для присоединения между грудным дренажным катетером (не относится к данному изделию) и системой аспирации, для сбора жидкостей (например, крови), секретов и/или воздуха во время контролируемой аспирации плевральной полости и/или средостения. Изделие обычно включает в себя три градуированные камеры для сбора жидкости, водяной затвор, регулятор всасывания, индикатор утечки воздуха и соединительные трубки. Это изделие одноразового использования.
6.15. Устройства дренирования/удаления жидкостей/тканей
| 358670 | 18. Хирургические инструменты/системы и сопутствующие медицинские изделия | Контейнер для сбора торакальной аспирации | Изделие, предназначенное для присоединения между грудным дренажным катетером (не относится к данному изделию) и системой аспирации, для сбора жидкостей (например, крови), секретов и/или воздуха во время контролируемой аспирации плевральной полости и/или средостения. Изделие обычно включает в себя три градуированные камеры для сбора жидкости, водяной затвор, регулятор всасывания, индикатор утечки воздуха и соединительные трубки. Это изделие одноразового использования.
18.57. Прочие хирургические инструменты/системы и сопутствующие медицинские изделия
| 358680 | 16. Урологические медицинские изделия | Велосипед ножной/ручной трехколесный адаптационный | Транспортное трехколесное средство, смонтированное на тонкой раме, предназначенное для перемещения пациентов с ограниченными физическими возможностями, с ручным управлением, с использованием ножных педалей и/или с рукояткой с датчиком крутящего момента для измерения силы, прилагаемой пользователем, для дополнительной тяги мотора, работающего от батареи. Устройство разработано так, чтобы им мог пользоваться человек, который сам крутит педали, для его независимости при передвижении на короткие и средние расстояния.
16.06. Наборы хирургические урологические
| 358690 | 6. Медицинские изделия для манипуляций/восстановления тканей/органов человека | Система аспирационная хирургическая общего назначения, пневматическая | Комплект изделий с пневматическим приводом, включающий в себя хирургически инвазивный компонент, предназначенный для аспирации обломков костей/тканей/жидкостей из полостей тела/ран во время хирургических процедур; может применяться не только в хирургии. Подключается к настенному источнику сжатого газа (например, воздуха, кислорода), положительное давление газа в системе преобразуется в отрицательное давление/аспирацию (эффект Вентури). Система включает в себя пневматический регулятор всасывания, который контролирует степень отрицательного давления для аспирации, контейнеров для сбора и для устройств, контактирующих с пациентом (например, держатель/наконечник); также обычно включает в себя трубки и микробные/гидрофобные фильтры.
6.15. Устройства дренирования/удаления жидкостей/тканей
| 358690 | 18. Хирургические инструменты/системы и сопутствующие медицинские изделия | Система аспирационная хирургическая общего назначения, пневматическая | Комплект изделий с пневматическим приводом, включающий в себя хирургически инвазивный компонент, предназначенный для аспирации обломков костей/тканей/жидкостей из полостей тела/ран во время хирургических процедур; может применяться не только в хирургии. Подключается к настенному источнику сжатого газа (например, воздуха, кислорода), положительное давление газа в системе преобразуется в отрицательное давление/аспирацию (эффект Вентури). Система включает в себя пневматический регулятор всасывания, который контролирует степень отрицательного давления для аспирации, контейнеров для сбора и для устройств, контактирующих с пациентом (например, держатель/наконечник); также обычно включает в себя трубки и микробные/гидрофобные фильтры.
18.57. Прочие хирургические инструменты/системы и сопутствующие медицинские изделия
| 358700 | 6. Медицинские изделия для манипуляций/восстановления тканей/органов человека | Система аспирационная хирургическая общего назначения, вакуумная | Комплект изделий с вакуумным приводом, включающий в себя хирургически инвазивный компонент, предназначенный для аспирации нежелательных материалов (например, обломков костей, тканей, жидкостей) из полостей тела/ран во время хирургических процедур (например, общая хирургия, лапароскопия); может применяться не только в хирургии. Подключается через соответствующие шланги к стационарному (настенному) источнику вакуума и центральной вакуумной системе учреждения здравоохранения. Система включает в себя вакуумный регулятор всасывания, который контролирует степень отрицательного давления для аспирации, контейнеры для сбора отходов и для устройства, контактирующие с пациентом (например, держатель/наконечник); также обычно включает в себя трубки и микробные/гидрофобные фильтры.
6.15. Устройства дренирования/удаления жидкостей/тканей
| 358700 | 18. Хирургические инструменты/системы и сопутствующие медицинские изделия | Система аспирационная хирургическая общего назначения, вакуумная | Комплект изделий с вакуумным приводом, включающий в себя хирургически инвазивный компонент, предназначенный для аспирации нежелательных материалов (например, обломков костей, тканей, жидкостей) из полостей тела/ран во время хирургических процедур (например, общая хирургия, лапароскопия); может применяться не только в хирургии. Подключается через соответствующие шланги к стационарному (настенному) источнику вакуума и центральной вакуумной системе учреждения здравоохранения. Система включает в себя вакуумный регулятор всасывания, который контролирует степень отрицательного давления для аспирации, контейнеры для сбора отходов и для устройства, контактирующие с пациентом (например, держатель/наконечник); также обычно включает в себя трубки и микробные/гидрофобные фильтры.
18.57. Прочие хирургические инструменты/системы и сопутствующие медицинские изделия
| 358710 | 6. Медицинские изделия для манипуляций/восстановления тканей/органов человека | Система аспирационная хирургическая общего назначения, электрическая | Портативный комплект изделий, включающий в себя хирургически инвазивный компонент, предназначенный для аспирации полостей тела/ран во время хирургических процедур (например, общая хирургия, лапароскопия, урологические хирургические процедуры); может применяться не только в хирургии. Обычно предназначен для удаления обломков, тканей и жидкостей, для очистки и улучшения видимости в зоне операции. Система включает в себя электрический насос для всасывания, набор контейнеров, трубок и устройств, контактирующих с пациентом (например, держатель/наконечник, катетер); не предназначен для ирригации.
6.15. Устройства дренирования/удаления жидкостей/тканей
| 358710 | 18. Хирургические инструменты/системы и сопутствующие медицинские изделия | Система аспирационная хирургическая общего назначения, электрическая | Портативный комплект изделий, включающий в себя хирургически инвазивный компонент, предназначенный для аспирации полостей тела/ран во время хирургических процедур (например, общая хирургия, лапароскопия, урологические хирургические процедуры); может применяться не только в хирургии. Обычно предназначен для удаления обломков, тканей и жидкостей, для очистки и улучшения видимости в зоне операции. Система включает в себя электрический насос для всасывания, набор контейнеров, трубок и устройств, контактирующих с пациентом (например, держатель/наконечник, катетер); не предназначен для ирригации.
18.57. Прочие хирургические инструменты/системы и сопутствующие медицинские изделия
| 358720 | 6. Медицинские изделия для манипуляций/восстановления тканей/органов человека | Набор для регуляции/регулятор пневматической аспирации | Неинвазивное изделие/комплект неинвазивных изделий, предназначенных для преображения положительного давления сжатого газа в отрицательное давление (эффект Вентури) для удаления жидкостей, слизи или твердых веществ во время клинических процедур (не предназначено для торакальной аспирации). Изделие подключается к источнику газа (например, воздуха, кислородному баллону) для достижения контролируемого непрерывного и/или прерывистого всасывания разной степени. Система включает в себя манометр, ручку активации, может включать контейнеры для сбора или трубки; не содержит устройства, контактирующие с пациентом (например, держатель/наконечник, катетер).
6.15. Устройства дренирования/удаления жидкостей/тканей
| 358720 | 18. Хирургические инструменты/системы и сопутствующие медицинские изделия | Набор для регуляции/регулятор пневматической аспирации | Неинвазивное изделие/комплект неинвазивных изделий, предназначенных для преображения положительного давления сжатого газа в отрицательное давление (эффект Вентури) для удаления жидкостей, слизи или твердых веществ во время клинических процедур (не предназначено для торакальной аспирации). Изделие подключается к источнику газа (например, воздуха, кислородному баллону) для достижения контролируемого непрерывного и/или прерывистого всасывания разной степени. Система включает в себя манометр, ручку активации, может включать контейнеры для сбора или трубки; не содержит устройства, контактирующие с пациентом (например, держатель/наконечник, катетер).
18.57. Прочие хирургические инструменты/системы и сопутствующие медицинские изделия
| 358730 | 6. Медицинские изделия для манипуляций/восстановления тканей/органов человека | Насос ирригационный хирургический | Электроприводное изделие, которое может включать в себя неинвазивные принадлежности, предназначенные для подачи стерильной жидкости (например, физиологического раствора) для орошения полостей тела/ран во время хирургических процедур (например, общая хирургия, лапароскопия), Обычно предназначается для вымывания тканей/жидкостей/обломков стерильной жидкостью для улучшения видимости в месте операции; не предназнается для введения парентерального питания и лекарств и для аспирации. Изделие может иметь дисплей и может включать в себя контейнеры и трубки; не содержит устройства, контактирующие с пациентом (например, держатель/наконечник, катетер).
6.15. Устройства дренирования/удаления жидкостей/тканей
| 358740 | 6. Медицинские изделия для манипуляций/восстановления тканей/органов человека | Насос аспирационный торакальный | Электроприводное портативное изделие, которое может включать в себя неинвазивные принадлежности, предназначенное для создания отрицательного давления специально для аспирации из плевральной полости и/или средостения. Изделие предназначено для удаления жидкостей (например, крови), секрета, и воздуха для нормального расширения/функционирования легких. Изделие может иметь встроенный дисплей и может включать в себя набор контейнеров или трубок; не содержит изделий, контактирующих с пациентом (например, катетер).
6.15. Устройства дренирования/удаления жидкостей/тканей
| 358740 | 18. Хирургические инструменты/системы и сопутствующие медицинские изделия | Насос аспирационный торакальный | Электроприводное портативное изделие, которое может включать в себя неинвазивные принадлежности, предназначенное для создания отрицательного давления специально для аспирации из плевральной полости и/или средостения. Изделие предназначено для удаления жидкостей (например, крови), секрета, и воздуха для нормального расширения/функционирования легких. Изделие может иметь встроенный дисплей и может включать в себя набор контейнеров или трубок; не содержит изделий, контактирующих с пациентом (например, катетер).
18.57. Прочие хирургические инструменты/системы и сопутствующие медицинские изделия
| 358750 | 6. Медицинские изделия для манипуляций/восстановления тканей/органов человека | Насос аспирационной системы для очищения дыхательных путей для экстренной помощи, ручной | Управляемое вручную портативное устройство, которое может включать неинвазивные принадлежности, предназначенное для создания отрицательного давления для экстренной аспирации жидкостей, выделений и других нежелательных материалов из дыхательных путей пациента. Как правило, используется во время транспортировки пациента или в экстренных ситуациях (например, устройство помещают на каталку для перевозки больных); устройство не предназначено для использования в хирургии. Может включать контейнеры для сбора, бактериальный фильтр, клапан или трубки; устройство не включает изделий, соприкасающихся с пациентом (например, наконечников, катетеров). Это изделие, пригодное для многоразового использования.
6.15. Устройства дренирования/удаления жидкостей/тканей
| 358760 | 6. Медицинские изделия для манипуляций/восстановления тканей/органов человека | Насос аспирационной системы для очищения дыхательных путей для экстренной помощи, электрический | Устройство с электрическим приводом, которое может включать неинвазивные принадлежности, предназначенное для создания отрицательного давления для экстренной аспирации жидкостей, выделений и других нежелательных материалов из дыхательных путей пациента. Как правило, используется во время транспортировки пациента или в экстренных ситуациях (например, устройство помещают на каталку для перевозки больных); устройство не предназначено для использования в хирургии. Может включать контейнеры для сбора, бактериальный фильтр, клапан или трубки; устройство не включает изделий, соприкасающихся с пациентом (например, наконечников, катетеров). Это изделие, пригодное для многоразового использования.
6.15. Устройства дренирования/удаления жидкостей/тканей
| 358770 | 6. Медицинские изделия для манипуляций/восстановления тканей/органов человека | Насос аспирационный хирургический | Электроприводное изделие, которое может включать в себя неинвазивные принадлежности, предназначенное для создания отрицательного давления для аспирации из ран/полостей тела во время различных хирургических процедур (например, общей хирургии, липосакции, лапароскопии), обычно для улучшения видимости в месте проведения операции; может также предназначаться для очистки дыхательных путей/полости рта. Не предназначается для сосудистого/тромбоэктомического использования, не для торакального дренирования, не для стоматологического применения; не для хирургической ирригации. В изделие может быть встроен манометр/регуляторы давления и оно может включать в себя набор контейнеров или трубок; не содержит изделий, контактирующих с пациентом (например, держатель/наконечник, катетер).
6.15. Устройства дренирования/удаления жидкостей/тканей
| 358770 | 18. Хирургические инструменты/системы и сопутствующие медицинские изделия | Насос аспирационный хирургический | Электроприводное изделие, которое может включать в себя неинвазивные принадлежности, предназначенное для создания отрицательного давления для аспирации из ран/полостей тела во время различных хирургических процедур (например, общей хирургии, липосакции, лапароскопии), обычно для улучшения видимости в месте проведения операции; может также предназначаться для очистки дыхательных путей/полости рта. Не предназначается для сосудистого/тромбоэктомического использования, не для торакального дренирования, не для стоматологического применения; не для хирургической ирригации. В изделие может быть встроен манометр/регуляторы давления и оно может включать в себя набор контейнеров или трубок; не содержит изделий, контактирующих с пациентом (например, держатель/наконечник, катетер).
18.57. Прочие хирургические инструменты/системы и сопутствующие медицинские изделия
| 358780 | 2. Вспомогательные и общебольничные медицинские изделия | Матрас для кровати с переменным давлением | Устройство в виде матраса, состоящее из упорядоченных ячеек с переменным давлением, которое равномерно распределяет вес тела пациента по большой поверхности, как правило, для уменьшения давления на точки пережатия для обеспечения комфорта и предотвращения возникновения пролежней, предназначенное для помещения на кровать и создания удобной поверхности, на которой пациент может лежать, отдыхать и спать. Подключается к насосу переменного давления (не входит в данный вид), который обеспечивает управление надуванием и сдуванием. Изделие широко используется для пожилых обездвиженных пациентов (особенно в случае наличия пролежней), пациентов с ограниченными физическими возможностями или у пациентов с низким содержанием жировой ткани.
2.14. Матрасы медицинские и сопутствующие изделия
| 358790 | 14. Сердечно-сосудистые медицинские изделия | Система протезов желудочков | Комплект изделий, предназначенных для использования в качестве искусственной замены отказавших желудочков сердца (бивентрикулярная недостаточность в последней стадии), обычно временно до трансплантации сердца. Состоит из двух имплантируемых насосов, заменяющих естественные вырезаемые сердечные желудочки, и соединенных с предсердием, аортой и легочными артериями, которые приводятся в действие с помощью чрескожных пневматических силовых линий, расположенных на груди пациента.
14.18. Протезы сердечно-сосудистые и сопутствующие изделия
| 358800 | 2. Вспомогательные и общебольничные медицинские изделия | Лампочка/лампа синего света бактерицидная | Лампочка, излучающая синий свет видимой области спектра (т.е., полосы Соре), предназначенная для уничтожения микробов (например, бактерий, вирусов) в помещениях. Изделие вставляется в обычную осветительную систему и может использоваться как в домашних, так и в клинических условиях. Это изделие, пригодное для многоразового использования.
2.56. Прочие вспомогательные и общебольничные медицинские изделия
| 358810 | 7. Медицинские изделия для отоларингологии | Защита МРТ имплантируемого магнита системы кохлеарной имплантатации | Нестерильное изделие, предназначенное для закрепления имплантируемого магнита в системе кохлеарной имплантации в магнитном поле, создаваемом системой магнитно-резонансной томографии (МРТ), для предотвращения смещения магнита во время процедуры МРТ. Изделие предназначено для размещения снаружи на голове пациента непосредственно над имплантатом, обычно с использованием повязки и/или лент(ы); оно изготовлено из синтетических полимерных материалов (например, поликарбоната, полиэфира). Это изделие одноразового использования.
7.06. Имплантаты кохлеарные и сопутствующие изделия
| 358820 | 2. Вспомогательные и общебольничные медицинские изделия | Одеяло утяжеленное | Плотное тяжелое покрытие, разработанное для обеспечения пациенту ощущения легкого давления/утяжеления для улучшения сна и/или обеспечения комфорта при одновременном обогреве тела. Как правило, изделие состоит из двух слоев материала, в котором, как в конверте, находится утяжеляющий наполнитель (например, полимерные нити, силиконовые гранулы); доступны изделия с различными теплоизоляционными свойствами. Изделие также называют тяжелым одеялом, оно может использоваться на кровати, или же им накрывают пациента в других условиях. Это изделие, пригодное для многоразового использования.
2.22. Одеяла медицинские
| 358830 | 13. Реабилитационные и адаптированные для инвалидов медицинские изделия | Материал для обработки ран полости рта универсальный, неживотного происхождения, стерильный | Стерильное изделие, предназначенное для использования в качестве универсального защитного покрытия слизистой оболочки полости рта для лечения хирургических или травматических ран/очагов поражения во рту. Состоит в основном из одного или нескольких компонентов растительного и/или (био)синтетического происхождения и поставляется в различных формах (например, в форме пробки, листа, геля, жидкости, спрея). Свободно отпускается без рецепта врача для использования в клинических и домашних условиях. После применения изделием нельзя пользоваться повторно.
13.07. Средства ухода персональные адаптированные
| 358830 | 15. Стоматологические медицинские изделия | Материал для обработки ран полости рта универсальный, неживотного происхождения, стерильный | Стерильное изделие, предназначенное для использования в качестве универсального защитного покрытия слизистой оболочки полости рта для лечения хирургических или травматических ран/очагов поражения во рту. Состоит в основном из одного или нескольких компонентов растительного и/или (био)синтетического происхождения и поставляется в различных формах (например, в форме пробки, листа, геля, жидкости, спрея). Свободно отпускается без рецепта врача для использования в клинических и домашних условиях. После применения изделием нельзя пользоваться повторно.
15.15. Повязки стоматологические
| 358840 | 16. Урологические медицинские изделия | Набор катетеров системы многопараметрического мониторинга мочеиспускания | Набор стерильных изделий, предназначенных для использования в многопараметрической системе мониторинга мочеиспускания, для обеспечения непрерывного дренажа мочи с измеряемым сбором и для измерения внутрибрюшного давления (посредством измерения давления внутри мочевого пузыря) и внутренней температуры (посредством измерения температуры внутри мочевого пузыря). Набор состоит из специализированного уретрального катетера с дистальными сенсорами/датчиками для измерения давления и температуры, кассеты для сбора мочи и сборного мешка с соединительной трубкой. Набор обычно используется в условиях интенсивной терапии для лечения острой почечной недостаточности. Это изделие одноразового использования.
16.04. Катетеры урологические и сопутствующие изделия
| 358850 | 16. Урологические медицинские изделия | Управляющий блок системы многопараметрического мониторинга мочеиспускания | Электроприводной компонент системы многопараметрического мониторинга мочеиспускания, предназначенный для проведения процесса и выведения на дисплей результатов диуреза, внутрибрюшного давления (посредством измерения давления внутри мочевого пузыря) и внутренней температуры (посредством измерения температуры внутри мочевого пузыря). Управляющий блок с монитором подключаются к специальному одноразовому катетеру (не относится к данному изделию) и обычно используется в условиях интенсивной терапии для лечения острой почечной недостаточности. Это изделие многоразового использования.
16.14. Прочие урологические медицинские изделия
| 358860 | 18. Хирургические инструменты/системы и сопутствующие медицинские изделия | Проводник трахеостомической трубки | Стерильная проволока, предназначенная для облегчения ручного введения проводникового катетера для трахеостомической трубки с целью обеспечения возможности введения или повторного введения трахестомической трубки в трахею через кожу после чрескожной трахеотомии. Это изделие для одноразового использования.
18.57. Прочие хирургические инструменты/системы и сопутствующие медицинские изделия
| 358870 | 7. Медицинские изделия для отоларингологии | Катетер проводниковый для трахеостомической трубки | Стерильная гибкая трубка, предназначенная для использования с целью облегчения введения или повторного введения трахеостомической трубки в трахею через кожу после чрескожной трахеотомии; могут прилагаться вспомогательные изделия, используемые при введении (например, проводник). Это изделие для одноразового использования.
7.09. Катетеры оториноларингологические
| 358880 | 5. Медицинские изделия для in vitro диагностики (ИВД) | Ренин ИВД, набор, иммуноферментный анализ (ИФА) | Набор реагентов и других связанных с ними материалов, предназначенный для качественного и/или количественного определения ренина (прямого, активного или иммунореактивного) в клиническом образце методом иммуноферментного анализа (ИФА). Используется при диагностике некоторых форм гипертензии.
5.04. Реагенты/наборы для определения аналитов ИВД
| 358890 | 15. Стоматологические медицинские изделия | Бор стоматологический керамический | Вращающееся режущее изделие, рабочий конец которого изготавливается из керамики, и которое закрепляется в стоматологическом наконечнике, который обеспечивает вращение, что позволяет пользователю разрезать твердые структуры во рту, например, зубы и кость. Выпускаются изделия различных форм (например, в форме цилиндра, диска, сферы, овала). Это изделие, пригодное для многоразового использования.
15.02. Бормашины и сопутствующие изделия
| 358890 | 18. Хирургические инструменты/системы и сопутствующие медицинские изделия | Бор стоматологический керамический | Вращающееся режущее изделие, рабочий конец которого изготавливается из керамики, и которое закрепляется в стоматологическом наконечнике, который обеспечивает вращение, что позволяет пользователю разрезать твердые структуры во рту, например, зубы и кость. Выпускаются изделия различных форм (например, в форме цилиндра, диска, сферы, овала). Это изделие, пригодное для многоразового использования.
18.05. Буры и сопутствующие изделия
| 358900 | 1. Анестезиологические и респираторные медицинские изделия | Насос выкуумный для баллона с медицинским газом | Электрическое устройство, предназначенное для создания вакуума в баллоне с медицинским газом путем удаления воздуха из баллона с помощью отсоса. Это небольшой блок с соединительной трубкой и предназначен для использования перед заполнением баллона медицинским газом.
1.18. Оборудование для подведения анестезиологических и респираторных газов
| 358910 | 1. Анестезиологические и респираторные медицинские изделия | Компрессор кислородный, профессиональный | Электроприводное изделие, предназначенное для использования совместно с концентратором кислорода с целью нагнетания и наполнения/перезарядки кислородных баллонов с медицинским кислородом (О2). Используется персоналом медицинского учреждения или в промышленном применении.
1.26. Прочие анестезиологические и респираторные медицинские изделия
| 358920 | 16. Урологические медицинские изделия | Смазка для доступа в мочевыводящие пути, содержащая лекарственное средство | Стерильное вещество, предназначенное для использования исключительно в качестве смазки для облегчения введения/манипуляций с медицинским изделием (например, цистоскопом, катетером, хирургическим инструментом) в мочевыводящих путях посредством эндоскопического доступа через уретру; вещество содержит местный анестетик (например, лидокаин). После применения изделием нельзя пользоваться повторно.
16.14. Прочие урологические медицинские изделия
| 358930 | 15. Стоматологические медицинские изделия | Адгезив для компонентов дентального протеза | Нестерильный адгезивный материал (например, само- или светополимеризующийся полимерный композит), предназначенный для склеивания друг с другом компонентов реставрационного дентального протеза (например, коронки, съемного протеза); изделие используется как клей для соединения металлических, синтетических и/или керамических материалов; изделие не предназначено для приклеивания протезов к тканям пациента (например, слизистой оболочке полости рта, зубам). Могут прилагаться одноразовые изделия, используемые для нанесения (например, кисточка, наконечник для смешивания). После применения изделием нельзя пользоваться повторно.
15.08. Имплантаты стоматологические и сопутствующие изделия
| 358940 | 11. Офтальмологические медицинские изделия | Рама позиционная для склеральных разрезов | Инвазивное офтальмологическое хирургическое изделие, предназначенное для временного прикрепления к поверхности глаза в заданном положении, для создания склеральных разрезов/туннелей перед введением имплантата для расширения полости склеры. Это контурная рама, предназначенная для прикрепления к глазу с помощью, например, острых инструментов в виде штопора, для фиксации на месте во время последующих склеральных разрезов, которые обычно выполняются склеротомом. Это изделие многоразового использования, стерилизуемое перед применением.
11.19. Протезы интраокулярные и сопутствующие изделия
| 358950 | 11. Офтальмологические медицинские изделия | Инструмент для введения имплантата для расширения полости склеры | Неприводное офтальмологическое хирургическое изделие, используемое при имплантации расширяющего полость склеры имплантата (не относится к данному виду). Обычно это тупой стержень в форме расширителя, предназначенный для принятия имплантата с проксимального конца, для последующего введения его через подготовленный субсклеральный туннель, после чего имплантат разворачивается. Это изделие многоразового использования, стерилизуемое перед использованием.
11.19. Протезы интраокулярные и сопутствующие изделия
| 358960 | 18. Хирургические инструменты/системы и сопутствующие медицинские изделия | Адаптер для трахеостомической трубки | Изделие, предназначенное для обеспечения соединения другого изделия (например, голосового клапана, работающего по принципу хэндс-фри, тепло- и слагообменника) к трахеостомической трубке на стороне кожи трахеостомы. Как правило, изготавливается из синтетических полимерных материалов и имеет форму соединительного кольца различных диаметров, соответствующих разным изделиям. Это изделие для одного пациента, пригодное для многоразового использования.
18.57. Прочие хирургические инструменты/системы и сопутствующие медицинские изделия
| 358970 | 15. Стоматологические медицинские изделия | Спредер эндодонтический вращающийся/возвратно-поступательный, нестерильный | Нестерильная стоматологическая насадка, разработанная для прикрепления к вращающемуся или возвратно-поступательному приводному наконечнику с целью уплотнения пломбировочных материалов в корневом канале, преимущественно в латеральном направлении. Это тонкий стержень, изготавливаемый из металла, рабочий конец которого, как правило, винтообразный или круглый. Это изделие для одноразового использования.
15.26. Прочие стоматологические медицинские изделия
| 358980 | 15. Стоматологические медицинские изделия | Спредер эндодонтический вращающийся/возвратно-поступательный, стерильный | Стерильная стоматологическая насадка, разработанная для прикрепления к вращающемуся или возвратно-поступательному приводному наконечнику с целью уплотнения пломбировочных материалов в корневом канале, преимущественно в латеральном направлении. Это тонкий стержень, изготавливаемый из металла, рабочий конец которого, как правило, винтообразный или круглый. Это изделие для одноразового использования.
15.26. Прочие стоматологические медицинские изделия
| 358990 | 5. Медицинские изделия для in vitro диагностики (ИВД) | Цитруллинированный виментин антитела ИВД, набор, иммуноферментный анализ (ИФА) | Набор реагентов и других связанных с ними материалов, предназначенный для качественного и/или количественного определения антител к цитруллинированному виментину (Sa) (antibodies to citrullinated vimentin, anti-Sa antibodies) в клиническом образце методом иммуноферментного анализа (ИФА). Он обычно используется при диагностике ревматоидного артрита.
5.04. Реагенты/наборы для определения аналитов ИВД
| 359000 | 5. Медицинские изделия для in vitro диагностики (ИВД) | Диски для тестирования на чувствительность к антибактериальным препаратам ИВД | Диски, содержащие определенное количество специфического антибактериального препарата, также называемого антибиотиком (т.е., лекарственного препарата, предназначенного для лечения и/или профилактики бактериальной инфекции), предназначенные для определения чувствительности определенных бактерий (за исключением микобактерий), выделенных из клинического образца путем культивирования.
5.04. Реагенты/наборы для определения аналитов ИВД
| 359010 | 5. Медицинские изделия для in vitro диагностики (ИВД) | Диски для тестирования на чувствительность к противогрибковым препаратам ИВД | Диски, содержащие определенное количество специфического противогрибкового препарата, также называемого антимикотиком (т.е., лекарственного препарата, предназначенного для лечения и/или профилактики грибковой инфекции), предназначенные для определения чувствительности определенных видов грибов, выделенных из клинического образца путем культивирования.
5.04. Реагенты/наборы для определения аналитов ИВД
| 359020 | 5. Медицинские изделия для in vitro диагностики (ИВД) | Диски для тестирования на чувствительность к антимикобактериальным препаратам ИВД | Диски, содержащие определенное количество специфического антимикобактериального препарата (т.е., лекарственного препарата, предназначенного для лечения и/или профилактики микобактериальной инфекции), предназначенные для определения чувствительности определенных микобактерий, выделенных из клинического образца путем культивирования.
5.04. Реагенты/наборы для определения аналитов ИВД
| 359030 | 5. Медицинские изделия для in vitro диагностики (ИВД) | Тета-глутатион S-трансфераза генотипирование ИВД, набор, анализ нуклеиновых кислот | Набор реагентов и других связанных с ними материалов, предназначенный для определения генотипа гена тета-глутатион S-трансферазы (theta-glutathione S-transferase (theta-GST)), например, глутатион S-трансферазе T1 (GSTT1), в клиническом образце методом методом анализа нуклеиновых кислот. Набор обычно применяется для прогнозирования ответа и/или помощи в диагностике осложнений после трансплантации почки (например, при отторжении трансплантата, аутоиммунном гепатите).
5.04. Реагенты/наборы для определения аналитов ИВД
| 359040 | 5. Медицинские изделия для in vitro диагностики (ИВД) | Контейнер для сбора образцов тканей неспециализированный ИВД, без добавок | Нестерильный закрытый пластиковый сосуд, не содержащий добавки, предназначенный для использования в целях сбора, сохранения и/или транспортировки любого вида образцов ткани (например, биопсийного материала) для анализа и/или других исследований. Это изделие для одноразового использования.
5.02. Емкости/контейнеры для проб ИВД
| 359040 | 6. Медицинские изделия для манипуляций/восстановления тканей/органов человека | Контейнер для сбора образцов тканей неспециализированный ИВД, без добавок | Нестерильный закрытый пластиковый сосуд, не содержащий добавки, предназначенный для использования в целях сбора, сохранения и/или транспортировки любого вида образцов ткани (например, биопсийного материала) для анализа и/или других исследований. Это изделие для одноразового использования.
6.02. Изделия для сбора/обработки/транспортирования биологических жидкостей/тканей
| 359050 | 5. Медицинские изделия для in vitro диагностики (ИВД) | Тета-глутатион S-трансфераза антитела ИВД, набор, иммуноферментный анализ (ИФА) | Набор реагентов и других связанных с ними материалов, предназначенный для качественного и/или количественного определения антител к тета-глутатион S-трансферазе (theta-glutathione S-transferase (theta-GST)), например, глутатион S-трансферазе T1 (GSTT1), в клиническом образце методом иммуноферментного анализа (ИФА). Набор обычно применяется для прогнозирования ответа и/или помощи в диагностике осложнений после трансплантации почки (например, при отторжении трансплантата, аутоиммунном гепатите).
5.04. Реагенты/наборы для определения аналитов ИВД
| 359060 | 7. Медицинские изделия для отоларингологии | Зеркало ларингеальное, одноразового использования, стерильное | Стерильный переносной ручной хирургический инструмент с зеркалом на дистальном конце или с поверхностью, отполированной в достаточной степени для отражения нерассеянного света с целью получения визуального изображения объекта, расположенного перед ней. Изделие предназначено для использования при осмотре гортани. Зеркало прикреплено под углом к длинному тонкому стержню, располагаемому в руке врача, который может манипулировать зеркалом, приближая его к интересуемому месту в горле. Это изделие для одноразового использования.
7.19. Прочие медицинские изделия для отоларингологии
| 359070 | 7. Медицинские изделия для отоларингологии | Зеркало ларингеальное, одноразового использования, нестерильное | Нестерильный переносной ручной хирургический инструмент с зеркалом на дистальном конце или с поверхностью, отполированной в достаточной степени для отражения нерассеянного света с целью получения визуального изображения объекта, расположенного перед ней. Изделие предназначено для использования при осмотре гортани. Зеркало прикреплено под углом к длинному тонкому стержню, располагаемому в руке врача, который может манипулировать зеркалом, приближая его к интересуемому месту в горле. Это изделие для одноразового использования.
7.19. Прочие медицинские изделия для отоларингологии
| 359080 | 18. Хирургические инструменты/системы и сопутствующие медицинские изделия | Кюретка для аденотомии, одноразового использования | Стерильный переносной ручной хирургический инструмент, разработанный для разрезания и иссечения лимфаденоидной ткани (гипертрофической лимфоидной ткани в носоглотке) во время аденоидэктомии (аденотомии). Как правило, это длинный тонкий инструмент с рукояткой на проксимальном конце и вогнутым ложкообразным кончиком с острым краем, используемым для обеспечения возможности удаления ткани без травмирования окружающих мышц. Как правило, изготавливается из высококачественной нержавеющей стали и широко используется в качестве инструмента для удаления аденоидов. Это изделие для одноразового использования.
18.21. Кюретки
| 359090 | 15. Стоматологические медицинские изделия | Роторасширитель, регулируемый, одноразового использования | Стерильное регулируемое механическое устройство, помещаемое между зубами верхней и нижней челюстей пациента с целью поддержания рта в открытом состоянии, как правило, при экстренной интубации, отоларингологическом или стоматологическом вмешательстве. Известно также как расширитель челюсти, может иметь различные конструкции и принципы действия (разведения и удержания в открытом состоянии челюстей). Например, может быть выполнен в виде двух плоских разводных пластин на шарнирах с регулировочным механизмом угла разведения, или в виде двух параллельных пластин с регулировочным винтом посередине, или в виде ножничного типа конструкции. Это изделие для одноразового использования.
15.26. Прочие стоматологические медицинские изделия
| 359100 | 6. Медицинские изделия для манипуляций/восстановления тканей/органов человека | Стент трахеальный/бронхиальный/сосудистый металлический непокрытый | Стерильное нерассасывающееся трубчатое изделие, предназначенное для имплантации на неопределенный срок с целью поддержания проходимости/улучшения диаметра просвета кровеносного сосуда (периферической артерии и/или вены) и, альтернативно, в трахеобронхиальное дерево; может дополнительно предназначаться для использования в желчных протоках. Изделие не предназначено для имплантации в коронарные или церебральные артерии и не предназначено для шунтирования. Это трубчатая непокрытая металлическая сетка, имплантируемая при помощи баллонного катетера или устройства для доставки (баллонорасширяемая и/или саморасширяемая). Доступны изделия различной длины и диаметра. Могут прилагаться одноразовые изделия, используемые при имплантации.
6.17. Прочие медицинские изделия для манипуляций/восстановления тканей/органов человека
| 359110 | 6. Медицинские изделия для манипуляций/восстановления тканей/органов человека | Стент трахеальный/бронхиальный/сосудистый/портосистемный шунт металлический непокрытый | Стерильное нерассасывающееся трубчатое изделие, предназначенное для имплантации на неопределенный срок с целью поддержания проходимости/улучшения диаметра просвета во всех следующих сосудах: кровеносном сосуде (периферической артерии и/или вене), в трахеобронхиальном дереве и в желчных протоках; дополнительно может использоваться в качестве трансъюгулярного внутрипеченочного портосистемного шунта. Изделие не предназначено для имплантации в коронарные или церебральные артерии. Это трубчатая непокрытая металлическая сетка, имплантируемая при помощи баллонного катетера или устройства для доставки (баллонорасширяемая и/или саморасширяемая). Доступны изделия различной длины и диаметра. Могут прилагаться одноразовые изделия, используемые при имплантации.
6.17. Прочие медицинские изделия для манипуляций/восстановления тканей/органов человека
| 359120 | 5. Медицинские изделия для in vitro диагностики (ИВД) | Олигодендроциты фактор транскрипции ИВД, антитела | Одно или множество антител, способных связываться со специфическими антигенными детерминантами, предназначенных для использования при качественном и/или количественном определении фактора транскрипции олигодендроцитов в клиническом образце.
5.04. Реагенты/наборы для определения аналитов ИВД
| 359130 | 5. Медицинские изделия для in vitro диагностики (ИВД) | Forkhead box (FOX) белок ИВД, антитела | Одно или множество антител, способных связываться со специфическими антигенными детерминантами, предназначенных для использования при качественном и/или количественном определении белков forkhead box (FOX), например, FOXA1, FOXP1, в клиническом образце.
5.04. Реагенты/наборы для определения аналитов ИВД
| 359140 | 5. Медицинские изделия для in vitro диагностики (ИВД) | Аргиназа ИВД, антитела | Одно или множество антител, способных связываться со специфическими антигенными детерминантами, предназначенных для использования при качественном и/или количественном определении белка аргиназы в клиническом образце.
5.04. Реагенты/наборы для определения аналитов ИВД
| 359150 | 5. Медицинские изделия для in vitro диагностики (ИВД) | Свободный кортизол/кортизон ИВД, набор, жидкостная хроматография/масс-спектрометрический анализ | Набор реагентов и других связанных с ними материалов, предназначенный для качественного и/или количественного определения свободного кортизола и свободного кортизона (free cortisol/free cortisone) в клиническом образце методом жидкостной хроматография/масс-спектрометрического анализа. Набор используется для помощи в диагностике синдрома Иценко-Кушинга и болезни Аддисона.
5.04. Реагенты/наборы для определения аналитов ИВД
| 359160 | 5. Медицинские изделия для in vitro диагностики (ИВД) | Свободный кортизол/кортизон ИВД, реагент | Вещество или реактив, предназначенный для использования совместно с исходным изделием для ИВД для выполнения особой функции в анализе, который используется для качественного и/или количественного определения свободного кортизола и свободного кортизона (free cortisol/free cortisone) в клиническом образце.
5.04. Реагенты/наборы для определения аналитов ИВД
| 359170 | 5. Медицинские изделия для in vitro диагностики (ИВД) | Свободный кортизол/кортизон ИВД, калибратор | Материал, используемый для установления референтных значений для анализа, предназначенный для качественного и/или количественного определения свободного кортизола и свободного кортизона (free cortisol/free cortisone) в клиническом образце.
5.04. Реагенты/наборы для определения аналитов ИВД
| 359180 | 5. Медицинские изделия для in vitro диагностики (ИВД) | Свободный кортизол/кортизон ИВД, контрольный материал | Материал, используемый для подтверждения качества анализа, предназначенный для использования при качественном и/или количественном определении свободного кортизола и свободного кортизона (free cortisol/free cortisone) в клиническом образце.
5.04. Реагенты/наборы для определения аналитов ИВД
| 359190 | 15. Стоматологические медицинские изделия | Роторасширитель, поддерживающий, одноразового использования | Стерильное устройство в форме рамки, предназначенное для поддержания рта пациента в открытом состоянии в ходе стоматологических, анестезиологических или отоларингологических процедур. Состоит из трех взаимосвязанных компонентов: пластины с отверстиями по центру и двух стержней с кольцами на одном конце, которые могут выть выровнены так, чтобы ввести поддерживающий крючок роторасширителя. Известно также как бипод Драффина и обеспечивает поддержку на разных высотах. Это изделие для одноразового использования.
15.26. Прочие стоматологические медицинские изделия
| 359200 | 15. Стоматологические медицинские изделия | Роторасширитель, поддерживающий, многоразового использования | Нестерильное устройство в форме рамки, предназначенное для поддержания рта пациента в открытом состоянии в ходе стоматологических, анестезиологических или отоларингологических процедур. Состоит из трех взаимосвязанных компонентов: пластины с отверстиями по центру и двух стержней с кольцами на одном конце, которые могут выть выровнены так, чтобы ввести поддерживающий крючок роторасширителя. Известно также как бипод Драффина и обеспечивает поддержку на разных высотах. Это изделие для многоразового использования.
15.26. Прочие стоматологические медицинские изделия
| 359210 | 2. Вспомогательные и общебольничные медицинские изделия | Набор для проверки проходимости имплантируемого инфузионного насоса | Набор стерильных изделий, разработанных для оценки проходимости комплекта имплантируемого инфузионного насоса/катетера in situ. Включает чрескожные иглы, шприц и, как правило, вспомогательные изделия (например, шаблон, простыню). Шприц/игла предназначены для введения в порт внутри имплантированного насоса, после чего оценивается обратное давление на основании того, сколько жидкости наберется в шприц: если жидкости набралось много, значит, катетер закупорился; набор не предназначен для инфузий жидкостей/лекарственных средств. Это изделие для одноразового использования.
2.05. Инфузионные насосы и сопутствующие изделия
| 359220 | 2. Вспомогательные и общебольничные медицинские изделия | Насос инфузионный сосудистый имплантируемый | Работающее от батареи стерильное устройство, разработанное для имплантации пациенту для длительной или периодической инфузии лекарственного средства в сосудистую систему; устройство не предназначено для интратекальных/спинальных инфузий. Это программируемый имплантируемый инфузионный насос, разработанный для доставки доз лекарственного средства из своего имплантированного резервуара, определяемых концентрацией лекарства и/или радиочастотными сигналами с внешнего программирующего устройства. катетер (не относящийся к данному виду) подключается к резервуару и вводится в кровеносный сосуд.
2.05. Инфузионные насосы и сопутствующие изделия
| 359230 | 18. Хирургические инструменты/системы и сопутствующие медицинские изделия | Лезвие хирургического ретрактора/системы ретракции, одноразового использования, нестерильное | Нестерильный компонент хирургической системы ретракции или хирургического ретрактора, функционирующий в качестве разъединяющей кромки для разделения краев раны/надреза во время проведения открытой хирургической процедуры. Предназначен для прикрепления к рамке (например, установочному кольцу/стержню) хирургической системы ретракции и как таковой не имеет рукоятки. Может выпускаться в форме ретракционного крючка; доступны изделия различных длин и размеров. Это изделие для одноразового использования.
18.39. Ретракторы/петли и сопутствующие изделия
| 359240 | 14. Сердечно-сосудистые медицинские изделия | Разделитель/запаиватель для трубки пакета с донорской кровью | Устройство с электрическим приводом, предназначенное для разделения пластиковой входной трубки пакета с донорской кровью и автоматической герметизации концов разделенных сегментов. Изделие можно использовать для создания двух или более сегментов посредством запаивания, после чего трубку можно отрезать. Обычно используется в донорских центрах и банках крови и доступно в различных вариантах исполнения (например, ручное, настольное).
14.14. Медицинские изделия для сердечно-сосудистой хирургии
| 359250 | 18. Хирургические инструменты/системы и сопутствующие медицинские изделия | Напильник/рашпиль для ногтя на ноге, одноразового использования | Переносной ручной инструмент, разработанный для использования подиатром для спиливания ногтя на ноге, как правило, для удаления органических остатков; некоторые модели используются для подъема и сошлифовки вросших краев вросшего ногта на ноге за счет абразивного действия. Изделие имеет форму металлического стержня с заостренным опиливающим рабочим концом; изделие часто бывает двусторонним с рукояткой по центру. Это изделие для одноразового использования.
18.38. Рашпили
| 359260 | 18. Хирургические инструменты/системы и сопутствующие медицинские изделия | Рукоятка локализатора системы отслеживания движения оптического хирургического навигационного устройства | Ручной нестерильный компонент системы отслеживания движения оптического хирургического навигационного устройства, предназначенный для удерживания локализатора системы (локализатора/трекера/калибратора) для содействия локализации/отслеживания положения и/или определения размера координатной метки и/или хирургических инструментов, управляемых системой оптической навигации (например, зонда системы стереотаксической хирургии, стоматологического бора), с использованием компьютеризированой хирургии (CAS). Локализация/отслеживание положения и/или определение размера достигается посредством присоединения рукоятки к координатной метке и/или хирургическому инструменту; изделие обычно изготавливается из металла (например, из нержавеющей стали). Это изделие многоразового использования, которое необходимо стерилизовать перед применением.
18.57. Прочие хирургические инструменты/системы и сопутствующие медицинские изделия
| 359270 | 1. Анестезиологические и респираторные медицинские изделия | Адаптор трубки дыхательной/анестезиологической маски для забора проб газа/мониторинга | Нестерильное респираторное изделие, предназначенное для облегчения забора проб газа/мониторинга путем подсоединения анестезиологической маски к трубке дыхательной для забора проб газа/мониторинга; трубка (не включена в данный вид) предназначена для последующего подключения к измерительному устройству для газовой смеси (например, анализатору углекислого газа (CO2), манометру/монитору давления). Это небольшое изделие из синтетического полимера, обычно с скользящим креплением/разъемом с бородками, предназначенное для вставки в одно из вентиляционных отверстий маски. Это изделие для одноразового использования.
1.15. Маски респираторные/анестезиологические и сопутствующие изделия
| 359270 | 1. Анестезиологические и респираторные медицинские изделия | Адаптор трубки дыхательной/анестезиологической маски для забора проб газа/мониторинга | Нестерильное респираторное изделие, предназначенное для облегчения забора проб газа/мониторинга путем подсоединения анестезиологической маски к трубке дыхательной для забора проб газа/мониторинга; трубка (не включена в данный вид) предназначена для последующего подключения к измерительному устройству для газовой смеси (например, анализатору углекислого газа (CO2), манометру/монитору давления). Это небольшое изделие из синтетического полимера, обычно с скользящим креплением/разъемом с бородками, предназначенное для вставки в одно из вентиляционных отверстий маски. Это изделие для одноразового использования.
1.26. Прочие анестезиологические и респираторные медицинские изделия
| 359280 | 3. Гастроэнтерологические медицинские изделия | Наконечник для клизмы, многоразового использования | Изделие с натуральным латексом гевеи, присоединяемое к клизменной трубке с целью облегчения введения клизменного раствора в прямую кишку; изделие не предназначено для использования при промывании кишечника. Как правило, это однокомпонентная формованная насадка из синтетического полимера, дистальный конец которой может иметь слегка скругленную форму для лучшего удержания в прямой кишке. Это изделие, пригодное для многоразового использования.
3.16. Прочие гастроэнтерологические медицинские изделия
| 359290 | 16. Урологические медицинские изделия | Трубка для диализата для гемодиализа, многоразового использования | Отрезок гибкой трубки, изготавливаемый из металла и/или синтетических полимерных материалов, предназначенный для доставки диализата и/или компонентов диализата (воды, концентрата для приготовления диализата) в аппарат/систему гемодиализа и/или из аппарата/системы. Это изделие, пригодное для многоразового использования.
16.10. Системы гемодиализа и сопутствующие изделия
| 359300 | 5. Медицинские изделия для in vitro диагностики (ИВД) | Промежуточные метаболиты множественных катехоламинов ИВД, набор, жидкостная хроматография/масс-спектрометрический анализ | Набор реагентов и других связанных с ними материалов, предназначенный для качественного и/или количественного определения промежуточных метаболитов множественных катехоламинов (multiple catecholamine intermediate metabolite), например, метанефрина (metanephrine), норметанефрина (normetanephrine), метокситирамина (methoxytyramine), в клиническом образце методом жидкостной хроматография/масс-спектрометрического анализа. Набор используется для помощи в диагностике феохромоцитомы.
5.04. Реагенты/наборы для определения аналитов ИВД
| 359310 | 6. Медицинские изделия для манипуляций/восстановления тканей/органов человека | Аппликатор трубчатого бандажа, стерильный | Стерильное изделие, предназначенное для использования с целью атравматичного надевания трубчатого бандажа (например, трубчатого поддерживающего бандажа) на часть тела пациента (например, палец руки или ноги). Изделие представляет собой жесткую цилиндрический кейдж или щипцы специальной конструкции, прездназначенные для удержания бандажа в растянутом состоянии, что позволяет надеть его, избежав трения. Это изделие для одноразового использования.
6.06. Повязки и сопутствующие изделия
| 359320 | 2. Вспомогательные и общебольничные медицинские изделия | Блок/пульт управления системы амбулаторной для введения инсулина | Комплект устройств, предназначенных для дистанционно контролируемого базального и/или периодического струйного подкожного введения инсулина пациенту с сахарным диабетом. Состоит из одноразового устройства в виде бейджа с питанием от батареи (электромеханическая насосная станция, резервуар для инсулина, заполняемый пациентом, и канюля/игла для введения), предназначенного для приклеивания к коже или одежде (например, с помощью чувствительного к давлению клея), и беспроводного блока со специальным программным обеспечением, которое необходимо для программирования и управления функциями насоса и получения информации о его состоянии. С помощью пульта управления можно передавать данные на другие платформы.
2.05. Инфузионные насосы и сопутствующие изделия
| 359330 | 13. Реабилитационные и адаптированные для инвалидов медицинские изделия | Платформа мобильная для стула эргономичного адаптационного | Регулируемая по высоте мобильная платформа с ручным приводом для эргономичного адаптационного стула, предназначенная для использования медицинским работником/сиделкой для обеспечения мобильности пациента с ограниченными возможностями (часто в педиатрии). Состоит из рамы на колесах с креплением на стул/сиденье, руля для человека, который держит/толкает конструкцию, и может включать в себя тормоз; также включает механизм подъема кресла с ручным приводом (полностью ручным или гидравлическим). Не является компонентом кресла-коляски.
13.05. Средства медицинские персональные адаптированные
| 359330 | 13. Реабилитационные и адаптированные для инвалидов медицинские изделия | Платформа мобильная для стула эргономичного адаптационного | Регулируемая по высоте мобильная платформа с ручным приводом для эргономичного адаптационного стула, предназначенная для использования медицинским работником/сиделкой для обеспечения мобильности пациента с ограниченными возможностями (часто в педиатрии). Состоит из рамы на колесах с креплением на стул/сиденье, руля для человека, который держит/толкает конструкцию, и может включать в себя тормоз; также включает механизм подъема кресла с ручным приводом (полностью ручным или гидравлическим). Не является компонентом кресла-коляски.
13.06. Средства передвижения адаптированные
| 359340 | 19. Эндоскопические медицинские изделия | Рукоятка для лапароскопической операции | Переносной ручной хирургический инструмент, предназначенный для использования во время лапароскопии для выполнения целого ряда хирургических манипуляций различными прикрепляемыми насадками/наконечниками; изделие не используется для ирригации или аспирации (отсасывания). Как правило, изготавливается из металла и/или синтетического материала и имеет прямую ручку. Это изделие, пригодное для многоразового использования.
19.05. Лапараскопы и сопутствующие изделия
| 359350 | 5. Медицинские изделия для in vitro диагностики (ИВД) | Определение чувствительности бактерий к множественным препаратам ИВД, набор | Набор реагентов или других связанных с ними материалов, содержащий ряд препаратов антибактериальных/антибиотиков (например, препаратов, предназначенных для лечения и/или профилактики бактериальных инфекций), они могут быть в формате дисков или тест-полосок, предназначенных для определения чувствительности определенных бактерий (за исключением микобактерий), в клиническом образцк и/или изоляте культуры.
5.04. Реагенты/наборы для определения аналитов ИВД
| 359360 | 5. Медицинские изделия для in vitro диагностики (ИВД) | Определение чувствительности патогенных микроорганизмов различного типа к множеству препаратов ИВД, набор | Набор реагентов или других связанных с ними материалов, содержащий ряд антимикробных препаратов (например, антибактериальных/антибиотиков, противогрибковых/фунгицидных и/или антимикобактериальных), они могут быть в формате дисков, тест-полосок или микропланшетов, предназначенных для определения профиля чувствительности определенных патогенных микроорганизмов (бактерий, грибов и/или микобактерий), в клиническом образца и/или изоляте культуры.
5.04. Реагенты/наборы для определения аналитов ИВД
| 359370 | 5. Медицинские изделия для in vitro диагностики (ИВД) | Планшет для визуализации с микрофильтрами | Пластина с множеством лунок, селективно проницаемой мембраной микрофильтра и оптически прозрачной основой, предназначенная для микрофильтрации и захвата молекул-мишеней (например, ДНК олигонуклеотидов) для последующего анализа и/или визуализации во время диагностической процедуры in vitro. Обычно изготавливается из пластмассы (например, полипропилена) и используется с ручными или автоматическими анализаторами. Это изделие одноразового использования.
5.05. Реагенты/оборудование/расходные материалы общелабораторные ИВД
| 359380 | 13. Реабилитационные и адаптированные для инвалидов медицинские изделия | Трусы для пациента послеоперационные | Нестерильные трусы из натуральных и/или синтетических материалов (например, бумаги, ткани, пластика), предназначенные для ношения пациентом для обеспечения комфорта, покрытия участка тела и определенного уровня тепла перед хирургическим вмешательством, во время него и, как правило, после. Изделие не предназначено специально для поддержки и, как правило, достаточно свободно, что позволяет носить его пациентам различных размеров; изделие не обладает антибактериальными свойствами. Это белье одноразового использования.
13.07. Средства ухода персональные адаптированные
| 359390 | 9. Нейрологические медицинские изделия | Шаблон для позиционирования магнита системы магнитной нейростимуляции | Предварительно сформированное контактирующее с пациентом изделие, предназначенное для размещения на голове для точного позиционирования катушки/магнита системы магнитной нейростимуляции для лечения неврологических, психиатрических и/или когнитивных состояний посредством неинвазивной магнитной стимуляции. Изготовлено в форме держателя/проводника, который может быть прикреплен к электромагнитной катушке. Это изделие для многоразового использования.
9.13. Прочие нейрологические медицинские изделия
| 359400 | 9. Нейрологические медицинские изделия | Шапочка для маркировки головы | Нестерильное покрытие для головы в виде шапочки, предназначенное для ношения на голове пациента, чтобы позволить медицинскому работнику отмечать конкретные контрольные точки на голове во время процедуры (например, транскраниальной магнитной стимуляции) в качестве альтернативы маркировки непосредственно кожи головы или отрезания волос пациента. Это изделие для одного пациента, которое можно повторно использовать для того же пациента в период лечения (многоразовое использование), после чего изделие необходимо утилизировать.
9.13. Прочие нейрологические медицинские изделия
| 359410 | 10. Ортопедические медицинские изделия | Заглушка интрамедуллярного гвоздя, нестерильная | Маленькая нестерильная закругленная крышка или винт с резьбой, предназначенный для плотного закрытия проксимального конца интрамедуллярного стержня, имплантированного с целью лечения травмированной кости (например, при переломе), для предотвращения прорастания рубцовой ткани внутрь полого стержня и для облегчения его извлечения. Как правило изготавливается из металла [например, высококачественной нержавеющей стали, титана (Ti)], доступны изделия различных размеров. Также может использоваться для надежного запора проксимального косого зажимного болта, при необходимости позволяет увеличивать длину костного стержня. Это изделие для одноразового использования.
10.02. Гвозди костные и сопутствующие изделия
| 359420 | 18. Хирургические инструменты/системы и сопутствующие медицинские изделия | Кюретка внутриушная, одноразового использования | Тонкий переносной ручной хирургический инструмент, разработанный для выскабливания внутри ушного канала (например, удаления ушной серы) и для проведения процедур во время операции на среднем ухе (например, для удаления верхнего костного края). На дистальном конце инструмента имеется зазубренная или тупая петля, сам дистальный конец может быть прямым, слегка изогнутым или угловым; как правило, изготавливается из высококачественной нержавеющей стали. Это изделие для одноразового использования.
18.21. Кюретки
| 359430 | 15. Стоматологические медицинские изделия | Полипанель для замешивания стоматологических материалов, многоразового использования | Пластинка, лоток или лунка, предназначенная для использования в качестве поверхности для замешивания неактивных компонентов стоматологических материалов в кабинете стоматолога непосредственно рядом с пациентом с целью получения действующего стоматологического реставрационного/слепочного материала, который сразу же наносится на полость рта/зубы пациента, или используется экстраорально и наносится на дентальное реставрационное изделие во время проведения стоматологической процедуры. Как правило, изготавливается из пластика или стекла, и пользователь обычным образом смешивает компоненты материала на изделии или в нем при помощи рук (например, шпателем или кисточкой). Это изделие, пригодное для многоразового использования.
15.12. Материалы стоматологические и сопутствующие изделия
| 359440 | 6. Медицинские изделия для манипуляций/восстановления тканей/органов человека | Контрольный блок системы интраоперационного обнаружения паращитовидной железы | Электроприводной компонент системы интраоперационного обнаружения паращитовидной железы, предназначенный для помощи хирургам в распознавании ткани паращитовидной железы во время операции по удалению щитовидной и паращитовидной железы с использованием ближнего инфракрасного света и аутофлюоресценции. Состоит из консоли с дисплеем и блока управления. Излучается ИК свет ближнего диапазона, а флуоресценция измеряется с помощью одноразового инвазивного зонда (не относится к данному изделию).
6.17. Прочие медицинские изделия для манипуляций/восстановления тканей/органов человека
| 359450 | 6. Медицинские изделия для манипуляций/восстановления тканей/органов человека | Зонд системы интраоперационного обнаружения паращитовидной железы | Ручной компонент системы интраоперационного обнаружения паращитовидной железы, предназначенный для помощи хирургам в распознавании ткани паращитовидной железы во время открытой операции по удалению щитовидной и паращитовидной железы с использованием ближнего инфракрасного света и аутофлюоресценции. Зонд состоит из оптоволоконного элемента, который излучает неионизирующее излучение ближнего инфракрасного диапазона, и другого оптоволоконного детекторного элемента для улавливания и передачи флюоресценции, испускаемой тканью, на фотодетектор. Используется совместно с контрольным блоком (не относится к данному изделию). Это изделие одноразового использования.
6.17. Прочие медицинские изделия для манипуляций/восстановления тканей/органов человека
| 359460 | 3. Гастроэнтерологические медицинские изделия | Ректоскоп, одноразового использования | Стерильный эндоскоп с жесткой вставной частью, предназначенный для визуального осмотра и лечения прямой кишки и ануса. Вводится в тело через анальное отверстие во время ректоскопии. Анатомические изображения передаются пользователю изделием, как правило, за счет ретрансляции с линзовой оптики. Это изделие длиннее, чем проктоскоп, и обеспечивает обзор на более глубоком уровне; изделие, как правило, имеет подсветку на дистальном конце. Широко используется для обследования структур прямой кишки на предмет выявления нарушений. Это изделие для одноразового использования.
3.15. Эндоскопы гастроэнтерологические
| 359470 | 5. Медицинские изделия для in vitro диагностики (ИВД) | Метаболиты полициклических ароматических углеводородов ИВД, набор, жидкостная хроматография | Набор реагентов и других связанных с ними материалов, предназначенный для качественного и/или количественного определения одного или множества метаболитов/биомаркеров, связанных с воздействием полициклических ароматических углеводородов (ПАУ) (polycyclic aromatic hydrocarbons, PAH) в производственных условиях или из окружающей среды (например, продуктов сгорания ископаемого топлива или табачного дыма), в клиническом образце методом жидкостной хроматографии. Определяемые вещества обычно включают гидроксипирен; набор не применяется для определения метаболитов летучих органических растворителей.
5.04. Реагенты/наборы для определения аналитов ИВД
| 359480 | 11. Офтальмологические медицинские изделия | Очки призматические-зеркальные | Оптическое изделие, состоящее из оправы очков с комплектом зеркал под углом в сорок пять градусов, предназначенное для ношения пациентом после операции на сетчатке (например, после коррекции отслойки сетчатки) во время периода восстановления, когда рекомендуется держать голову в опущенном положении (например, лежать лицом вниз). Изделие также называется очками Бушера/ДеГрута для позиционирования головы, оно позволяет пациенту видеть то, что находится выше его головы в том направлении, в котором голова повернута. Это изделие, пригодное для многоразового использования.
11.10. Линзы очковые и сопутствующие изделия
| 359490 | 8. Медицинские изделия для пластической хирургии, дерматологии и косметологии | Игла-электрод электролитической системы для удаления волос,одноразового использования | Стерильный электрод в форме иглы предназначен для использования в составе электролитической системы удаления волос с целью разрушения дермального сосочка (корня волоса) электрическим током, подаваемым от генератора основного устройства через наконечник электрода, который вводится под кожу рядом со стержнем волоса и в дермальный сосочек. Это изделие многоразового использования, подлежащее стерилизации перед использованием.
8.07. Эпиляторы и сопутствующие изделия
| 359500 | 2. Вспомогательные и общебольничные медицинские изделия | Колпачок защитный для хирургического инструмента | Небольшой нестерильный чехол, помещаемый на кончик или рабочий конец не используемого в данный момент хирургического инструмента для защиты его от повреждений. Может изготавливаться из металлических или синтетических полимерных материалов. Это изделие, пригодное для многоразового использования.
2.56. Прочие вспомогательные и общебольничные медицинские изделия
| 359510 | 3. Гастроэнтерологические медицинские изделия | Рукоятка ректоскопа/проктоскопа | Ручное изделие, предназначенное для использования в качестве рукоятки для удержания ректоскопа или проктоскопа во время проведения осмотра. Изделие также, как правило, имеет крепления для присоединения устройств для накачивания и подсветки, а также смотровое окошко на конце. Это изделие, пригодное для многоразового использования.
3.15. Эндоскопы гастроэнтерологические
| 359520 | 3. Гастроэнтерологические медицинские изделия | Колпачок концевой для рукоятки ректоскопа/проктоскопа | Небольшой колпачок, надеваемый на проксимальный конец рукоятки ректоскопа или проктоскопа во время процедуры осмотра для обеспечения герметичности, позволяющей накачать воздух через ректоскоп/проктоскоп для надувания кишечника; как правило, изделие оснащено прозрачным окошком для обзора. Это изделие, пригодное для многоразового использования.
3.15. Эндоскопы гастроэнтерологические
| 359530 | 15. Стоматологические медицинские изделия | Лучепровод лазерной системы для отбеливания зубов | Ручное неинвазивное изделие, предназначенное для подключения к стоматологической лазерной системе для доставки лазерного излучения на поверхность зуба с целью усиления окислительного эффекта отбеливающих средств для зубов (например, перекиси кислорода, перекиси карбамида, перекиси водорода) во время процедур отбеливания зубов. Это небольшое устройство в форме ручки с соединительным кабелем, предназначенное для использования стоматологом, как правило, в стоматологическом кабинете; не предназначен для генерации лазерной энергии. Это изделие для многоразового использования.
15.20. Системы лазерные стоматологические
| 359540 | 2. Вспомогательные и общебольничные медицинские изделия | Программное обеспечение для мониторинга неклинической информации от медицинского оборудования | Прикладное программное обеспечение, предназначенное для извлечения, обработки и хранения неклинической поступающей информации (например, из журнала использования оборудования) от медицинских устройств (например, стерилизаторов/дезинфекционных аппаратов, холодильников) для содействия управлению процессом. Не предназначено для управления оборудованием.
2.56. Прочие вспомогательные и общебольничные медицинские изделия
| 359550 | 5. Медицинские изделия для in vitro диагностики (ИВД) | SOXE белок ИВД, антитела | Одно или множество антител, способных связываться со специфическими антигенными детерминантами, предназначенных для использования при качественном и/или количественном определении белка SOX, принадлежащего к группе белков SOXE (SOX8, SOX9, SOX10), в клиническом образце.
5.04. Реагенты/наборы для определения аналитов ИВД
| 359560 | 5. Медицинские изделия для in vitro диагностики (ИВД) | SOXB1 белок ИВД, антитела | Одно или множество антител, способных связываться со специфическими антигенными детерминантами, предназначенных для использования при качественном и/или количественном определении белка SOX, принадлежащего к группе белков SOXB1 (SOX1, SOX2, SOX3), в клиническом образце.
5.04. Реагенты/наборы для определения аналитов ИВД
| 359570 | 5. Медицинские изделия для in vitro диагностики (ИВД) | SOXC белок ИВД, антитела | Одно или множество антител, способных связываться со специфическими антигенными детерминантами, предназначенных для использования при качественном и/или количественном определении белка SOX, принадлежащего к группе белков SOXC (SOX4, SOX11, SOX12), в клиническом образце.
5.04. Реагенты/наборы для определения аналитов ИВД
| 359580 | 5. Медицинские изделия для in vitro диагностики (ИВД) | Множественные биогенные амины нейромедиаторы ИВД, набор, жидкостная хроматография/масс-спектрометрический анализ | Набор реагентов и других связанных с ними материалов, предназначенный для качественного и/или количественного определения множества нейромедиаторных биогенных аминов (biogenic amine neurotransmitters) [например, катехоламинов (дофамина (dopamine), норэпинефрина (norepinephrine), эпинефрина (epinephrine), гистамина (histamine), серотонина (serotonin)] и/или промежуточных метаболитов множества нейромедиаторных биогенных аминов (multiple biogenic amine neurotransmitter intermediate metabolites), (например, метанефрина (metanephrine), норметанефрин (normetanephrine), 3-метокситирамина (3-methoxytyramine)), в клиническом образце методом жидкостной хроматографии/масс-спектрометрического анализа. Обычно используется при диагностике катехоламин-секретирующих опухолей (например, феохромоцитомы).
5.04. Реагенты/наборы для определения аналитов ИВД
| 359590 | 15. Стоматологические медицинские изделия | Блок управления дезинфекции для стоматологической аспирационной системы | Устройство с электроприводом, предназначенное для контроля регулярной (обычно ежедневной) автоматической/полуавтоматической дезинфекции магистрали стоматологической аспирационной системы. Включает в себя порты для наконечника (наконечников) стоматологической аспирационной системы, автоматическую камеру для смешивания дезинфицирующего средства и электронные клапаны для обеспечения последовательной и независимой подачи воздуха, воды и дезинфицирующего средства через магистраль аспирационной системы. Обычно предназначен для электронного подключения к другим устройствам (например, насосу для подачи концентрата дезинфицирующего средства).
15.26. Прочие стоматологические медицинские изделия
| 359600 | 5. Медицинские изделия для in vitro диагностики (ИВД) | T-bet белок ИВД, антитела | Одно или множество антител, способных связываться со специфическими антигенными детерминантами, предназначенных для использования при качественном и/или количественном определении белка T-bet, также известного как фактор транскрипции T-box (TBX21), в клиническом образце.
5.04. Реагенты/наборы для определения аналитов ИВД
| 359610 | 5. Медицинские изделия для in vitro диагностики (ИВД) | Гистон ИВД, антитела | Одно или множество антител, способных связываться со специфическими антигенными детерминантами, предназначенных для использования при качественном и/или количественном определении белков гистонов в клиническом образце.
5.04. Реагенты/наборы для определения аналитов ИВД
| 359620 | 5. Медицинские изделия для in vitro диагностики (ИВД) | Белок лимфомы зародышевого центра человека (HGAL) ИВД, антитела | Одно или множество антител, способных связываться со специфическими антигенными детерминантами, предназначенных для использования при качественном и/или количественном определении белка лимфомы зародышевого центра человека ( human germinal center-associated lymphoma, HGAL) в клиническом образце.
5.04. Реагенты/наборы для определения аналитов ИВД
| 359630 | 5. Медицинские изделия для in vitro диагностики (ИВД) | Смутелин ИВД, антитела | Одно или множество антител, способных связываться со специфическими антигенными детерминантами, предназначенных для использования при качественном и/или количественном определении смутелина, белка цитоскелета гладкомышечных клеток, в клиническом образце.
5.04. Реагенты/наборы для определения аналитов ИВД
| 359640 | 5. Медицинские изделия для in vitro диагностики (ИВД) | LMO белок ИВД, антитела | Одно или множество антител, способных связываться со специфическими антигенными детерминантами, предназначенных для использования при качественном и/или количественном определении белка, содержащего только LIM-домен (LIM-domain-only, LMO), например, LMO2, в клиническом образце.
5.04. Реагенты/наборы для определения аналитов ИВД
| 359650 | 5. Медицинские изделия для in vitro диагностики (ИВД) | E3 фактор транскрипции (TFE3) ИВД, антитела | Одно или множество антител, способных связываться со специфическими антигенными детерминантами, предназначенных для использования при качественном и/или количественном определении фактора транскрипции E3 белков (transcription factor E3, TFE3) в клиническом образце.
5.04. Реагенты/наборы для определения аналитов ИВД
| 359660 | 5. Медицинские изделия для in vitro диагностики (ИВД) | Sal-like 4 (SALL4) белок ИВД, антитела | Одно или множество антител, способных связываться со специфическими антигенными детерминантами, предназначенных для использования при качественном и/или количественном определении фактора транскрипции белка Sal-like 4 (SALL4) в клиническом образце.
5.04. Реагенты/наборы для определения аналитов ИВД
| 359670 | 5. Медицинские изделия для in vitro диагностики (ИВД) | Множественные виды Borrelia антитела иммуноглобулин G (IgG) ИВД, набор, иммуноферментный анализ (ИФА) | Набор реагентов и других связанных с ними материалов, предназначенный для качественного и/или количественного определения антител иммуноглобулин G (IgG) к множеству видов бактерий Borrelia в клиническом образце методом иммуноферментного анализа (ИФА). Набор применяется для выявления инфекций, вызываемых бактериями Borrelia, связанных с болезнью Лайма, которые могут включать B. afzelii, B. burgdorferi и/или B. garinii.
5.04. Реагенты/наборы для определения аналитов ИВД
| 359680 | 5. Медицинские изделия для in vitro диагностики (ИВД) | Schistosoma mansoni антитела класса иммуноглобулин M (IgM) ИВД, набор, иммуноферментный анализ (ИФА) | Набор реагентов и других связанных с ними материалов, предназначенный для использования при качественном и/или количественном определении антител класса иммуноглобулин M (IgM) к паразитическому плоскому червю Schistosoma mansoni в клиническом образце методом иммуноферментного анализа (ИФА).
5.04. Реагенты/наборы для определения аналитов ИВД
| 359690 | 5. Медицинские изделия для in vitro диагностики (ИВД) | Статмин ИВД, антитела | Одно или множество антител, способных связываться со специфическими антигенными детерминантами, предназначенных для использования при качественном и/или количественном определении белка статмина в клиническом образце.
5.04. Реагенты/наборы для определения аналитов ИВД
| 359700 | 5. Медицинские изделия для in vitro диагностики (ИВД) | Белок перилипин ИВД, антитела | Одно или множество антител, способных связываться со специфическими антигенными детерминантами, предназначенных для использования при качественном и/или количественном определении белка перилипина, также известного как белок липидных капель [например, адипофилин (adipophilin, PLIN2)], в клиническом образце.
5.04. Реагенты/наборы для определения аналитов ИВД
| 359710 | 5. Медицинские изделия для in vitro диагностики (ИВД) | Парвальбумин ИВД, антитела | Одно или множество антител, способных связываться со специфическими антигенными детерминантами, предназначенных для использования при качественном и/или количественном определении белка парвальбумина в клиническом образце.
5.04. Реагенты/наборы для определения аналитов ИВД
| 359720 | 5. Медицинские изделия для in vitro диагностики (ИВД) | c-MYC протоонкогенный белок ИВД, антитела | Одно или множество антител, способных связываться со специфическими антигенными детерминантами, предназначенных для использования при качественном и/или количественном определении протоонкогенного белка c-MYC в клиническом образце.
5.04. Реагенты/наборы для определения аналитов ИВД
| 359730 | 5. Медицинские изделия для in vitro диагностики (ИВД) | Трансдуцин-подобный белок (TLE) ИВД, антитела | Одно или множество антител, способных связываться со специфическими антигенными детерминантами, предназначенных для использования при качественном и/или количественном определении белков трансдуцин-подобного энхансера (transducin-like enhancer (TLE) protein) [например, TLE1] в клиническом образце.
5.04. Реагенты/наборы для определения аналитов ИВД
| 359740 | 5. Медицинские изделия для in vitro диагностики (ИВД) | Альдегиддегидрогеназа (ALDH) ИВД, антитела | Одно или множество антител, способных связываться со специфическими антигенными детерминантами, предназначенных для использования при качественном и/или количественном определении белка альдегиддегидрогеназы (ALDH) [например, альдегиддегидрогеназы человека, кодируемой геном ALDH1A1] в клиническом образце.
5.04. Реагенты/наборы для определения аналитов ИВД
| 359750 | 5. Медицинские изделия для in vitro диагностики (ИВД) | Кавеолин ИВД, антитела | Одно или множество антител, способных связываться со специфическими антигенными детерминантами, предназначенных для использования при качественном и/или количественном определении белков кавеолинов (например, кавеолина-1 (CAV1)) в клиническом образце.
5.04. Реагенты/наборы для определения аналитов ИВД
| 359760 | 5. Медицинские изделия для in vitro диагностики (ИВД) | Стероидогенный острый регуляторный белок (STAR) ИВД, антитела | Одно или множество антител, способных связываться со специфическими антигенными детерминантами, предназначенных для использования при качественном и/или количественном определении стероидогенного острого регуляторного белка (STAR) в клиническом образце.
5.04. Реагенты/наборы для определения аналитов ИВД
| 359770 | 5. Медицинские изделия для in vitro диагностики (ИВД) | Конъюгат кроличьих антител к иммуноглобулинам класса G (IgG) человека ИВД | Одно или множество кроличьих антител (полученных от кролика), предназанченных для использования совмество с другими изделиями для ИВД для качественного и/или количественного определения антител класса иммунолобулин G (IgG) человека. Молекулы антител конъюгированы или связаны дополнительными компонентами (например, флуоресцентными маркерами, ферментом пероксидазой) для определения иммунных комплексов в клиническом образце.
5.05. Реагенты/оборудование/расходные материалы общелабораторные ИВД
| 359780 | 5. Медицинские изделия для in vitro диагностики (ИВД) | Вирус кори индекс авидности антитела класса иммуноглобулин G (IgG) ИВД, набор, иммуноферментный анализ (ИФА) | Набор реагентов и других связанных с ними материалов, предназначенный для определения индекса авидности антител класса иммуноглобулин G (IgG) к вирусу кори в клиническом образце методом иммуноферментного анализа (ИФА).
5.04. Реагенты/наборы для определения аналитов ИВД
| 359790 | 5. Медицинские изделия для in vitro диагностики (ИВД) | Вирус ветряной оспы индекс авидности антитела класса иммуноглобулин G (IgG) ИВД, набор, иммуноферментный анализ (ИФА) | Набор реагентов и других связанных с ними материалов, предназначенный для определения индекса авидности антител класса иммуноглобулин G (IgG) к вирусу ветряной оспы (VZV) в клиническом образце методом иммуноферментного анализа (ИФА).
5.04. Реагенты/наборы для определения аналитов ИВД
| 359800 | 5. Медицинские изделия для in vitro диагностики (ИВД) | DFS70 антитела ИВД, набор, иммуноферментный анализ (ИФА) | Набор реагентов и других связанных с ними материалов, предназначенный для качественного и/или количественного определения антител к DFS70 (dense fine speckles 70 protein (anti-DFS70)) в клиническом образце методом иммуноферментного анализа (ИФА).
5.04. Реагенты/наборы для определения аналитов ИВД
| 359810 | 5. Медицинские изделия для in vitro диагностики (ИВД) | Энвоплакин антитела ИВД, набор, иммуноферментный анализ (ИФА) | Набор реагентов и других связанных с ними материалов, предназначенный для качественного и/или количественного определения антител к энвоплакину (envoplakin) в клиническом образце методом иммуноферментного анализа (ИФА). Набор используется при диагностике аутоиммунного заболевания - паранеопластической пузырчатки (ПНП), (PNP).
5.04. Реагенты/наборы для определения аналитов ИВД
| 359820 | 10. Ортопедические медицинские изделия | Заглушка для устройства направляющего для ортопедических имплантатов | Заглушка с резьбой или без резьбы, предназначенная для заполнения пустого отверстия в устройстве направляющем для ортопедических имплантатов. Изготовлена из металла или синтетического полимерного материала и навинчивается или вставляется в отверстие после того, как оно было использовано для установки винта. Это изделие для многоразового использования.
10.20. Фиксирующие системы ортопедические
| 359830 | 10. Ортопедические медицинские изделия | Спейсер для ортопедической пластины для фиксации кости | Небольшое нестерильное имплантируемое изделие с резьбой, предназначенное для использования с целью сохранения пространства между ортопедической пластиной для фиксации кости и костью, к которой эта пластина фиксируется, с целью минимизации вероятности возникновения осложнений, связанных с нарушением кровотока в периост. Изготавливается из металла и вкручивается в свободное отверстие для винта, в результате чего образуется небольшой выступ на внутренней стороне пластины.
10.20. Фиксирующие системы ортопедические
| 359840 | 5. Медицинские изделия для in vitro диагностики (ИВД) | GATA фактор транскрипции ИВД, антитела | Одно или множество антител, способных связываться со специфическими антигенными детерминантами, предназначенных для использования при качественном и/или количественном определении фактора транскрипции GATA белков (GATA protein transcription factor), например, GATA1, GATA3, в клиническом образце.
5.04. Реагенты/наборы для определения аналитов ИВД
| 359850 | 5. Медицинские изделия для in vitro диагностики (ИВД) | ISL-1 белок ИВД, антитела | Одно или множество антител, способных связываться со специфическими антигенными детерминантами, предназначенных для использования при качественном и/или количественном определении белка энхансера гена инсулина (insulin gene enhancer protein ISL-1), также известного как Islet-1, в клиническом образце.
5.04. Реагенты/наборы для определения аналитов ИВД
| 359860 | 5. Медицинские изделия для in vitro диагностики (ИВД) | Лимфоидный энхансерный фактор 1 (LEF1) ИВД, антитела | Одно или множество антител, способных связываться со специфическими антигенными детерминантами, предназначенных для использования при качественном и/или количественном определении лимфоидного энхансерного фактора 1 (lymphoid enhancer factor 1 (LEF1)), также известного как фактор связывания лимфоидного энхансера 1 (lymphoid enhancer-binding factor 1), в клиническом образце.
5.04. Реагенты/наборы для определения аналитов ИВД
| 359870 | 5. Медицинские изделия для in vitro диагностики (ИВД) | NANOG белок ИВД, антитела | Одно или множество антител, способных связываться со специфическими антигенными детерминантами, предназначенных для использования при качественном и/или количественном определении белка NANOG, фактора транскрипции гомеобокса, в клиническом образце.
5.04. Реагенты/наборы для определения аналитов ИВД
| 359880 | 5. Медицинские изделия для in vitro диагностики (ИВД) | Т-лимфоциты лейкоз/лимфома белок 1 (TCL1) ИВД, антитела | Одно или множество антител, способных связываться со специфическими антигенными детерминантами, предназначенных для использования при качественном и/или количественном определении белка TCL1 (T-cell leukaemia/lymphoma protein 1) в клиническом образце.
5.04. Реагенты/наборы для определения аналитов ИВД
| 359890 | 5. Медицинские изделия для in vitro диагностики (ИВД) | Набор для магнитной сепарации клеток рака ИВД | Набор реагентов и сопутствующих материалов, предназначенный для выделения клеток рака определенного типа (например, рака груди, яичников, простаты, толстой кишки или колоректального) из образца цельной крови с использованием магнитных микроносителей и антител, направленных на клетки-мишени.
5.05. Реагенты/оборудование/расходные материалы общелабораторные ИВД
| 359900 | 5. Медицинские изделия для in vitro диагностики (ИВД) | Клетки неспецифического рака экспрессия мРНК ИВД, набор, анализ нуклеиновых кислот | Набор реагентов и других связанных с ними материалов, предназначенный для качественного и/или количественного определения профилей экспрессии мРНК множественных генов в изолированных клетках опухоли (не относящейся к определенному типу), обычно из образца крови, методом анализа нуклеиновых кислот (NAT).
5.04. Реагенты/наборы для определения аналитов ИВД
| 359910 | 5. Медицинские изделия для in vitro диагностики (ИВД) | Группа крови системы Льюис реагент ИВД | Вещество или реактив, содержащий антигены Льюиса, предназначенный для нейтрализации цельной крови и/или сыворотки клинического образца, содержащего антитела группы крови системы Льюис.
5.04. Реагенты/наборы для определения аналитов ИВД
| 359920 | 5. Медицинские изделия для in vitro диагностики (ИВД) | Глутаминсинтетаза ИВД, антитела | Одно или множество антител, способных связываться со специфическими антигенными детерминантами, предназначенных для использования при качественном и/или количественном определении глутаминсинтетазы (glutamine synthetase) в клиническом образце.
5.04. Реагенты/наборы для определения аналитов ИВД
| 359930 | 5. Медицинские изделия для in vitro диагностики (ИВД) | Вирус ветряной оспы (VZV) ИВД, антитела | Одно или множество антител, способных связываться со специфическими антигенными детерминантами, предназначенных для использования при качественном и/или количественном определении вируса ветряной оспы (varicella-zoster virus (VZV)) в клиническом образце.
5.04. Реагенты/наборы для определения аналитов ИВД
| 359940 | 5. Медицинские изделия для in vitro диагностики (ИВД) | Катепсин ИВД, антитела | Одно или множество антител, способных связываться со специфическими антигенными детерминантами, предназначенных для использования при качественном и/или количественном определении катепсинов (например, катепсина D, G, K) в клиническом образце.
5.04. Реагенты/наборы для определения аналитов ИВД
| 359950 | 5. Медицинские изделия для in vitro диагностики (ИВД) | HVA/VMA/5HIAA ИВД, набор, жидкостная хроматография/масс-спектрометрический анализ | Набор реагентов и других связанных с ними материалов, предназначенный для количественного определения гомованилиновой кислоты (homovanillic acid (HVA)), ванилилминдальной кислоты (vanillylmandelic acid (VMA)) и 5-гидроксииндолуксусной кислоты (5-hydroxyindoleacetic acid (5HIAA)) в клиническом образце методом жидкостной хроматография/масс-спектрометрического анализа (LC/MS). Набор обычно используется для помощи в диагностике нейробластомы.
5.04. Реагенты/наборы для определения аналитов ИВД
| 359960 | 10. Ортопедические медицинские изделия | Кейдж для спондилодеза остеотомический металлический, нестерильный | НЕСтерильное изделие, предназначенное для имплантации между иссеченными концами длинной кости (например, бедренной, большеберцовой) или другой кости (например, предплюсневой, кистевой) после остеотомии для обеспечения спондилодеза и выравнивания; может использоваться вместе с системой фиксации пластинами и вместе с заменителем кости/трансплантатом. Изделие, как правило, представляет собой небольшой клиновидный цилиндр (или другую геометрическую форму) и изготавливается из металла [например, титана (Ti)].
10.07. Кейджи костные
| 359960 | 10. Ортопедические медицинские изделия | Кейдж для спондилодеза остеотомический металлический, нестерильный | НЕСтерильное изделие, предназначенное для имплантации между иссеченными концами длинной кости (например, бедренной, большеберцовой) или другой кости (например, предплюсневой, кистевой) после остеотомии для обеспечения спондилодеза и выравнивания; может использоваться вместе с системой фиксации пластинами и вместе с заменителем кости/трансплантатом. Изделие, как правило, представляет собой небольшой клиновидный цилиндр (или другую геометрическую форму) и изготавливается из металла [например, титана (Ti)].
10.17. Системы спинальной фиксации и сопутствующие изделия
| 359970 | 18. Хирургические инструменты/системы и сопутствующие медицинские изделия | Позиционер интраоперационный для пальца ноги | Нестерильный плоский металлический лист, предназначенный для выравнивания пальца ноги во время плюснефалангового артродеза. Размещается на подошве стопы для обеспечения плоской референсной точки для поддержки пальца ноги в правильном положении. Это изделие, пригодное для многоразового использования.
18.57. Прочие хирургические инструменты/системы и сопутствующие медицинские изделия
| 359980 | 10. Ортопедические медицинские изделия | Инструмент компрессионный/дистракционный для остеотомии | Нестерильный ручной хирургический инструмент, предназначенный для использования с целью компрессии и дистракции остеотомии. Состоит из двух рычагов, которые крепятся к стержням/винтам/гвоздям, введенным в обе стороны разрезанной кости, и оснащен механизмом (например, винтовым), используемым для смыкания и размыкания рычагов изделия для обеспечения компрессии и дистракции на линии остеотомии. Это изделие, пригодное для многоразового использования.
10.22. Прочие ортопедические медицинские изделия
| 359980 | 18. Хирургические инструменты/системы и сопутствующие медицинские изделия | Инструмент компрессионный/дистракционный для остеотомии | Нестерильный ручной хирургический инструмент, предназначенный для использования с целью компрессии и дистракции остеотомии. Состоит из двух рычагов, которые крепятся к стержням/винтам/гвоздям, введенным в обе стороны разрезанной кости, и оснащен механизмом (например, винтовым), используемым для смыкания и размыкания рычагов изделия для обеспечения компрессии и дистракции на линии остеотомии. Это изделие, пригодное для многоразового использования.
18.29. Остеотомы и сопутствующие изделия
| 359990 | 14. Сердечно-сосудистые медицинские изделия | Блок управления тепловой системы для облегчения доступа к венам | Электроприводное устройство, предназначенное для согрева рук пациента, чтобы расширить вены и сделать их более заметными для внутривенного доступа (например, для флеботомии, внутривенной инъекции/инфузии). Обычно включает в себя консоль с дисплеем и органами управления, которые генерируют теплый воздух заданной температуры/ продолжительности и накачивают им надувное изделие в форме рукава (не относится к данному виду), которое надевается на руку пациента.
14.16. Наборы инфузионные и сопутствующие изделия
| 360000 | 14. Сердечно-сосудистые медицинские изделия | Рукав тепловой системы для облегчения доступа к венам | Надувное изделие в форме рукава с двойной оболочкой, предназначенное для надевания на руку пациента для ее согрева, чтобы расширить вены и сделать их более заметными для внутривенного доступа (например, для флеботомии, внутривенной инъекции/инфузии). Двойная оболочка изделия наполняется теплым воздухом с помощью блока управления/насоса (не относится к данному виду); изготовлена из синтетического полимерного материала (например, полиэтилена). Это изделие одноразового использования.
14.16. Наборы инфузионные и сопутствующие изделия
| 360010 | 5. Медицинские изделия для in vitro диагностики (ИВД) | Бледная спирохета (Treponema pallidum) антигены ИВД, антитела | Одно или множество антител, способных связываться со специфическими антигенными детерминантами, предназначенных для использования при качественном и/или количественном определении антигенов бактерии бледной спирохеты (Treponema pallidum) в клиническом образце.
5.04. Реагенты/наборы для определения аналитов ИВД
| 360020 | 5. Медицинские изделия для in vitro диагностики (ИВД) | PHOX2B гомеодомен фактора транскрипции ИВД, антитела | Одно или множество антител, способных связываться со специфическими антигенными детерминантами, предназначенных для использования при качественном и/или количественном определении гомеодомена фактора транскрипции PHOX2B (paired-like homeobox 2B) в клиническом образце.
5.04. Реагенты/наборы для определения аналитов ИВД
| 360030 | 5. Медицинские изделия для in vitro диагностики (ИВД) | Цитозольная 5'-нуклеотидаза 1A (cN1A) антитела ИВД, набор, иммуноферментный анализ (ИФА) | Набор реагентов и других связанных с ними материалов, предназначенный для качественного и/или количественного определения антител к цитозольной 5'-нуклеотидазе 1A (cytosolic 5'-nucleotidase 1A (cN1A или NT5C1A)) в клиническом образце методом иммуноферментного анализа (ИФА). Обычно используется при диагностике миозита с включениями.
5.04. Реагенты/наборы для определения аналитов ИВД
| 360040 | 5. Медицинские изделия для in vitro диагностики (ИВД) | Набор реагентов для обработки тканей для гистологии ИВД | Набор реагентов, предназначенный для обработки тканей в гистологической лаборатории для подготовке биологических тканей или клинических образцов ткани к заливке или сопутствующим процедурам посредством последовательного удаления воды и спирта. Набор может состоять из фиксатора (например, формалина), дегидратанта (например, спирта) и реагента для просветления (например, ксилола).
5.05. Реагенты/оборудование/расходные материалы общелабораторные ИВД
| 360050 | 8. Медицинские изделия для пластической хирургии, дерматологии и косметологии | Аппликатор системы для лечения поверхностных дефектов кожи струей жидкости, многоразового использования | Ручное изделие, предназначенное для нанесения под высоким давлением аэрозоля или жидкости (например, воды, физиологического раствора, раствора с травяным экстрактом) под высоким давлением на кожу для косметических процедур (например, для омоложения кожи, глубокого очищения лица, уменьшения выпадения волос, удаления рубцов). Изделие предназначено для подключения к блоку управления системы для лечения поверхностных дефектов кожи струей жидкости (не относится к данному виду). Это изделие многоразового использования.
8.05. Системы дерматологические не лазерные и сопутствующие изделия
| 360060 | 5. Медицинские изделия для in vitro диагностики (ИВД) | Белок 6, подобный дипептидиламинопептидазе (DPP6) антитела ИВД, набор, иммунофлуоресцентный анализ | Набор реагентов и других связанных с ними материалов, предназначенный для качественного и/или количественного определения антител к белку 6, подобному дипептидиламинопептидазе (dipeptidyl aminopeptidase-like protein 6 (DPP6 или DPPX)) в клиническом образце методом иммунофлуоресцентного анализа. Обычно используется для помощи в диагностике аутоимунного энцефалита.
5.04. Реагенты/наборы для определения аналитов ИВД
| 360070 | 5. Медицинские изделия для in vitro диагностики (ИВД) | Тромбоспондиновый домен типа I, содержащий протеин 7A (THSD7A) антитела ИВД, набор, иммунофлуоресцентный анализ | Набор реагентов и других связанных с ними материалов, предназначенный для качественного и/или количественного определения антител к тромбоспондиновому домену типа I, содержащему протеин 7A (thrombospondin type-1 domain-containing protein (7ATHSD7A)) в клиническом образце методом иммунофлуоресцентного анализа. Обычно используется для помощи в диагностике аутоимунного первичного мембранозного гломерулонефрита.
5.04. Реагенты/наборы для определения аналитов ИВД
| 360080 | 3. Гастроэнтерологические медицинские изделия | Сайзер для определения глубины стомы | Стерильное изделие, предназначенное для использования с целью измерения глубины стомы, начиная от ее отверстия на поверхности тела и заканчивая ее окончанием внутри тела, для облегчения выбора подходящего размера инвазивного стомного устройства (например, гастростомической трубки). Как правило, это градуированный катетер, предназначенный для введения в стому, на дистальном конце которого может быть надувной баллон для фиксации положения изделия после введения. Это изделие для одноразового использования.
3.14. Устройства стомирования и сопутствующие изделия
| 360080 | 13. Реабилитационные и адаптированные для инвалидов медицинские изделия | Сайзер для определения глубины стомы | Стерильное изделие, предназначенное для использования с целью измерения глубины стомы, начиная от ее отверстия на поверхности тела и заканчивая ее окончанием внутри тела, для облегчения выбора подходящего размера инвазивного стомного устройства (например, гастростомической трубки). Как правило, это градуированный катетер, предназначенный для введения в стому, на дистальном конце которого может быть надувной баллон для фиксации положения изделия после введения. Это изделие для одноразового использования.
13.07. Средства ухода персональные адаптированные
| 360090 | 3. Гастроэнтерологические медицинские изделия | Сайзер для определения диаметра стомы | Стерильное изделие, предназначенное для использования с целью измерения диаметра отверстия стомы на поверхности тела для облегчения выбора подходящего размера стомного устройства (например, калоприемника). Как правило, это бумажный/пластиковый лист с отверстиями градуированных размеров. Это изделие для одноразового использования.
3.14. Устройства стомирования и сопутствующие изделия
| 360090 | 13. Реабилитационные и адаптированные для инвалидов медицинские изделия | Сайзер для определения диаметра стомы | Стерильное изделие, предназначенное для использования с целью измерения диаметра отверстия стомы на поверхности тела для облегчения выбора подходящего размера стомного устройства (например, калоприемника). Как правило, это бумажный/пластиковый лист с отверстиями градуированных размеров. Это изделие для одноразового использования.
13.07. Средства ухода персональные адаптированные
| 360100 | 5. Медицинские изделия для in vitro диагностики (ИВД) | Ген воспалительных заболеваний кишечника экспрессия мРНК ИВД, набор, анализ нуклеиновых кислот | Набор реагентов и других связанных с ними материалов, предназначенный для качественного и/или количественного определения экспрессии мРНК множества генов, связанных с воспалительными заболеваниями кишечника в клиническом образце методом анализа нуклеиновых кислот. Используется для оценки долгосрочного клинического исхода при болезни Крона и язвенном колите.
5.04. Реагенты/наборы для определения аналитов ИВД
| 360110 | 5. Медицинские изделия для in vitro диагностики (ИВД) | Ген воспалительных заболеваний кишечника экспрессия мРНК ИВД, контрольный материал | Материал, используемый для проверки эффективности анализа, предназначенного для качественного и/или количественного определения экспрессии мРНК множества генов, связанных с воспалительными заболеваниями кишечника в клиническом образце.
5.04. Реагенты/наборы для определения аналитов ИВД
| 360120 | 6. Медицинские изделия для манипуляций/восстановления тканей/органов человека | Сетка хирургическая при абдоминальной грыже, из синтетического полимера, рассасывающаяся | Стерильный плоский или трехмерный тканый/вязаный или пористый материал, изготавливаемый из рассасывающихся синтетических полимеров, предназначенный для постоянной имплантации при абдоминальной грыже (например, паховой, вентральной/послеоперационной, пупочной, бедренной) и для применения при коррекции фасциальных дефектов; изделие не предназначено для использования за пределами брюшной полости и не используется при диафрагмальных грыжах. Как правило, доступны материалы с различными свойствами; изделие может быть готовой формы, или его можно обрезать до желаемого размера/формы. Могут прилагаться одноразовые изделия, необходимые для имплантации (например, интродьюсер, позиционер, троакар).
6.07. Сетки хирургические и сопутствующие изделия
| 360130 | 18. Хирургические инструменты/системы и сопутствующие медицинские изделия | Элеватор для надкостницы, одноразового использования | Стерильный ручной хирургический инструмент для поднятия/отделения (элевации) или проделывания отверстия в надкостнице во время хирургического (например, стоматологического, ортопедического) вмешательства, включая использование на ребрах. В стоматологии этот инструмент может быть использован для доступа к оставшимся корням или для их удаления с окружающими костями. Этот обычно цельный инструмент доступен в различных размерах и с различными лезвиями, включая прямое и изогнутое, и часто двусторонний, с ручкой в центре; изготавливается из металла [например, из нержавеющей стали, титана (Ti)]. Это изделие одноразового использования.
18.55. Элеваторы
| 360140 | 5. Медицинские изделия для in vitro диагностики (ИВД) | IgLON белок антитела ИВД, набор, иммунофлуоресцентный анализ | Набор реагентов и других связанных с ними материалов, предназначенный для качественного и/или количественного определения антител к белкам IgLON (например, IgLON5) в клиническом образце методом иммунофлуоресцентного анализа. Обычно используется для помощи в диагностике аутоиммунного энцефалита и (быстропрогрессирующей) деменции.
5.04. Реагенты/наборы для определения аналитов ИВД
| 360150 | 14. Сердечно-сосудистые медицинские изделия | Катетер для имплантируемой сосудистой инфузионной помпы | Стерильная имплантируемая гибкая трубка, предназначенная для подключения к имплантируемой сосудистой инфузионной помпе in situ и введения в кровеносный сосуд с целью доставки лекарственных средств из помпы в сердечно-сосудистую систему. Как правило, изделие оснащено коннекторами и компонентами для удержания катетера.
14.10. Катетеры кардиологические и сопутствующие изделия
| 360150 | 2. Вспомогательные и общебольничные медицинские изделия | Катетер для имплантируемой сосудистой инфузионной помпы | Стерильная имплантируемая гибкая трубка, предназначенная для подключения к имплантируемой сосудистой инфузионной помпе in situ и введения в кровеносный сосуд с целью доставки лекарственных средств из помпы в сердечно-сосудистую систему. Как правило, изделие оснащено коннекторами и компонентами для удержания катетера.
2.05. Инфузионные насосы и сопутствующие изделия
| 360160 | 5. Медицинские изделия для in vitro диагностики (ИВД) | Микробиологический анализатор/прибор контрольный раствор ИВД | Референтный раствор известных оптических и физических характеристик, предназначенный для подтверждения работы анализатора и/или прибора, используемого для культивирования и/или анализа микробиологических культур. Это изделие одноразового использования.
5.05. Реагенты/оборудование/расходные материалы общелабораторные ИВД
| 360170 | 3. Гастроэнтерологические медицинские изделия | Интраоперативное окрашивание протечки поджелудочного сока | Стерильный раствор, предназначенный для помощи в визуальном обнаружении мест(а) утечки поджелудочного сока во время оперативного вмешательства путем окрашивания свободного поджелудочного сока, который может непреднамеренно высвобождаться во время резекции поджелудочной железы. Раствор содержит окрашенное химическое вещество, связывающееся с разлагаемыми микросферами, изменяющее цвет по мере разрушения микросфер амилазой поджелудочого сока. Обычно поставляется в шприце одноразового использования. После применения изделие не может быть повторно использовано.
3.16. Прочие гастроэнтерологические медицинские изделия
| 360180 | 16. Урологические медицинские изделия | Набор для доставки диализата к системе гемодиализа | Набор нестерильных изделий без привода, встраиваемых в систему гемодиализа для смешивания и доставки раствора диализата из приводного блока доставки (не относящегося к данному виду) в диализатор (не относящийся к данному виду). В набор входят камеры для смешивания, в которых замешивается диализат из раствора концентрата, накачивающие емкости, которые сжимаются активатором внутри блока доставки для смещения диализата, и трубки/коннекторы; изделие предназначено для использования в домашних условиях и лечебных учреждениях. Это изделие для одноразового использования.
16.10. Системы гемодиализа и сопутствующие изделия
| 360190 | 15. Стоматологические медицинские изделия | Аппликатор для стоматологического пломбировочного материала, многоразового использования | Переносной ручной стоматологический инструмент, предназначенный для нанесения стоматологического пломбировочного материала (например, амальгамы, композита) на дентальный протез или зуб/зубы пациента; сам материал к данному виду не относится. Состоит из рукоятки с кончиком, на поверхности которого удерживается наносимый материал; изделие не похоже на шприц или поршень. Это изделие, пригодное для многоразового использования.
15.01. Аппликаторы стоматологические
| 360190 | 15. Стоматологические медицинские изделия | Аппликатор для стоматологического пломбировочного материала, многоразового использования | Переносной ручной стоматологический инструмент, предназначенный для нанесения стоматологического пломбировочного материала (например, амальгамы, композита) на дентальный протез или зуб/зубы пациента; сам материал к данному виду не относится. Состоит из рукоятки с кончиком, на поверхности которого удерживается наносимый материал; изделие не похоже на шприц или поршень. Это изделие, пригодное для многоразового использования.
15.12. Материалы стоматологические и сопутствующие изделия
| 360200 | 5. Медицинские изделия для in vitro диагностики (ИВД) | Сигнальный белок и активатор транскрипции (STAT) ИВД, антитела | Одно или множество антител, способных связываться со специфическими антигенными детерминантами, предназначенных для использования при качественном и/или количественном определении сигнальных белков и активаторов транскрипции (signal transducer and activator of transcription (STAT)) [например, STAT6] в клиническом образце.
5.04. Реагенты/наборы для определения аналитов ИВД
| 360210 | 5. Медицинские изделия для in vitro диагностики (ИВД) | NKX белок ИВД, антитела | Одно или множество антител, способных связываться со специфическими антигенными детерминантами, предназначенных для использования при качественном и/или количественном определении белка NKX, (например, NKX3.1, NKX2.2), фактора транскрипции гомеобокса, в клиническом образце.
5.04. Реагенты/наборы для определения аналитов ИВД
| 360220 | 5. Медицинские изделия для in vitro диагностики (ИВД) | Белок 1 высокомобильной группы (HMBG1) ИВД, набор, иммуноферментный анализ (ИФА) | Набор реагентов и других связанных с ними материалов, предназначенный для качественного и/или количественного определения белка 1 высокомобильной группы (HMBG1), в клиническом образце методом иммуноферментного анализа (ИФА).
5.04. Реагенты/наборы для определения аналитов ИВД
| 360230 | 5. Медицинские изделия для in vitro диагностики (ИВД) | Множественные маркеры ткани/опухоли молочной железы ИВД, антитела | Множество антител (смесь антител), способных связываться со специфическими антигенными детерминантами, предназначенных для использования при качественном и/или количественном определении множества белков или маркеров опухоли, связанных с тканью и/или карциномой молочной железы [например, gross cystic disease fluid protein-15 (GCDFP-15), маммаглобулин] в клиническом образце.
5.04. Реагенты/наборы для определения аналитов ИВД
| 360240 | 9. Нейрологические медицинские изделия | Тест на оценку уровня развития мелкой моторики | Неэлектронное изделие без питания в форме простой игры/теста, предназначенное для помощи в оценке тонкой моторики рук/пальцев пациента с подозрением на наличие или диагностирование нервно-мышечного расстройства (например, рассеянного склероза). Обычно представляет собой тест с колышками и девятью отверстиями, в соответствии с которым пациент должен как можно быстрее поместить/удалить девять деревянных колышков в девять отдельных отверстий; повторное тестирование может помочь показать изменения уровня развития мелкой моторики.
9.13. Прочие нейрологические медицинские изделия
| 360250 | 5. Медицинские изделия для in vitro диагностики (ИВД) | Множественные антитела к ткани миокарда ИВД, набор, иммунофлуоресцентный анализ | Набор реагентов и других связанных с ними материалов, предназначенный для качественного и/или количественного определения множества антител, специфичных к ткани миокарда, в клиническом образце методом иммунофлуоресцентного анализа.
5.04. Реагенты/наборы для определения аналитов ИВД
| 360260 | 5. Медицинские изделия для in vitro диагностики (ИВД) | Морфин/метаболиты морфина ИВД, набор, иммуноферментный анализ (ИФА) | Набор реагентов и других связанных с ними материалов, предназначенный для качественного и/или количественного определения морфина и/или метаболитов морфина с использованием метода иммуноферментного анализа.
5.04. Реагенты/наборы для определения аналитов ИВД
| 360270 | 10. Ортопедические медицинские изделия | Заглушка для пластины накостной для фиксации переломов винтами | Нестерильная заглушка с резьбой или без резьбы, предназначенная для заполнения пустого отверстия в ортопедической фиксирующей пластине, то есть отверстия, не занятого кортикальным винтом, для предотвращения врастания ткани в отверстие. Изготовлена из металла или синтетического полимерного материала и навинчивается или вставляется в отверстие.
10.20. Фиксирующие системы ортопедические
| 360280 | 2. Вспомогательные и общебольничные медицинские изделия | Аппликатор защитного экрана для роговицы | Переносное ручное изделие, разработанное для размещения экрана на роговице пациента для ее защиты во время проведения медицинской процедуры (например, операций в периорбитальной области, лечения при помощи лазера в дерматологии). Как правило, изделие имеет форму мягкой груши или чашки, которая при сжимании мягко всасывает экран, позволяя пользователю его поднять и аккуратно разместить на роговице пациента. Это изделие для одноразового использования.
2.56. Прочие вспомогательные и общебольничные медицинские изделия
| 360290 | 15. Стоматологические медицинские изделия | Коннектор для дентального аппарата/протеза | Небольшое изделие в форме комбинации гильзы/винта, предназначенное для фиксации соединения между двуми дентальными супраструктурами или между дентальной супраструктурой и окончательным протезом/реставрацией (например, мостом, одним зубом, съемным протезом); может дополнительно использоваться для обеспечения опорной точки для инструмента для временного удаления протеза/реставрации, например, с целью чистки. Изделие представляет собой комплект из гильзы и винта; гильзы фиксируется в предварительно рассверленном отверстии или приклеивается снаружи аппарата. Это изделие для одноразового использования.
15.16. Протезы зубные и сопутствующие изделия
| 360300 | 6. Медицинские изделия для манипуляций/восстановления тканей/органов человека | Шприц/игла для удаления гноя из перитонзиллярного абсцесса | Стерильное изделие, состоящее из корпуса (цилиндра) с поршнем и неубирающейся иглы, предназначенное специально для удаления гноя из перитонзиллярного абсцесса. Может включать в себя гильзу, ограничивающую глубину проникновения иглы для предотвращения повреждения сонной артерии, шприц может быть подпружинен для облегчения аспирации. Изделие вводится через ротовую полость. Это изделие одноразового использования.
6.02. Изделия для сбора/обработки/транспортирования биологических жидкостей/тканей
| 360300 | 6. Медицинские изделия для манипуляций/восстановления тканей/органов человека | Шприц/игла для удаления гноя из перитонзиллярного абсцесса | Стерильное изделие, состоящее из корпуса (цилиндра) с поршнем и неубирающейся иглы, предназначенное специально для удаления гноя из перитонзиллярного абсцесса. Может включать в себя гильзу, ограничивающую глубину проникновения иглы для предотвращения повреждения сонной артерии, шприц может быть подпружинен для облегчения аспирации. Изделие вводится через ротовую полость. Это изделие одноразового использования.
6.17. Прочие медицинские изделия для манипуляций/восстановления тканей/органов человека
| 360310 | 6. Медицинские изделия для манипуляций/восстановления тканей/органов человека | Стент для полости носа | Стерильное трубчатое изделие, разработанное для имплантации в полость носа новорожденного пациента с целью поддержания проходимости этого участка и предотвращения рестеноза после операции по лечению атрезии хоан. Это нежесткое полимерное изделие, предназначенное для введения врачом после проведения операции по реканализации. Могут прилагаться специальные изделия, используемые для введения стента.
6.17. Прочие медицинские изделия для манипуляций/восстановления тканей/органов человека
| 360320 | 2. Вспомогательные и общебольничные медицинские изделия | Удерживающее крепление для стола медицинского | Изделие, предназначенное для крепления к операционному/рентгенологическому столу, обеспевающее точку надежного крепления нежестких удерживающих устройств (например, ремня, ленты, полотна ткани), для помощи в позиционировании и стабилизации пациента во время медицинской процедуры. Обычно это плоский кусок материала с двусторонним клеевым покрытием или скользящая защелка, которая вставляется в соответствующий паз на медицинском столе. Это изделие многоразового использования.
2.56. Прочие вспомогательные и общебольничные медицинские изделия
| 360330 | 18. Хирургические инструменты/системы и сопутствующие медицинские изделия | Рукоятка ультразвуковой хирургической системы для твердых/мягких тканей | Переносной компонент ультразвуковой хирургической системы, предназначенный для преобразования высокочастотного электрического тока в ультразвуковые колебания и передачи энергии на сьемный наконечник с целью механической фрагментации и разрезания как костей, так и клеток мягкой ткани при констакте (в зависимости от типа присоединенного наконечника) во время различных хирургических операций: изделие не предназначено исключительно лишь для использования в стоматологии. Как правило, включает кабели для источника питания и трубки, по которым охлажденная жидкость циркулирует к сьемного наконечнику. Это изделие, пригодное для многоразового использования, которое необходимо стерилизовать перед применением.
18.43. Системы хирургические ультразвуковые и сопутствующие изделия
| 360340 | 6. Медицинские изделия для манипуляций/восстановления тканей/органов человека | Стент билиарный/для протоков поджелудочной железы полимерный | стерильное рассасывающееся трубчатое изделие, предназначенное для имплантации в желчный проток и проток поджелудочной железы с затрудненной проходимостью/стенозом (т.е., изделие может выполнять две функции и имплантироваться в любой из указанных протоков) для временного поддержания проходимости просвета. Изделие имеет форму нерасширяемой трубки (не сеткообразная трубка), которая может включать ретенционные шипики на каждом конце, и изготавливается из синтетических полимеров (например, полидиоксанона, полиуретана), которые постепенно рассасываются после имплантации; изделие может быть рентгеноконтрастным (например, включать сульфат бария). Могут прилагаться одноразовые изделия, используемые при имплантации.
6.17. Прочие медицинские изделия для манипуляций/восстановления тканей/органов человека
| 360350 | 5. Медицинские изделия для in vitro диагностики (ИВД) | Treponema pallidum иммуноглобулин G (IgG)/IgM антитела ИВД, набор, иммунохроматографический анализ, экспресс-анализ | Набор реагентов и других связанных с ними материалов, предназначенный для качественного и/или количественного определения антител класса иммуноглобулина G (IgG) и иммуноглобулина M (IgM) к бледной спирохете (Treponema pallidum) в клиническом образце за короткое время по сравнению со стандартными лабораторными процедурами исследований методом иммунохроматографического анализа. Этот тест обычно используется в лабораторных анализах или анализах вблизи пациента для экспресс-определения заражения бледной спирохетой, бактерией, ассоциируемой с сифилисом. Не предназначен для самотестирования.
5.04. Реагенты/наборы для определения аналитов ИВД
| 360360 | 5. Медицинские изделия для in vitro диагностики (ИВД) | Вирусы множественных тропических инфекций IgG/IgM антитела ИВД, набор, иммунохроматографический анализ, экспресс | Набор реагентов и других связанных с ними материалов, предназначенный для качественного и/или количественного определения антител класса иммуноглобулина G (IgG) и иммуноглобулина M (IgM) к множеству вирусов, ассоциированных с тропическими инфекциями (например, к вирусу Денге, вирусу Чикунгунья), в клиническом образце за короткое время по сравнению со стандартными лабораторными процедурами исследований методом иммунохроматографического анализа. Этот тест обычно используется в лабораторных анализах или анализах вблизи пациента. Не предназначен для самотестирования.
5.04. Реагенты/наборы для определения аналитов ИВД
| 360370 | 14. Сердечно-сосудистые медицинские изделия | Набор для ручной компрессии бедренной артерии | Набор стерильных неинвазивных изделий без привода, предназначенных для ручной компрессии с целью остановки кровотечения в месте прокола у пациента, подвергшегося процедуре катетеризации бедренной артерии, используемое, как правило, в качестве альтернативы пережатию места прокола непосредственно рукой. Включает переносное ручное неносимое пациентом компрессионное изделие (например, компрессионный шарик с ручкой) с гемостатическими средствами/перевязочным материалом. Это изделие для одноразового использования.
14.20. Системы для компрессии бедренной артерии и сопутствующие изделия
| 360370 | 6. Медицинские изделия для манипуляций/восстановления тканей/органов человека | Набор для ручной компрессии бедренной артерии | Набор стерильных неинвазивных изделий без привода, предназначенных для ручной компрессии с целью остановки кровотечения в месте прокола у пациента, подвергшегося процедуре катетеризации бедренной артерии, используемое, как правило, в качестве альтернативы пережатию места прокола непосредственно рукой. Включает переносное ручное неносимое пациентом компрессионное изделие (например, компрессионный шарик с ручкой) с гемостатическими средствами/перевязочным материалом. Это изделие для одноразового использования.
6.06. Повязки и сопутствующие изделия
| 360380 | 11. Офтальмологические медицинские изделия | Мешок для сбора жидкости во время офтальмологической операции | Нестерильный мешок из синтетического полимера, предназначенный для использования с целью сбора аспирируемых из глаза материалов (например, ирригационного раствора, стекловидного тела, крови) во время проведения офтальмологической хирургической операции, как правило, факоэмульсификации/витрэктомии. Присоединяется к дренажному порту хирургической системы при помощи трубок. Это изделие для одноразового использования.
11.27. Прочие офтальмологические медицинские изделия
| 360390 | 18. Хирургические инструменты/системы и сопутствующие медицинские изделия | Расширитель трахеальный хирургический, одноразового использования | Стерильный переносной ручной хирургический инструмент, предназначенный для использования во время хирургической операции на трахее для расширения трахеальных структур/проходов, как правило, во время создания трахеостомы и/или для расширения краев трахеостомы с целью облегчения введения трахеостомической трубки. Это может быть тонкий полый или цельный инструмент цилиндрической формы или инструмент в форме ножниц. Это изделие для одноразового использования.
18.37. Расширители и сопутствующие изделия
| 360390 | 1. Анестезиологические и респираторные медицинские изделия | Расширитель трахеальный хирургический, одноразового использования | Стерильный переносной ручной хирургический инструмент, предназначенный для использования во время хирургической операции на трахее для расширения трахеальных структур/проходов, как правило, во время создания трахеостомы и/или для расширения краев трахеостомы с целью облегчения введения трахеостомической трубки. Это может быть тонкий полый или цельный инструмент цилиндрической формы или инструмент в форме ножниц. Это изделие для одноразового использования.
1.25. Устройства систем искусственной вентиляции
| 360400 | 7. Медицинские изделия для отоларингологии | Глубиномер назальный, одноразового использования | Стерильный ручной инструмент, разработанный для введения в носовые полости и придаточные пазухи с целью их измерения во время проведения диагностических и/или хирургических процедур. Как правило, представляет собой тонкое стержнеобразное металлическое изделие с тонким тупым дистальным концом; изделие обычно имеет кольца (например, 3, 4, 5 мм) калиброванного диаметра на дистальном конце для осуществления измерений. Это изделие для одноразового использования.
7.19. Прочие медицинские изделия для отоларингологии
| 360410 | 15. Стоматологические медицинские изделия | Шприц для дентальной анестезии, одноразового использования | Переносной ручной стоматологический инструмент, состоящий из цилиндра с плунжером/поршнем, предназначенный для инъекций анестетика, подкожно или внутримышечно, из предварительно заполненного одноразового картриджа через присоединенную стерильную иглу (игла не прилагается). Это изделие для одноразового использования.
15.24. Шприцы стоматологические и сопутствующие изделия
| 360420 | 5. Медицинские изделия для in vitro диагностики (ИВД) | Множественные виды Salmonella иммуноглобулин G (IgG)/IgM антитела ИВД, набор, иммунохроматографический анализ, экспресс | Набор реагентов и других связанных с ними материалов, предназначенный для качественного и/или количественного определения антител класса иммуноглобулина G (IgG) и иммуноглобулина M (IgM) к множеству видов бактерии Salmonella (например, S. typhi, S. paratyphi), в клиническом образце за короткое время по сравнению со стандартными лабораторными процедурами исследований методом иммунохроматографического анализа. Этот тест обычно используется в лабораторных анализах или анализах вблизи пациента. Не предназначен для самотестирования.
5.04. Реагенты/наборы для определения аналитов ИВД
| 360430 | 2. Вспомогательные и общебольничные медицинские изделия | Инструмент для удаления хирургических клипс, одноразового использования | Стерильный хирургический инструмент в форме ножниц или щипцов с двумя губками, соединенными на их проксимальном конце или посередине, предназначенный для использования с целью захватывания, раскрытия и удаления хирургических клипс из ткани. Это изделие одноразового использования.
2.56. Прочие вспомогательные и общебольничные медицинские изделия
| 360430 | 18. Хирургические инструменты/системы и сопутствующие медицинские изделия | Инструмент для удаления хирургических клипс, одноразового использования | Стерильный хирургический инструмент в форме ножниц или щипцов с двумя губками, соединенными на их проксимальном конце или посередине, предназначенный для использования с целью захватывания, раскрытия и удаления хирургических клипс из ткани. Это изделие одноразового использования.
18.57. Прочие хирургические инструменты/системы и сопутствующие медицинские изделия
| 360440 | 15. Стоматологические медицинские изделия | Наконечник полировочный не вращающийся для стоматологической бормашины | Осциллирующий, сагиттальный или совершающий возвратно-поступательные движения стоматологический инструмент, предназначенный для присоединения к специальной стоматологической рукоятке для выполнения определенной механической функции (например, полировки, контурной и финишной обработки) в ходе ортодонтической процедуры (например, сокращения межзубного расстояния). Представляет собой плоский металлический наконечник в форме лезвия; некоторые модели могут иметь алмазное напыление. Это изделие для многоразового использования.
15.02. Бормашины и сопутствующие изделия
| 360450 | 2. Вспомогательные и общебольничные медицинские изделия | Программное обеспечение передачи сделанных пациентом медицинских изображений | Прикладное программное обеспечние, презназначенное для облегчения диагностики/мониторинга состояния пациента в домашних условиях (например, между посещениями медицинского учреждения), которое позволяет отправлять самостоятельно сделанные медицинские изображения пациента (то есть сделанные им дома) врачу для анализа.
2.56. Прочие вспомогательные и общебольничные медицинские изделия
| 360460 | 18. Хирургические инструменты/системы и сопутствующие медицинские изделия | Ример ортопедический для извлечения винта, многоразового использования | Хирургический инструмент, разработанный для надсверливания, захвата и извлечения стержня имплантированного хирургического винта в случаях, когда головка винта повреждена или отсоединилась, или когда сломан стержень. Изделие представляет собой тонкий полый металлический инструмент с зубьями, как у пилы, на режущем крае и конической резьбой внутри просвета. Изделие вращается вокруг стержня винта для удаления тонкого слоя кости при помощи либо хирургического приводного инструмента, либо механической рукоятки до тех пор, пока резьба не захватит винт для его извлечения. Это изделие, пригодное для многоразового использования.
18.35. Развертки/римеры и сопутствующие изделия
| 360470 | 5. Медицинские изделия для in vitro диагностики (ИВД) | Альфа-фетопротеин (АФП) ИВД, набор, иммунохроматографический анализ, экспресс | Набор реагентов и других связанных с ними материалов, предназначенный для качественного и/или количественного определения альфа-фетопротеин (alpha-fetoprotein (AFP)) в клиническом образце за короткое время по сравнению со стандартными лабораторными процедурами исследований методом иммунохроматографического анализа. Этот тест обычно используется в лабораторных анализах или анализах вблизи пациента для помощи в диагностике гепатоцеллюлярной карциномы или фетального незаращения нервной трубки. Не предназначен для самотестирования.
5.04. Реагенты/наборы для определения аналитов ИВД
| 360480 | 1. Анестезиологические и респираторные медицинские изделия | Трубка дыхательная для патрубка вдоха/выдоха, одноразового использования, стерильная | Стерильный отрезок трубки, изготавливаемый из прочных материалов (например, резины, силикона), предназначенный для использования с целью проведения дыхательных газов к пациенту и от пациента во время дыхательного цикла, обычно в ходе анестезии или искусственной вентиляции легких [включая непрерывную или двухуровневую искусственную вентиляцию легких с положительным давлением (CPAP или ВРАР)]. Изделие функционирует как часть дыхательного контура и вместе с другими отдельными устройствами подачи газа (например, дыхательной маской, коннекторами). Это изделие одноразового использования.
1.25. Устройства систем искусственной вентиляции
| 360480 | 1. Анестезиологические и респираторные медицинские изделия | Трубка дыхательная для патрубка вдоха/выдоха, одноразового использования, стерильная | Стерильный отрезок трубки, изготавливаемый из прочных материалов (например, резины, силикона), предназначенный для использования с целью проведения дыхательных газов к пациенту и от пациента во время дыхательного цикла, обычно в ходе анестезии или искусственной вентиляции легких [включая непрерывную или двухуровневую искусственную вентиляцию легких с положительным давлением (CPAP или ВРАР)]. Изделие функционирует как часть дыхательного контура и вместе с другими отдельными устройствами подачи газа (например, дыхательной маской, коннекторами). Это изделие одноразового использования.
1.15. Маски респираторные/анестезиологические и сопутствующие изделия
| 360480 | 1. Анестезиологические и респираторные медицинские изделия | Трубка дыхательная для патрубка вдоха/выдоха, одноразового использования, стерильная | Стерильный отрезок трубки, изготавливаемый из прочных материалов (например, резины, силикона), предназначенный для использования с целью проведения дыхательных газов к пациенту и от пациента во время дыхательного цикла, обычно в ходе анестезии или искусственной вентиляции легких [включая непрерывную или двухуровневую искусственную вентиляцию легких с положительным давлением (CPAP или ВРАР)]. Изделие функционирует как часть дыхательного контура и вместе с другими отдельными устройствами подачи газа (например, дыхательной маской, коннекторами). Это изделие одноразового использования.
1.26. Прочие анестезиологические и респираторные медицинские изделия
| 360490 | 15. Стоматологические медицинские изделия | Воск для пробного изготовления дентального протеза | Материал, изготавливаемый в основном из воска, предназначенный для использования в зуботехнической лаборатории для изготовления пробного дентального протеза/базы протеза. Изделие не предназначено для использования в качестве слепочного материала для зубов и не используется для производства окончательного дентального протеза/аппарата. Обычно поставляется в листах и может называться листовым воском для дентальных протезов. Это изделие для одного пациента, пригодное для многоразового использования.
15.12. Материалы стоматологические и сопутствующие изделия
| 360490 | 15. Стоматологические медицинские изделия | Воск для пробного изготовления дентального протеза | Материал, изготавливаемый в основном из воска, предназначенный для использования в зуботехнической лаборатории для изготовления пробного дентального протеза/базы протеза. Изделие не предназначено для использования в качестве слепочного материала для зубов и не используется для производства окончательного дентального протеза/аппарата. Обычно поставляется в листах и может называться листовым воском для дентальных протезов. Это изделие для одного пациента, пригодное для многоразового использования.
15.16. Протезы зубные и сопутствующие изделия
| 360500 | 5. Медицинские изделия для in vitro диагностики (ИВД) | Белки теплового шока ИВД, антитела | Одно или множество антител, способных связываться со специфическими антигенными детерминантами, предназначенных для использования при качественном и/или количественном определении белков теплового шока в клиническом образце.
5.04. Реагенты/наборы для определения аналитов ИВД
| 360510 | 5. Медицинские изделия для in vitro диагностики (ИВД) | Cbp/p300-взаимодействующий трансактиватор 1 (CITED1) белок ИВД, антитела | Одно или множество антител, способных связываться со специфическими антигенными детерминантами, предназначенных для использования при качественном и/или количественном определении белка Cbp/p300-взаимодействующий трансактиватор 1 (Cbp/p300-interacting transactivator 1 (CITED1)) в клиническом образце.
5.04. Реагенты/наборы для определения аналитов ИВД
| 360520 | 5. Медицинские изделия для in vitro диагностики (ИВД) | Белок 3 связывающий инсулиноподобный фактор роста II мРНК (IMP3) ИВД, антитела | Одно или множество антител, способных связываться со специфическими антигенными детерминантами, предназначенных для использования при качественном и/или количественном определении белка 3, связывающего инсулиноподобный фактор роста II мРНК (insulin-like growth factor II mRNA binding protein 3 (IMP3)) в клиническом образце.
5.04. Реагенты/наборы для определения аналитов ИВД
| 360530 | 5. Медицинские изделия для in vitro диагностики (ИВД) | Трансгелин ИВД, антитела | Одно или множество антител, способных связываться со специфическими антигенными детерминантами, предназначенных для использования при качественном и/или количественном определении трансгелина (transgelin) в клиническом образце.
5.04. Реагенты/наборы для определения аналитов ИВД
| 360540 | 5. Медицинские изделия для in vitro диагностики (ИВД) | SATB2 белок ИВД, антитела | Одно или множество антител, способных связываться со специфическими антигенными детерминантами, предназначенных для использования при качественном и/или количественном определении белка, специфически связывающего АТ-обогащенную последовательность SATB2 (special AT-rich sequence-binding protein 2) в клиническом образце.
5.04. Реагенты/наборы для определения аналитов ИВД
| 360550 | 5. Медицинские изделия для in vitro диагностики (ИВД) | Группа крови системы P1 реагент ИВД | Вещество или реактив, содержащий антигены P1, предназначенный для нейтрализации цельной крови и/или сыворотки клинического образца, содержащего антитела к P1 антигенам группы крови системы P.
5.04. Реагенты/наборы для определения аналитов ИВД
| 360560 | 5. Медицинские изделия для in vitro диагностики (ИВД) | Нестин ИВД, антитела | Одно или множество антител, способных связываться со специфическими антигенными детерминантами, предназначенных для использования при качественном и/или количественном определении белка промежуточного филамента нестина (intermediate filament protein nestin), также известного как маркер нейроэктодермальных стволовых клеток, в клиническом образце.
5.04. Реагенты/наборы для определения аналитов ИВД
| 360570 | 5. Медицинские изделия для in vitro диагностики (ИВД) | Набор контрольных материалов для инкубации в иммуноанализе | Набор реагентов с известной реакционной способностью, предназначенный для верификации инкубационного процесса, выполняемого в рамках иммуноанализа на приборе/анализаторе [например, на иммуноферментном анализаторе (ИФА)]. Набор неспецифичен в отношении аналита.
5.05. Реагенты/оборудование/расходные материалы общелабораторные ИВД
| 360580 | 4. Медицинские изделия для акушерства и гинекологии | Цервикальный колпачок/трансиллюминатор маточного манипулятора | Стерильный дистальный компонент маточного манипулятора, помещаемый на влагалищную часть шейки матки (portio vaginalis), предназначенный для: 1) манипулирования маткой при аспирации, не допуская выхода лапароскопического инсуффляционного газа из шейки матки (во время гистерэктомии); и 2) излучения прямого света от независимого источника для трансиллюминации матки/шейки матки (особенно заднего свода влагалища) при лапароскопии посредством эффекта диафаноскопии). Состоит из небольшой пластиковой крышки. Это изделие одноразового использования.
4.05. Колпачки цервикальные
| 360590 | 4. Медицинские изделия для акушерства и гинекологии | Зонд маточный | Переносной ручной хирургический инструмент, представляющий собой тонкий металлический стержень с атравматичным кончиком, предназначенный для обследования матки во время проведения хирургической процедуры. Как правило, используется в качестве компонента устройства для манипуляций с маткой и в таком случае может иметь аспирационный канал для подачи вакуума для фиксации комплекта устройств для манипуляций на матке; может иметь градуированную разметку. Это изделие, пригодное для многоразового использования, которое необходимо стерилизовать перед применением.
4.23. Прочие медицинские изделия для акушерства и гинекологии
| 360590 | 18. Хирургические инструменты/системы и сопутствующие медицинские изделия | Зонд маточный | Переносной ручной хирургический инструмент, представляющий собой тонкий металлический стержень с атравматичным кончиком, предназначенный для обследования матки во время проведения хирургической процедуры. Как правило, используется в качестве компонента устройства для манипуляций с маткой и в таком случае может иметь аспирационный канал для подачи вакуума для фиксации комплекта устройств для манипуляций на матке; может иметь градуированную разметку. Это изделие, пригодное для многоразового использования, которое необходимо стерилизовать перед применением.
18.17. Зонды хирургические
| 360610 | 10. Ортопедические медицинские изделия | Компонент устройства для компрессии перелома шейки бедра | Компонент многофункционального устройства, предназначенного для компрессии перелома шейки бедра в ходе имплантации фиксатора шейки бедра, стержня и/или винта. Состоит из одного из множества устройств: спицы с двойной резьбой, инструменты с трубчатым корпусом или гайка для ручного закручивания/навинчивания для достижения силы, необходимой для компрессии перелома. Это изделие для многоразового использования.
10.20. Фиксирующие системы ортопедические
| 360620 | 14. Сердечно-сосудистые медицинские изделия | Купол системы компрессии бедренной артерии | Стерильная надувная груша, предназначенная для обеспечения компрессии для достижения гемостаза в месте прокола у пациента, подвергшегося процедуре катетеризации бедренной артерии, как правило, в качестве альтернативы пережатию места прокола непосредственно рукой. Как правило, используется с поясом или рамкой (не относящимися к данному виду) и надувается вручную. Это изделие для одноразового использования.
14.20. Системы для компрессии бедренной артерии и сопутствующие изделия
| 360630 | 15. Стоматологические медицинские изделия | Форма отливная для позиционирования ортодонтического аппарата, стандартная | Изготовленное индивидуально стоматологическое изделие в форме слепка зубного ряда пациента, используемое для позиционирования и удержания на месте набора ортодонтических аппаратов (например, брекетов, щечных трубок, лингвальных ретейнеров) с целью их фиксации к зубам в процессе одной процедуры; аппараты добавляют после изготовления данной формы. Изготавливается из синтетических полимерных материалов и производится из слепка или скана полости рта конкретного пациента. Это изделие для одного пациента, используемое на протяжении лечения (один раз), после чего изделие необходимо утилизировать.
15.07. Изделия ортодонтические
| 360640 | 10. Ортопедические медицинские изделия | Винт для соединения имплантируемых ортопедических изделий для фиксации | Небольшое имплантируемое хирургическое изделие, разработанное для соединения двух компонентов имплантированного ортопедического изделия для фиксации (например, остеотомического клина и пластины, винта для головки бедренной кости и пластины). Как правило, изготавливается из металла и имеет форму короткого стержня с мелкой резьбой на одном конце и соединительным шлицем (например, вдавленной головкой под шестигранник) или барашковым винтом на дургом конце.
10.20. Фиксирующие системы ортопедические
| 360640 | 18. Хирургические инструменты/системы и сопутствующие медицинские изделия | Винт для соединения имплантируемых ортопедических изделий для фиксации | Небольшое имплантируемое хирургическое изделие, разработанное для соединения двух компонентов имплантированного ортопедического изделия для фиксации (например, остеотомического клина и пластины, винта для головки бедренной кости и пластины). Как правило, изготавливается из металла и имеет форму короткого стержня с мелкой резьбой на одном конце и соединительным шлицем (например, вдавленной головкой под шестигранник) или барашковым винтом на дургом конце.
18.07. Винты
| 360650 | 13. Реабилитационные и адаптированные для инвалидов медицинские изделия | Клапан к ортезу для выдвижения нижней челюсти для лечения нарушения дыхания во сне | Нестерильное изделие, предназначенное для прикрепления при необходимости к ортезу для выдвижения нижней челюсти для лечения нарушения дыхания во сне с целью создания сопротивления выдоху при лечении нарушений дыхания во сне (например, храпа, обструктивного апноэ сна). Состоит из механизма, который создает малое сопротивление при вдохе и высокое сопротивление при выдохе, и обычно изготовлено из синтетических полимерных материалов. Это изделие для многоразового использования.
13.04. Протезы/ортезы внешние
| 360650 | 15. Стоматологические медицинские изделия | Клапан к ортезу для выдвижения нижней челюсти для лечения нарушения дыхания во сне | Нестерильное изделие, предназначенное для прикрепления при необходимости к ортезу для выдвижения нижней челюсти для лечения нарушения дыхания во сне с целью создания сопротивления выдоху при лечении нарушений дыхания во сне (например, храпа, обструктивного апноэ сна). Состоит из механизма, который создает малое сопротивление при вдохе и высокое сопротивление при выдохе, и обычно изготовлено из синтетических полимерных материалов. Это изделие для многоразового использования.
15.26. Прочие стоматологические медицинские изделия
| 360660 | 12. Радиологические медицинские изделия | Набор для охлаждения/поддержки соединения инвазивного ультразвукового датчика | Набор устройств, предназначенных для использования вместе с нехирургическим инвазивным ультразвуковым датчиком (зондом) (например, терапевтической онкологической/гинекологической ультразвуковой системы) для охлаждения датчика и улучшения соединения. Обычно состоит из контейнера(ов) с жидкостью (например, водой с растворенными полимерами), которая циркулирует между теплообменником и датчиком через соединительную трубку; может также включать контактный гель и устройства, предназначенные для обнаружения движений пациента в ходе процедуры. Это изделие для одноразового использования.
12.09. Системы радиологические терапевтические и сопутствующие изделия
| 360670 | 10. Ортопедические медицинские изделия | Стержень антиротационный для шейки бедра | Имплантируемое ортопедическое изделие, предназначенное для использования с винтом и пластиной для шейки бедра для достижения ротационной стабильности перелома шейки бедра с внутренней фиксацией. Выполнено в форме канюлированного болта с острыми плоскими крыльями на дистальном конце, которые вставляются в головку бедренной кости для предотвращения вращения дистального фрагмента перелома; изделие забивается на место через отверстие для винта в самой верхней пластине вокруг винта.
10.20. Фиксирующие системы ортопедические
| 360680 | 5. Медицинские изделия для in vitro диагностики (ИВД) | Лиганд 1 запрограммированной смерти клетки (PD-L1) ИВД, контрольный материал | Материал, используемый для подтверждения качества анализа, предназначенный для использования при качественном и/или количественном определении лиганда 1 запрограммированной смерти клетки (programmed death-ligand 1 (PD-L1)), также известного как CD274, в клиническом образце.
5.04. Реагенты/наборы для определения аналитов ИВД
| 360690 | 16. Урологические медицинские изделия | Видеоуретерореноскоп гибкий, одноразового использования | Стерильный эндоскоп с гибкой вставной частью, предназначенный для визуального обследования и лечения мочеточника и почечной лоханки. Вводится через внешнее отверстие мочеиспускательного канала во время проведения урологической процедуры. Анатомические изображения передаются пользователю видеосистемой с электронным датчиком изображений на дистальном конце эндоскопа, и изображения транслируются на мониторе. Это изделие широко используется для удаления или дробления камней, оценки пиелита и почечной недостаточности. Это изделие для одноразового использования.
16.13. Эндоскопы урологические
| 360700 | 11. Офтальмологические медицинские изделия | Офтальмоскоп лазерный сканирующий/система оптической когерентной томографии сетчатки | Устройство для захвата/обработки офтальмологических цифровых изображений, которое представляет собой комбинацию офтальмологической сканирующей лазерной системы и системы оптической когерентной томографии сетчатки, предназначенное для: 1) генерации и захвата цифровых конфокальных изображений с использованием лазера малой мощности; 2) томографической визуализации и измерения in vivo сетчатки и связанных с ней структур для диагностики и лечения заболеваний сетчатки с использованием направленного в глаз широкополосного света. Обычно состоит из лазера, оптических инструментов, системы идентификации изображений, цифрового процессора/компьютера, прикладного программного обеспечения и монитора(ов) воспроизведения изображений.
11.17. Офтальмоскопы и сопутствующие изделия
| 360700 | 11. Офтальмологические медицинские изделия | Офтальмоскоп лазерный сканирующий/система оптической когерентной томографии сетчатки | Устройство для захвата/обработки офтальмологических цифровых изображений, которое представляет собой комбинацию офтальмологической сканирующей лазерной системы и системы оптической когерентной томографии сетчатки, предназначенное для: 1) генерации и захвата цифровых конфокальных изображений с использованием лазера малой мощности; 2) томографической визуализации и измерения in vivo сетчатки и связанных с ней структур для диагностики и лечения заболеваний сетчатки с использованием направленного в глаз широкополосного света. Обычно состоит из лазера, оптических инструментов, системы идентификации изображений, цифрового процессора/компьютера, прикладного программного обеспечения и монитора(ов) воспроизведения изображений.
11.27. Прочие офтальмологические медицинские изделия
| 360710 | 12. Радиологические медицинские изделия | Краситель для сторожевого лимфатического узла | Стерильный раствор, содержащий синий краситель, предназначенный для введения в непосредственной близости от опухоли пациентам с раком (например, молочной железы, прямой кишки, меланомы) для маркировки сторожевого лимфатического узла для его идентификации перед биопсией или диссекцией. Краситель вводится подкожным, внутрикожным, периареолярным, перитуморальным или внутриопухолевым путями и наблюдается при визуальной оценке обесцвечивания кожи; его можно использовать отдельно или в сочетании с радиоактивным индикатором во время лимфосцинтиграфии. Это изделие для одноразового использования.
12.10. Среды контрастирующие и сопутствующие изделия
| 360720 | 18. Хирургические инструменты/системы и сопутствующие медицинские изделия | Напильник/рашпиль костный, возвратно-поступательный, многоразового использования | Хирургический инструмент с поверхностью с грубыми и/или тонкими бороздками или зубцами, присоединяемый к рукоятке возвратно-поступательного приводного инструмента для выскабливания и сглаживания поверхности кости во время хирургической процедуры. Изделие имеет бороздки/зубцы по всему рабочему концу или его части и изготавливается из металла [например, нержавеющей стали, титана (Ti)]; изделие не предназначено для использования на каком-либо конкретном участке тела (например, в носовых пазухах, на ухе). Это изделие, пригодное для многоразового использования.
18.38. Рашпили
| 360730 | 18. Хирургические инструменты/системы и сопутствующие медицинские изделия | Напильник/рашпиль костный, возвратно-поступательный, одноразового использования | Хирургический инструмент с поверхностью с грубыми и/или тонкими бороздками или зубцами, присоединяемый к рукоятке возвратно-поступательного приводного инструмента для выскабливания и сглаживания поверхности кости во время хирургической процедуры. Изделие имеет бороздки/зубцы по всему рабочему концу или его части и изготавливается из металла [например, нержавеющей стали, титана (Ti)]; изделие не предназначено для использования на каком-либо конкретном участке тела (например, в носовых пазухах, на ухе). Это изделие для одноразового использования.
18.38. Рашпили
| 360740 | 4. Медицинские изделия для акушерства и гинекологии | Программное обеспечение для самостоятельного мониторинга менструального цикла | Интерпретирующее программное обеспечение, предназначенное для использования здоровой женщиной в домашних условиях для отслеживания фертильной и инфертильной фаз менструального цикла для помощи в достижении естественного зачатия или предотвращения нежелательной беременности. Оно использует симптоматический метод, основанный на данных самонаблюдаемых признаков, таких как температура во время бодрствования, характер цервикальных выделений и положение/твердость шейки матки.
4.23. Прочие медицинские изделия для акушерства и гинекологии
| 360750 | 5. Медицинские изделия для in vitro диагностики (ИВД) | Устройство для мытья предметных стекол ИВД, автоматическое | Электроприводной лабораторный прибор, предназначенный для мытья предметных стекол для микроскопа с использованием струи моющего раствора (например, моющего буферного раствора), как части процесса анализа [например, иммунофлуоресцентного анализа] ИВД. Изделие работает при минимальном участии оператора и полностью автоматизировано на всех этапах процедуры.
5.05. Реагенты/оборудование/расходные материалы общелабораторные ИВД
| 360760 | 15. Стоматологические медицинские изделия | Форма отливная для позиционирования ортодонтического аппарата, предварительно наполненная | Изготовленное индивидуально стоматологическое изделие, используемое для позиционирования и удержания на месте ортодонтических аппаратов с целью их фиксации к зубам в процессе одной процедуры. Изделие представляет собой слепок зубного ряда пациента, ихзготавливаемый вместе с требуемым ортодонтическим аппаратом (например, кнопками, бюгелями, дугами, прикусными блоками, экспандерами). Изготавливается из синтетических полимерных материалов и производится из слепка или скана полости рта конкретного пациента. Это изделие для одного пациента, используемое на протяжении лечения (один раз), после чего изделие необходимо утилизировать.
15.07. Изделия ортодонтические
| 360770 | 2. Вспомогательные и общебольничные медицинские изделия | Аппликатор с ватным тампоном, многоразового использования | Тонкий стержень из деревянного, гибкого металлического или синтетического материала, на одном конце которого крепится ватный тампон, используемый для ввода какого-либо вещества (например, медикаментозного), на поверхностные раны или в полости тела (например, уши, нос, полость рта, горло, задниц проход, прямую кишку) во время лечения. Это изделие для многоразового использования.
2.56. Прочие вспомогательные и общебольничные медицинские изделия
| 360780 | 15. Стоматологические медицинские изделия | Абатмент для дентального имплантата, временный, изготовленный индивидуально | Индивидуально изготовленное изделие, предназначенное для обеспечения временного промежуточного уровня между дентальным имплантатом и временным дентальным протезом/реставрацией в период заживления мягких тканей полости рта и формирования рельефа перед производством/восстановлением и установкой окончательного протеза/реставрации (например, моста, одного зуба, покрывного протеза). Включает один или несколько структурных компонентов (например, абатмент, шарик, балочную конструкцию, оверлей-вкладку для балочной конструкции, основу коронки) и может изготавливаться из различных материалов [например, из титана (Ti), пластика, золотого сплава]. Это изделие для одноразового использования.
15.08. Имплантаты стоматологические и сопутствующие изделия
| 360800 | 5. Медицинские изделия для in vitro диагностики (ИВД) | Интерлейкин-22 (IL-22) ИВД, калибратор | Материал, используемый для установления референтных значений для анализа, предназначенный для качественного и/или количественного определения интерлейкина-22 (IL-22) в клиническом образце.
5.04. Реагенты/наборы для определения аналитов ИВД
| 360810 | 5. Медицинские изделия для in vitro диагностики (ИВД) | Интерлейкин-22 (IL-22) ИВД, контрольный материал | Материал, используемый для подтверждения качества анализа, предназначенный для использования при качественном и/или количественном определении интерлейкина-22 (IL-22) в клиническом образце.
5.04. Реагенты/наборы для определения аналитов ИВД
| 360820 | 5. Медицинские изделия для in vitro диагностики (ИВД) | Интерлейкин-22 (IL-22) ИВД, реагент | Вещество или реактив, предназначенный для использования совместно с исходным изделием для ИВД для выполнения особой функции в анализе, который используется для качественного и/или количественного определения интерлейкина-22 (IL-22) в клиническом образце.
5.04. Реагенты/наборы для определения аналитов ИВД
| 360830 | 5. Медицинские изделия для in vitro диагностики (ИВД) | Интерлейкин-22 (IL-22) ИВД, набор, иммунохемилюминесцентный анализ | Набор реагентов и других связанных с ними материалов, предназначенный для качественного и/или количественного определения интерлейкина-22 (IL-22), в клиническом образце методом иммунохемилюминесцентного анализа.
5.04. Реагенты/наборы для определения аналитов ИВД
| 360840 | 15. Стоматологические медицинские изделия | Бор-финир стоматологический ручной, одноразового использования | Стерильное переносное ручное стоматологическое изделие с гладкой или ребристой рабочей головкой, предназначенное для создания тонких границ между дентальной реставрацией и эмалью в полостно-поверхностном углу и/или для полировки поверхности металлических реставраций путем трения. Кончик изделия круглый или шарообразный и, как правило, изготавливается из металла. Это изделие для одноразового использования.
15.02. Бормашины и сопутствующие изделия
| 360850 | 3. Гастроэнтерологические медицинские изделия | Зажим желудочный имплантируемый | Стерильное имплантируемое изделие, разработанное для изоляции сегмента малой кривизны желудка (желудочного канала) с целью уменьшения объема желудка и обеспечения возможности потери веса у пациентов с избыточной массой тела/ожирением за счет сокращения потребления пищи по причине быстро возникающего чувства насыщения (сытости). Изделие пережимает отрезок желудка, в результате чего пища не попадает на дно желудка и сегмент большой кривизны; расположенная ниже часть зажима имеет отверстие, позволяющее желудочным сокам, вырабатываемым дном желудка и телом, высвобождаться в антральный отдел. Изделие предназначено для введения в ходе лапароскопической процедуры в качестве альтернативы наложению наложению хирургических скоб.
3.10. Рестрикторы желудочные и сопутствующие изделия
| 360860 | 3. Гастроэнтерологические медицинские изделия | Катетер для гастростомической системы под ультразвуковым контролем | Стерильное гибкое трубчатое изделие с надуваемым баллоном и магнитом на дистальном конце, предназначенное для размещения в желудке через пищевод и использования с целью передвижения желудка в сторону передней стенки брюшной полости за счет притяжения внешнего магнита (не относящегося к данному виду) для обеспечения возможности проведения гастростомии. Баллон заполняется жидкостью (например, солевым раствором), благодаря чему баллон можно отслеживать при помощи системы ультразвуковой визуализации (не относящеся к данному виду) для оптимального его размещения без вмешательства в другие анатомические структуры (например, органы, ткани). Могут прилагаться изделия, специально предназначенный для введения/обеспечения возможности функционирования катетера (например, игла-интродьюсер, проводник). Это изделие для одноразового использования.
3.14. Устройства стомирования и сопутствующие изделия
| 360870 | 3. Гастроэнтерологические медицинские изделия | Магнит для гастростомической системы под ультразвуковым контролем | Переносное изделие, размещаемое неинвазивно на передней стенке брюшной полости с целью притяжения желудка благодаря магниту, расположенному на дистальном конце установленного катетера для гастростомической системы под ультразвуковым контролем (не относящегося к данному виду) с целью обеспечения возможности проведения гастростомии. Оптимальное размещение кончика катетера без вмешательства в другие анатомические структуры (органы, ткани) осуществляется при помощи систему ультразвуковой визуализации (не относящейся к данному виду). Это изделие, пригодное для многоразового использования.
3.14. Устройства стомирования и сопутствующие изделия
| 360880 | 3. Гастроэнтерологические медицинские изделия | Видеохоледохоскоп гибкий, одноразового использования | Эндоскоп с гибкой вводимой частью, предназначенный для визуального осмотра и лечения желчевыводящих путей (например, общего желчного протока, пузырного протока, протока поджелудочной железы), а также для удаления желчных камней. Как правило, вводится через гибкий дуоденоскоп, а анатомические изображения передаются на монитор для отображения, как правило, через чип комплементарного металлоксидного полупроводника с высокой четкостью, расположенный на дистальном конце эндосокпа. Это изделие для одноразового использования.
3.15. Эндоскопы гастроэнтерологические
| 360880 | 19. Эндоскопические медицинские изделия | Видеохоледохоскоп гибкий, одноразового использования | Эндоскоп с гибкой вводимой частью, предназначенный для визуального осмотра и лечения желчевыводящих путей (например, общего желчного протока, пузырного протока, протока поджелудочной железы), а также для удаления желчных камней. Как правило, вводится через гибкий дуоденоскоп, а анатомические изображения передаются на монитор для отображения, как правило, через чип комплементарного металлоксидного полупроводника с высокой четкостью, расположенный на дистальном конце эндосокпа. Это изделие для одноразового использования.
19.14. Эндоскопы
| 360890 | 5. Медицинские изделия для in vitro диагностики (ИВД) | Инсулиноподобный фактор роста связывающий белок 1 ИВД, набор, иммунохроматографический анализ, экспресс-анализ | Набор реагентов и других связанных с ними материалов, предназначенный для качественного и/или количественного определения белка 1, связывающего инсулиноподобный фактор роста (insulin- like growth factor binding protein 1 (IGFBP-1)), в клиническом образце за короткое время по сравнению со стандартными лабораторными процедурами исследований методом иммунохроматографического анализа. Этот тест обычно используется в лабораторных анализах или анализах вблизи пациента для выявления разрыва плодной мембраны во время беременности и/или для прогнозирования риска ранних или преждевременных родов. Не предназначен для самотестирования.
5.04. Реагенты/наборы для определения аналитов ИВД
| 360900 | 5. Медицинские изделия для in vitro диагностики (ИВД) | Антитела к антигенам клеток кожи ИВД, набор, мультиплексный анализ | Набор реагентов и других связанных с ними материалов, предназначенный для качественного и/или количественного определения антител к антигенам клеток кожи в клиническом образце методом мультиплексного анализа. Набор обычно используется для помощи в диагностике воспалений кожи (например, аутоиммунных буллезных дерматитов, таких, как вульгарная пузырчатка, паранеопластическая пузырчатка или герпетиоформный дерматит); набор обычно применяется для определения антител к структурным белкам кожи и/или поверхностных слизистых оболочек (например, к глиадину, десмоглеину, коллагену, эндомизию).
5.04. Реагенты/наборы для определения аналитов ИВД
| 360910 | 6. Медицинские изделия для манипуляций/восстановления тканей/органов человека | Повязка для мозолей, многоразового использования | Нестерильная адгезивная повязка, предназначенная для защиты мозолей или кожных наростов (затвердевших участков кожи на стопах или пальцах ног) или невскрытых волдырей, а также для поддержания влажной среды, способствующей заживлению очага поражения. Состоит из подушечки или манжеты из особого материала (например, гидроколлоидного) и может быть пропитана кислотой (например, салициловой), которая действует как кератолитическое средство для облегчения удаления омертвевшей кожи. Может поставляться вместе с другой повязкой (например, в форме кольца), которая обеспечивает дополнительную защиту/амортизацию вокруг очага поражения. Обычно свободно отпускается без рецепта врача. Это изделие, пригодное для многоразового использования.
6.06. Повязки и сопутствующие изделия
| 360920 | 15. Стоматологические медицинские изделия | Штопфер стоматологический для амальгамы, одноразового использования | Стерильный переносной ручной стоматологический инструмент, предназначенный для забора амальгамы или непосредственно пломбировочного золота (Au). Инструмент может быть гладким или с зазубринами, плоским или изогнутым по форме. Это изделие для одноразового использования.
15.12. Материалы стоматологические и сопутствующие изделия
| 360930 | 12. Радиологические медицинские изделия | Программное обеспечение для ортопедической флюороскопической решетки | Специальная программа, предназначенная для использования во время проведения ортопедической хирургической операции для улучшения флюороскопических изображений при помощи визуального инструмента в форме пересекающейся решетки, при этом решетка предназначена для обозначения флюороскопического искажения и, например, способствования в размещении имплантата.
12.08. Системы радиологические диагностические и сопутствующие изделия
| 360940 | 16. Урологические медицинские изделия | Контейнер для хранения электрода дистанционной ударноволновой литотрипсии | Портативный защитный контейнер, предназначенный для использования медицинским работником для хранения электрода для дистанционной ударноволновой литотрипсии (ДУВЛ). Контейнер изготавливается в форме бутылки или футляра со специальным кожухом для электрода и обычно содержит дистиллированную воду для сохранения электрода. Это изделие многоразового использования.
16.11. Системы литотрипсии и сопутствующие изделия
| 360950 | 18. Хирургические инструменты/системы и сопутствующие медицинские изделия | Проводник зонда плоскостной коагуляции системы микроволновой абляции | Стерильный хирургический инструмент, предназначенный для удерживания двух или более зондов системы микроволновой абляции в параллельной конфигурации, чтобы облегчить плоскостную коагуляцию мягких тканей перед резекцией. Это пластиковое изделие, крепящееся к зондам, чтобы расположить их для процедуры плоской коагуляции. Это изделие одноразового использования.
18.40. Системы абляции и сопутствующие изделия
| 360960 | 15. Стоматологические медицинские изделия | Файл/рашпиль стоматологический для финишной обработки краев, одноразового использования | Переносной ручной стоматологический инструмент, который может иметь различные формы режущих поверхностей с мелкими насечками на рабочем конце (концах), разработанный для сглаживания и формирования зуба, ближайшей кости (например, альвеолярного отростка) и/или стоматологических реставрационных материалов (например, пломбы). Как правило, это однокомпонентный инструмент, выпускаемый в различных размерах и с разными конструкциями рабочего конца, который может быть прямым и изогнутым, часто изделие двухсторонее с рукояткой посередине; изготавливается из металла [например, нержавеющей стали, титана (Ti)]. Это изделие для одноразового использования.
15.26. Прочие стоматологические медицинские изделия
| 360960 | 18. Хирургические инструменты/системы и сопутствующие медицинские изделия | Файл/рашпиль стоматологический для финишной обработки краев, одноразового использования | Переносной ручной стоматологический инструмент, который может иметь различные формы режущих поверхностей с мелкими насечками на рабочем конце (концах), разработанный для сглаживания и формирования зуба, ближайшей кости (например, альвеолярного отростка) и/или стоматологических реставрационных материалов (например, пломбы). Как правило, это однокомпонентный инструмент, выпускаемый в различных размерах и с разными конструкциями рабочего конца, который может быть прямым и изогнутым, часто изделие двухсторонее с рукояткой посередине; изготавливается из металла [например, нержавеющей стали, титана (Ti)]. Это изделие для одноразового использования.
18.25. Напильники
| 360970 | 5. Медицинские изделия для in vitro диагностики (ИВД) | Активность бета-лактамаз ИВД, набор, масс-спектрометрический анализ | Набор реагентов и других связанных с ними материалов, предназначенный для качественного и/или количественного определения гидролитической активности бета-лактамазных ферментов (например, карбапенемазы) в клиническом образце методом масс-спектрометрического анализа. Набор используется для определения бактерий, устойчивых к бета-лактамным антибиотикам, таким, как пенициллины, цефалоспорины или карбапенемы (например, энтеробактерий (Enterobacterales), сенегнойной палочки (Pseudomonas spp.), ацинобактеров (Acinetobacter spp.)).
5.04. Реагенты/наборы для определения аналитов ИВД
| 360980 | 4. Медицинские изделия для акушерства и гинекологии | Ножницы гинекологические, одноразового использования | Стерильный переносной ручной хирургический инструмент, разработанный для разрезания тканей во время гинекологической хирургической процедуры; изделие не предназначено в первую очередь для использования в акушерстве. Состоит из двух поворачивающихся режущих лезвий с ручками в форме колец для большого и какого-либо другого пальца (т.е., не с ручкой-зажимом), режущее действие осуществляется непосредственно вблизи этих ручек (т.е., это не изделие типа "аллигатор" и не эндоскопические ножницы). Изготавливается из металла; доступны изделия с различными конструкциями лезвий. На режущих кромках некоторых моделей могут использоваться карбидовые вставки. Это изделие для одноразового использования.
4.10. Ножницы акушерские/гинекологические
| 360980 | 18. Хирургические инструменты/системы и сопутствующие медицинские изделия | Ножницы гинекологические, одноразового использования | Стерильный переносной ручной хирургический инструмент, разработанный для разрезания тканей во время гинекологической хирургической процедуры; изделие не предназначено в первую очередь для использования в акушерстве. Состоит из двух поворачивающихся режущих лезвий с ручками в форме колец для большого и какого-либо другого пальца (т.е., не с ручкой-зажимом), режущее действие осуществляется непосредственно вблизи этих ручек (т.е., это не изделие типа "аллигатор" и не эндоскопические ножницы). Изготавливается из металла; доступны изделия с различными конструкциями лезвий. На режущих кромках некоторых моделей могут использоваться карбидовые вставки. Это изделие для одноразового использования.
18.28. Ножницы хирургические
| 360990 | 18. Хирургические инструменты/системы и сопутствующие медицинские изделия | Щипцы для рассечения ногтя, одноразового использования | Стерильный переносной ручной инструмент, разработанный для разрезания и рассечения ногтей на руках или ногах, как правило, с целью их удаления во время хирургического вмешательства. Состоит из двух поворачивающихся лезвий с изогнутыми ручками и управляется путем помещения нижнего лезвия под отрезаемый ноготь и смыкания на нем лезвий. Режущие лезвия, как правило, короткие и тонкие. Это изделие для одноразового использования.
18.52. Щипцы и сопутствующие изделия
| 361010 | 5. Медицинские изделия для in vitro диагностики (ИВД) | С-реактивный белок (СРБ)/Белок MxA ИВД, набор, иммунохроматографический анализ, экспресс-анализ | Набор реагентов и других связанных с ними материалов, предназначенный для качественного и/или количественного определения С-реактивного белка (СРБ) и белка MxA (myxovirus resistance protein 1) в клиническом образце за короткое время по сравнению со стандартными лабораторными процедурами исследований методом иммунохроматографического анализа. С-реактивный белок обычно используется как маркер бактериальных инфекций, а белок MxA как маркер вирусных инфекций. Этот набор обычно используется в лабораторных анализах или анализах вблизи пациента для дифференциации бактериальной от вирусной инфекции, для определения, какие пациенты нуждаются в терапии антибиотиками. Не предназначен для самотестирования.
5.04. Реагенты/наборы для определения аналитов ИВД
| 361020 | 15. Стоматологические медицинские изделия | Насадка наконечника пневматической системы для снятия зубных отложений, эндодонтическая, многоразового использования | Съемная конечная часть, предназначенная для прикрепления к наконечнику пневматической стоматологической системы снятия зубных отложений для использования энергии звуковых вибраций (например, с частотой 6 кГц) для фрагментации/удаления ткани во время проведения эндодонтической процедуры. Насадки могут быть различных форм и размеров, и обычно изготавливаются из металла. Это изделие, пригодное для многоразового использования.
15.06. Изделия для удаления зубного камня
| 361020 | 15. Стоматологические медицинские изделия | Насадка наконечника пневматической системы для снятия зубных отложений, эндодонтическая, многоразового использования | Съемная конечная часть, предназначенная для прикрепления к наконечнику пневматической стоматологической системы снятия зубных отложений для использования энергии звуковых вибраций (например, с частотой 6 кГц) для фрагментации/удаления ткани во время проведения эндодонтической процедуры. Насадки могут быть различных форм и размеров, и обычно изготавливаются из металла. Это изделие, пригодное для многоразового использования.
15.12. Материалы стоматологические и сопутствующие изделия
| 361030 | 5. Медицинские изделия для in vitro диагностики (ИВД) | Иммуноглобулинподобные рецепторы киллерных клеток (KIR) ИВД, антитела | Одно или множество антител, способных связываться со специфическими антигенными детерминантами и предназначенных для использования при качественном и/или количественном определении иммуноглобулинподобных рецепторов киллерных клеток (KIR) [например, KIR2DL1 (CD158a), KIR2DL4, KIR3DL2, KIR3DP1] в клиническом образце.
5.04. Реагенты/наборы для определения аналитов ИВД
| 361040 | 5. Медицинские изделия для in vitro диагностики (ИВД) | Матриксная металлопротеиназа-8 (MMP-8) ИВД, набор, иммунохроматографический анализ, экспресс-анализ | Набор реагентов и других связанных с ними материалов, предназначенный для качественного и/или количественного определения матриксной металлопротеиназы-8 (MMP-8), также известной как нейтрофильная коллагеназа, в клиническом образце за короткое время по сравнению со стандартными лабораторными процедурами исследований методом иммунохроматографического анализа. Этот набор обычно используется в лабораторных анализах или анализах вблизи пациента при диагностике и оценке риска развития парадонтита. Не предназначен для самотестирования.
5.04. Реагенты/наборы для определения аналитов ИВД
| 361050 | 13. Реабилитационные и адаптированные для инвалидов медицинские изделия | Коннектор ортеза для выдвижения нижней челюсти для лечения нарушения дыхания во сне | Небольшое изделие с двойной петлей, предназначенное для соединения верхней и нижней частей ортеза для выдвижения нижней челюсти для лечения нарушения дыхания во сне. Сделано из полимерных материалов и обычно заменяется чаще, чем ортез. Это изделие многоразового использования.
13.04. Протезы/ортезы внешние
| 361050 | 15. Стоматологические медицинские изделия | Коннектор ортеза для выдвижения нижней челюсти для лечения нарушения дыхания во сне | Небольшое изделие с двойной петлей, предназначенное для соединения верхней и нижней частей ортеза для выдвижения нижней челюсти для лечения нарушения дыхания во сне. Сделано из полимерных материалов и обычно заменяется чаще, чем ортез. Это изделие многоразового использования.
15.26. Прочие стоматологические медицинские изделия
| 361060 | 9. Нейрологические медицинские изделия | Нейростимулятор механический для сенсомоторной терапии стопы | Устройство с электрическим приводом, предназначенное для использования в клинических условиях и дома, для обеспечения неинвазивной периферической нейростимуляции ног для улучшения соматосенсорной интеграции, обычно для снижения двигательных нарушений и нарушений баланса у пациентов с неврологическими или нейродегенеративными нарушениями (например, с болезнью Паркинсона). Изготавливается в виде электромеханического аппарата с металлическими приводными механизмами, которые во время регулярных терапевтических сеансов передают импульсы, создающие давление на определенные участки стоп.
9.13. Прочие нейрологические медицинские изделия
| 361070 | 15. Стоматологические медицинские изделия | Гладилка стоматологическая для моделирования поверхности амальгамной пломбы, одноразового использования | Стерильный переносной ручной стоматологический инструмент, предназначенный для создания и совершенствования анатомических форм на амальгамных пломбах, как правило, для разрезания, соскребания, очищения и сглаживания финишных пломб и моделирования рельефа. Как правило, это двухсторонний инструмент, изготавливаемый из высококачественной нержавеющей стали, с твердой тупой рабочей частью/кончиком различных размеров и конструкций с рукояткой посередине. Это изделие для одноразового использования.
15.05. Изделия для моделирования поверхности пломбы
| 361080 | 18. Хирургические инструменты/системы и сопутствующие медицинские изделия | Выкусыватель биопсийный, одноразового использования | Стерильный ручной хирургический инструмент, разработанный для получения образца ткани или кости, как правило, для гистологического анализа. Инструмент может иметь ручки в форме колец, иметь конструкцию в форме пистолета или стержня. Модели с кольцевыми ручками и модели в форме пистолета имеют удлиненную конструкцию и оканчиваются выкусывателем или механическими губками на дистальном конце. Стержнеобразный инструмент представляет собой полую трубку, заостренную с одного конца, которая обычно используется вместе с троакаром. Это изделие для одноразового использования.
18.32. Выкусыватели хирургические
| 361080 | 6. Медицинские изделия для манипуляций/восстановления тканей/органов человека | Выкусыватель биопсийный, одноразового использования | Стерильный ручной хирургический инструмент, разработанный для получения образца ткани или кости, как правило, для гистологического анализа. Инструмент может иметь ручки в форме колец, иметь конструкцию в форме пистолета или стержня. Модели с кольцевыми ручками и модели в форме пистолета имеют удлиненную конструкцию и оканчиваются выкусывателем или механическими губками на дистальном конце. Стержнеобразный инструмент представляет собой полую трубку, заостренную с одного конца, которая обычно используется вместе с троакаром. Это изделие для одноразового использования.
6.02. Изделия для сбора/обработки/транспортирования биологических жидкостей/тканей
| 361080 | 6. Медицинские изделия для манипуляций/восстановления тканей/органов человека | Выкусыватель биопсийный, одноразового использования | Стерильный ручной хирургический инструмент, разработанный для получения образца ткани или кости, как правило, для гистологического анализа. Инструмент может иметь ручки в форме колец, иметь конструкцию в форме пистолета или стержня. Модели с кольцевыми ручками и модели в форме пистолета имеют удлиненную конструкцию и оканчиваются выкусывателем или механическими губками на дистальном конце. Стержнеобразный инструмент представляет собой полую трубку, заостренную с одного конца, которая обычно используется вместе с троакаром. Это изделие для одноразового использования.
6.17. Прочие медицинские изделия для манипуляций/восстановления тканей/органов человека
| 361090 | 15. Стоматологические медицинские изделия | Корнцанг стоматологический, одноразового использования | Стерильный переносной ручной стоматологический инструмент, разработанный для захвата и удержания стоматологического перевязочного материала во время его наложения в полость рта пациента. Как правило, это изделие в форме пинцета с двумя соединенными браншами с зазубренными кончиками на рабочем конце. Изготавливается из высококачественной нержавеющей стали; доступны изделия различных размеров. Это изделие для одноразового использования.
15.25. Щипцы стоматологические
| 361090 | 18. Хирургические инструменты/системы и сопутствующие медицинские изделия | Корнцанг стоматологический, одноразового использования | Стерильный переносной ручной стоматологический инструмент, разработанный для захвата и удержания стоматологического перевязочного материала во время его наложения в полость рта пациента. Как правило, это изделие в форме пинцета с двумя соединенными браншами с зазубренными кончиками на рабочем конце. Изготавливается из высококачественной нержавеющей стали; доступны изделия различных размеров. Это изделие для одноразового использования.
18.52. Щипцы и сопутствующие изделия
| 361100 | 1. Анестезиологические и респираторные медицинские изделия | Программное обеспечение для анализа дыхательных шумов | Интерпретирующая программа, предназначенная для помощи клиницисту в неинвазивной диагностике респираторных заболеваний (например, крупа, заболеваний нижних дыхательных путей, астмы, пневмонии) посредством анализа записанных дыхательных шумов (например, кашля) в сочетании с собранными данными о пациенте (персональные данные/история болезни). Обычно устанавливается на стандартное устройство (например, смартфон), в результате чего микрофон этого устройства может использоваться для записи звуков. Обычно программа используется для составления шкалы индивидуального риска, которую можно использовать для ведения пациента.
1.04. Анализаторы дыхательной функции и сопутствующие изделия
| 361110 | 2. Вспомогательные и общебольничные медицинские изделия | Кусачки для стрижки ногтей, одноразового использования | Стерильное ручное изделие, разработанное специально для стрижки ногтей пациента. Изделие, также известное как щипчики для ногтей, представляет собой надежный инструмент, состоящий из двух шарнирных лезвий, соединенных на ручке на конце изделия. Лезвия установлены на пружине, которая удерживает их в разведенном состоянии, когда изделие не используется; при активации два лезвия прижимаются друг к другу, в результате чего отрезается (отстригается) расположенный между ними ноготь. Это не ножницы для стрижки ногтей. Это изделие для одноразового использования.
2.56. Прочие вспомогательные и общебольничные медицинские изделия
| 361120 | 15. Стоматологические медицинские изделия | Экскаватор стоматологический, одноразового использования | Стерильный переносной ручной стоматологический инструмент, разработанный для разрезания, выскабливания и удаления кариозного дентина пораженного зуба или другой поврежденной костной ткани в ротовой полости. Изготавливается из высококачественной нержавеющей стали. Как правило, это двухсторонний инструмент с рукояткой посередине и небольшими острыми лезвиями в форме ложки или шпателя с острыми режущими кромками. Это изделие для одноразового использования.
15.26. Прочие стоматологические медицинские изделия
| 361120 | 18. Хирургические инструменты/системы и сопутствующие медицинские изделия | Экскаватор стоматологический, одноразового использования | Стерильный переносной ручной стоматологический инструмент, разработанный для разрезания, выскабливания и удаления кариозного дентина пораженного зуба или другой поврежденной костной ткани в ротовой полости. Изготавливается из высококачественной нержавеющей стали. Как правило, это двухсторонний инструмент с рукояткой посередине и небольшими острыми лезвиями в форме ложки или шпателя с острыми режущими кромками. Это изделие для одноразового использования.
18.53. Экскаваторы
| 361130 | 2. Вспомогательные и общебольничные медицинские изделия | Ножницы для ногтей, одноразового использования | Стерильное ручное изделие, разработанное специально для стрижки ногтей пациента. Состоит из двух поворачивающихся лезвий с ручками в форме колец для большого и любого другого пальца, которые осуществляют режущее действие, отстригая ноготь (т.е., тонкие лезвия режут в тот момент, когда заостренные края одного лезвия проходят по другому при смыкании браншей); лезвия могут быть изогнутыми для большего соответствия естественной форме человеческих ногтей. Изделие не является кусачками для стрижки ногтей. Это изделие для одноразового использования.
2.56. Прочие вспомогательные и общебольничные медицинские изделия
| 361140 | 15. Стоматологические медицинские изделия | Зеркало стоматологическое, одноразового использования | Стерильный переносной стоматологический инструмент, предназначенный для использования стоматологом для осмотра полости рта пациента или осмотра и ретракции. Как правило, состоит из стержня из нержавеющей стали, который оканчивается на дистальном конце небольшим круглым зеркалом, расположенным под углом к стержню. Это изделие для одноразового использования.
15.26. Прочие стоматологические медицинские изделия
| 361150 | 15. Стоматологические медицинские изделия | Шпатель стоматологический, одноразового использования | Стерильное переносное ручное стоматологическое изделие, предназначенное для манипуляций с пломбировочными материалами, находящимися в пластичном состоянии. Как правило, изготавливается из нержавеющей стали и имеет небольшую плоскую тупую рабочую часть (без острых краев) на одном конце, или изделие может быть двухсторонним. Это изделие для одноразового использования.
15.26. Прочие стоматологические медицинские изделия
| 361160 | 4. Медицинские изделия для акушерства и гинекологии | Крючок для удаления внутриматочных контрацептивных средств, одноразового использования | Стерильный переносной ручной хирургический инструмент, предназначенный для использования врачом с целью извлечения внутриматочного контрацептивного средства. Проксимальный конец образует ручку, которая может иметь различные формы и конически сужается к дистальному концу, образуя крючок. Как правило, изготавливается из высококачественной нержавеющей стали. Это изделие для одноразового использования.
4.23. Прочие медицинские изделия для акушерства и гинекологии
| 361160 | 18. Хирургические инструменты/системы и сопутствующие медицинские изделия | Крючок для удаления внутриматочных контрацептивных средств, одноразового использования | Стерильный переносной ручной хирургический инструмент, предназначенный для использования врачом с целью извлечения внутриматочного контрацептивного средства. Проксимальный конец образует ручку, которая может иметь различные формы и конически сужается к дистальному концу, образуя крючок. Как правило, изготавливается из высококачественной нержавеющей стали. Это изделие для одноразового использования.
18.39. Ретракторы/петли и сопутствующие изделия
| 361170 | 15. Стоматологические медицинские изделия | Зонд пародонтологический, одноразового использования | Стерильный переносной стоматологический инструмент, предназначенный для введения в пародонтальный карман вокруг зуба с целью измерения его глубины для оценки состояния ткани пародонта и мониторинга развития заболевания. Как правило, изготавливается из высококачественной нержавеющей стали и имеет дистальный конец с тонким, согнутым под углом или изогнутым тупым кончиком со шкалой разметок для индикации измерений (как правило, в миллиметрах). Это изделие для одноразового использования.
15.26. Прочие стоматологические медицинские изделия
| 361180 | 18. Хирургические инструменты/системы и сопутствующие медицинские изделия | Бор для подиатрии, одноразового использования | Вращающееся абразивное изделие, как правило, используемое подиатрами, предназначенное для удаления наростов и лечения таких состояний, как массивные ногти на ногах и/или костные мозоли на подошвах. Состоит из высокодифференцированной головки, которая может иметь различные формы (например, коническую, цилиндрическую, обратноконусную, грушевидную) и изготавливается из прочных материалов (например, алмаза, карбида металла) и сужающегося зазубренного или удлиненного проксимального конца, вставляемого в соответствующий наконечник с приводом (не относящийся к данному виду); может состоять из двух отдельных частей. Это изделие для одноразового использования.
18.05. Буры и сопутствующие изделия
| 361190 | 18. Хирургические инструменты/системы и сопутствующие медицинские изделия | Инструмент остроконечный для ткани | Переносной ручной хирургический инструмент, разработанный в основном для зацепления/захвата кожи с целью поднятия самой кожи и прилегающих к ней тканей во время хирургического вмешательства. Это стержнеобразный металлический инструмент с проксимальной рукояткой и двумя небольшими противоположными (т.е., изогнутыми в противоположных направлениях) острыми крючками на дистальном конце. Когда изделие помещают на кожу или ткань, которую необходимо зацепить, его поворачивают по часовой стрелке, чтобы крючки зафиксировались в коже/ткани. Это изделие, пригодное для многоразового использования.
18.23. Манипуляторы хирургические
| 361200 | 8. Медицинские изделия для пластической хирургии, дерматологии и косметологии | Зонд дерматологический для спектроскопии упругого рассеяния | Ручное устройство с электрическим приводом, предназначенное для использования в спектроскопии упругого рассеяния (ESS) для неинвазивной оценки кожного поражения, клинически подозрительного на рак (например, меланомы, плоскоклеточной, базальноклеточной карциномы), чтобы помочь планировать последующие клинические этапы (например, направление к специалисту, биопсия, удаление). Рассеянный свет в спектроскопии упругого рассеяния используется для оценки клеточной и субклеточной структуры кожи. Обычно устройство состоит из ручного зонда с элементами управления/дисплея и наконечника, размещаемого на поверхности кожи для излучения/приема света.
8.08. Прочие медицинские изделия для пластической хирургии, дерматологии и косметологии
| 361210 | 18. Хирургические инструменты/системы и сопутствующие медицинские изделия | Крючок хирургический для мягких тканей, одноразового использования | Стерильный переносной стержнеобразный ручной хирургический инструмент, разработанный для зацепления и вытяжения определенных интересуемых мягких тканей (например, кожи, сосудов, органов и/или протоков) с целью обеспечения возможности проведения хирургического вмешательства на этих тканях. Изделие не разработано в основном для отведения тканей в сторону с целью обеспечения к ним хирургического доступа (т.е., не является ретрактором). Изделие оснащено рукояткой и сужается к дистальному концу, образуя тонкий крючок/параллельные крючки. Это изделие для одноразового использования.
18.39. Ретракторы/петли и сопутствующие изделия
| 361220 | 4. Медицинские изделия для акушерства и гинекологии | Ножницы пуповинные, одноразового использования | Переносной ручной хирургический инструмент, разработанный специально для перерезания пуповины ребенку после рождения. Состоит из двух поворачивающихся лезвий, которые обычно оснащены ручками в форме колец для большого и какого-либо другого пальца и которые осуществляют режущее действие (т.е., лезвия режут, когда их заостренные кромки проходят одна по другой при смыкании). Изделие металлическое и может выпускаться различных конструкций и размеров; лезвия тоже могут быть разных размеров и конструкций, например, они могут быть изогнутыми, согнутыми на кончике под прямым углом или с плоскими расположенными друг против друга полумесяцами, также лезвия могут быть зазубренными. Это изделие для одноразового использования.
4.10. Ножницы акушерские/гинекологические
| 361220 | 18. Хирургические инструменты/системы и сопутствующие медицинские изделия | Ножницы пуповинные, одноразового использования | Переносной ручной хирургический инструмент, разработанный специально для перерезания пуповины ребенку после рождения. Состоит из двух поворачивающихся лезвий, которые обычно оснащены ручками в форме колец для большого и какого-либо другого пальца и которые осуществляют режущее действие (т.е., лезвия режут, когда их заостренные кромки проходят одна по другой при смыкании). Изделие металлическое и может выпускаться различных конструкций и размеров; лезвия тоже могут быть разных размеров и конструкций, например, они могут быть изогнутыми, согнутыми на кончике под прямым углом или с плоскими расположенными друг против друга полумесяцами, также лезвия могут быть зазубренными. Это изделие для одноразового использования.
18.28. Ножницы хирургические
| 361230 | 6. Медицинские изделия для манипуляций/восстановления тканей/органов человека | Пакет надувной для тепловой/холодовой терапии с ручным насосом | Набор нестерильных изделий, предназначенный для локальной термической и компрессионной терапии, для облегчения лечения множества неблагоприятных состояний, возникающих в результате травм скелетно-мышечной системы (например, боль, отек, воспаление). Включает в себя пакет(ы) для тепловой и/или холодовой терапии с рукавом для надувания воздуха и ручной воздушный насос (например, спринцовку) с соединительными трубками; пакет(ы) нагревается/охлаждается независимо от системы (например, охлаждается в холодильнике) и может быть анатомически специфичным. Предназначен для использования как в профессиональных, так и в домашних условиях.
6.06. Повязки и сопутствующие изделия
| 361230 | 13. Реабилитационные и адаптированные для инвалидов медицинские изделия | Пакет надувной для тепловой/холодовой терапии с ручным насосом | Набор нестерильных изделий, предназначенный для локальной термической и компрессионной терапии, для облегчения лечения множества неблагоприятных состояний, возникающих в результате травм скелетно-мышечной системы (например, боль, отек, воспаление). Включает в себя пакет(ы) для тепловой и/или холодовой терапии с рукавом для надувания воздуха и ручной воздушный насос (например, спринцовку) с соединительными трубками; пакет(ы) нагревается/охлаждается независимо от системы (например, охлаждается в холодильнике) и может быть анатомически специфичным. Предназначен для использования как в профессиональных, так и в домашних условиях.
13.05. Средства медицинские персональные адаптированные
| 361230 | 17. Физиотерапевтические медицинские изделия | Пакет надувной для тепловой/холодовой терапии с ручным насосом | Набор нестерильных изделий, предназначенный для локальной термической и компрессионной терапии, для облегчения лечения множества неблагоприятных состояний, возникающих в результате травм скелетно-мышечной системы (например, боль, отек, воспаление). Включает в себя пакет(ы) для тепловой и/или холодовой терапии с рукавом для надувания воздуха и ручной воздушный насос (например, спринцовку) с соединительными трубками; пакет(ы) нагревается/охлаждается независимо от системы (например, охлаждается в холодильнике) и может быть анатомически специфичным. Предназначен для использования как в профессиональных, так и в домашних условиях.
17.03. Пакеты холодовой/термической терапии и сопутствующие изделия
| 361240 | 5. Медицинские изделия для in vitro диагностики (ИВД) | Кросс-комплементирующий ген эксцизионной репарации (ERCC) ИВД, антитела | Одно или множество антител, способных связываться со специфическими антигенными детерминантами, предназначенных для использования при качественном и/или количественном определении белка кросс-комплементирующего гена эксцизионной репарации (ERCC) [например, ген системы репарации ДНК (ERCC1)]в клиническом образце.
5.04. Реагенты/наборы для определения аналитов ИВД
| 361250 | 2. Вспомогательные и общебольничные медицинские изделия | Мешок для гигиеничной транспортировки инструментов | Нестерильный гибкий пластиковый контейнер, в котором укладывают и хранят инструменты (например, эндоскоп) после инвазивной процедуры для гигиеничной транспортировки изделия к месту его повторной промышленной обработки. Как правило, это мешок/обертка со шнурком, конструкция изделия может быть такой, что его сначала кладут в плоском виде на процедурный лоток/тележку во время проведения процедуры, а затем укладывают в него инструменты и закрывают; это не простыня/чехол. Это изделие для одноразового использования.
2.56. Прочие вспомогательные и общебольничные медицинские изделия
| 361260 | 5. Медицинские изделия для in vitro диагностики (ИВД) | Миелин-олигодендроцитарный гликопротеин (MOG) антитела ИВД, набор, иммунофлуоресцентный анализ | Набор реагентов и других связанных с ними материалов, предназначенный для качественного и/или количественного определения антител к миелин-олигодендроцитарному гликопротеину (MOG) в клиническом образце методом иммунофлуоресцентного анализа. Обычно используется при диагностике демиелинизирующих заболеваний центральной нервной системы.
5.04. Реагенты/наборы для определения аналитов ИВД
| 361270 | 18. Хирургические инструменты/системы и сопутствующие медицинские изделия | Спейсер для лазерного лучепровода | Нестерильное изделие, надеваемое на дистальный конец нехирургически инвазивного лазерного аппликатора/лучепровода для использования в качестве спейсера с целью обеспечения возможности поддержания корректного расстояния между лазерным аппликатором/лучепроводом и тканями во время проведения хирургической операции с использованием лазера. Как правило, это небольшой пластиковый колпачок, который также может использоваться в качестве чехла для предотвращения перекрестного заражения между пациентами. Это изделие для одноразового использования.
18.42. Системы лазерные хирургические
| 361280 | 15. Стоматологические медицинские изделия | Щетка зубная профилактическая профессиональная, одноразового использования | Нестерильный вращающийся стоматологический инструмент с натуральными или синтетическими щетинками на щетке, предназначенный для использования стоматологом-гигиеннистом и/или стоматологом для чистки и полировки зубов. Инструмент подсоединяется к приводному стоматологическому наконечнику, при помощи которого осуществляется необходимое вращение. Это изделие для одноразового использования.
15.26. Прочие стоматологические медицинские изделия
| 361290 | 19. Эндоскопические медицинские изделия | Колпачок для эндоскопа для улучшения обзора | Стерильная прозрачная пластиковая трубка, помещаемая на дистальный конец эндоскопа (например, колоноскопа) с целью улучшения обзора за счет поддержания короткого расстояния между кончиком эндоскопа и стенкой просвета или другой интересуемой структурой. Как правило, изделие имеет небольшое отверстие, позволяющее осуществлять дренаж жидкости из внутренней части колпачка; доступны изделия различных диаметров, соответствующих традиционным диаметрам эндоскопов. Это изделие для одноразового использования.
19.15. Прочие эндоскопические медицинские изделия
| 361300 | 2. Вспомогательные и общебольничные медицинские изделия | Облучатель ультрафиолетовый для фототерапии/дезинфекции помещений | Работающее от сети переменного тока многофункциональное устройство, разработанное для выработки ультрафиолетового излучения для: 1) лечения дерматологических заболеваний (например, псориаза), заболеваний уха/горла/носа (ЛОР) (например, лечения аллергического ринита путем облучения внутриносовой полости), лечения артрита, инфекционных заболеваний кожи и/или для профилактики инфицирования ран; и 2) дезинфекции поверхностей, которых касаются руки, и/или воздуха в закрытом помещении/зоне. Облучатель может включать в себя вспомогательные принадлежности (например, внутриполостной наконечник, защитные очки).
2.56. Прочие вспомогательные и общебольничные медицинские изделия
| 361320 | 6. Медицинские изделия для манипуляций/восстановления тканей/органов человека | Трубка для аспирации/промывания, многоразового использования | Отрезок гибкой неинвазивной трубки, как правило, изготавливаемой из синтетических полимерных материалов, предназначенный для соединения устройств для аспирации и/или промывания (например, катетеров, насосов, бутылей для сбора) во время проведения медицинской/хирургической процедуры. Изделие может поставляться в рулонах, от которых отрезаются трубки требуемой длины, или в отрезках заданной длины с встроенными коннекторами; дополнительные связанные с данным изделием приспособления, такие как зажимы, иглы или мешки, не прилагаются (т.е., это не магистраль). Это изделие, пригодное для многоразового использования.
6.15. Устройства дренирования/удаления жидкостей/тканей
| 361330 | 2. Вспомогательные и общебольничные медицинские изделия | Пресс винтовой для выдавливания жидкости из шприца | Переносное управляемое вручную устройство, предназначенное для облегчения инфузии/введения жидкости повышенной вязкости (анестетика, геля для антиретропульсии) из шприца путем способствования продвижению поршня шприца. Включает в себя цилиндрический компонент, в котором размещается шприц, и толкатель, который давит на поршень шприца с помощью механизма с вращающимся винтом, которым управляет (посредством поворачивая колесо/рукоятку) пользователь. Это изделие многоразового использования.
2.56. Прочие вспомогательные и общебольничные медицинские изделия
| 361340 | 5. Медицинские изделия для in vitro диагностики (ИВД) | Плазомицин терапевтический лекарственный мониторинг ИВД, набор, нефелометрический/турбидиметрический анализ | Набор реагентов и других связанных с ними материалов, предназначенный для количественного определения и терапевтического мониторинга антимикробного препарата плазомицина (plazomicin) в клиническом образце методом нефелометрического/турбидиметрического анализа.
5.04. Реагенты/наборы для определения аналитов ИВД
| 361350 | 5. Медицинские изделия для in vitro диагностики (ИВД) | Плазомицин терапевтический лекарственный мониторинг ИВД, калибратор | Материал, используемый для установления референтных значений для анализа, предназначенный для количественного определения и терапевтического мониторинга антимикробного препарата плазомицина (plazomicin) в клиническом образце.
5.04. Реагенты/наборы для определения аналитов ИВД
| 361360 | 5. Медицинские изделия для in vitro диагностики (ИВД) | Плазомицин терапевтический лекарственный мониторинг ИВД, контрольный материал | Материал, используемый для подтверждения качества анализа, предназначенный для использования при количественном определении и терапевтическом мониторинге антимикробного препарата плазомицина (plazomicin) в клиническом образце.
5.04. Реагенты/наборы для определения аналитов ИВД
| 361370 | 12. Радиологические медицинские изделия | Портал для обмена и интерпретации рентгеновских изображений | Прикладная программа, предназначенная для функционирования в качестве портала, позволяющего интерпретировать радиологическое программное обеспечение [обычно на основе искусственного интеллекта (ИИ)] для специалистов по радиологии для доступа, использования, оценки и сравнения. Портал предназначен для облегчения распространения и внедрения в больнице алгоритмов, предназначенных для содействия интерпретации рентгеновских снимков в медицинском учреждении.
12.14. Прочие радиологические медицинские изделия
| 361380 | 5. Медицинские изделия для in vitro диагностики (ИВД) | Альфа-глюкозидаза ИВД, набор, ферментный спектрофотометрический анализ | Набор реагентов и других связанных с ними материалов, предназначенный для качественного и/или количественного определенияальфа-глюкозидазы в клиническом образце методом ферментного спектрофотометрического анализа. Он обычно используется при диагностике и терапии мужского бесплодия.
5.04. Реагенты/наборы для определения аналитов ИВД
| 361390 | 5. Медицинские изделия для in vitro диагностики (ИВД) | Тиреоглобулин нейтрализация антител ИВД, реагент | Вещество или реактив, предназначенный для использования совместно с исходным изделием для ИВД для выполнения особой функции в анализе, который используется при нейтрализации антител к тиреоглобулину (thyroglobulin) в клиническом образце с помощью антигенов тиреоглобулина известной специфичности.
5.04. Реагенты/наборы для определения аналитов ИВД
| 361400 | 10. Ортопедические медицинские изделия | Сопло для замешивания ортопедического цемента/заменителя костной ткани | Трубкообразное изделие, разработанное для смешивания отдельных составляющих для получения окончательного ортопедического цемента или заменителя костной ткани и выдавливания цемента/заменителя в другое изделие, которое используется непосредственно для имплантации полученного вещества (например, в шприц). Изделие присоединяется к картриджу с отдельными компонентами требуемого вещества и оснащено встроенным механизмом замешивания (например, закрученными в спираль каналами). Это изделие для одноразового использования.
10.21. Цементы ортопедическиеи сопутствующие изделия
| 361410 | 10. Ортопедические медицинские изделия | Подкладка для шины/фиксирующий материал | Лист гибкого многослойного материала, предназначенный для использования в качестве подкладки или ленты для фиксации шины, накладывается на часть конечности и обычно используется в педиатрии. Изготовлен из слоев хлопка, нейлона и нелатексной резины (например, неопрена) и может быть отрезан до необходимого размера. Это изделие для одноразового использования.
10.22. Прочие ортопедические медицинские изделия
| 361420 | 18. Хирургические инструменты/системы и сопутствующие медицинские изделия | Система лазерная хирургическая на диоксиде углерода общего назначения/для различных областей применения | Лазерная установка, работающая от сети переменного тока, в котором входная энергия используется для возбуждения углекислого газа (CO2) для излучения мощного лазерного луча, предназначенного для надрезания, иссечения, абляции, испарения и коагуляции мягких тканей, предназначенная для применения в различных клинических областях (например, дерматологии, гинекологии, оториноларингологии) с применением абляции или без нее; не предназначена для определенной специальности. Система включает в себя источник света, устройство(а) доставки/позиционирования и органы управления/педальный переключатель. Не включает в себя терапевтический твердотельный или диодный лазер.
18.42. Системы лазерные хирургические
| 361430 | 18. Хирургические инструменты/системы и сопутствующие медицинские изделия | Лубрикант для электрохирургического электрода | Раствор, предназначенный для нанесения на электрохирургический электрод с целью поддержания дистального конца электрода в чистом состоянии и без органических остатков во время операции за счет уменьшения адгезии тканей. Как правило, содержит натуральные биосовместимые фосфолипиды. После применения изделие нельзя использовать повторно.
18.45. Системы электрохирургические диатермические и сопутствующие изделия
| 361440 | 14. Сердечно-сосудистые медицинские изделия | Конектор для нагнетания воздуха для внешней манжеты/прокладки | Небольшое соединительное устройство, разработанное для сопряжения компонентов устройства во время накачивания неинвазивной контактирующей с пациентом прокладки, компресса или манжеты. Коннектор используется в качестве воздуховода и не содержит ни трубок, ни каких-либо электронных компонентов. Это изделие многоразового использования.
14.11. Медицинские изделия для анализа гемодинамики
| 361450 | 14. Сердечно-сосудистые медицинские изделия | Трубка для нагнетания воздуха в манжету для измерения артериального давления | Отрезок гибкой трубки, разработанный для проведения воздуха их насоса для нагнетания воздуха электронного сфигмоманометра с целью обеспечения возможности нагнетания воздуха в манжету в процессе неинвазивного измерения артериального давления. Как правило, изделие имеет коннекторы на каждом конце и не содержит каких бы то ни было электронных компонентов. Это изделие, пригодное для многоразового использования.
14.11. Медицинские изделия для анализа гемодинамики
| 361460 | 13. Реабилитационные и адаптированные для инвалидов медицинские изделия | Инструмент для оценки плотности напитка | Тонкое изделие, помещаемое в напиток перед его употреблением пациентом с дисфагией с целью оценки плотности жидкости на основании того, падает ли изделие в напитке или остается стоять вертикально; пациент должен употреблять напитки определенного уровня плотности, которые он сможет легко проглотить. Часто это стержне-/трубкообразное изделия, предназначенные для попарного использования: например, идеальная плотность жидкости достигается, когда один стержень стоит, а второй падает. Изделие не предназначено для измерения вязкости напитка, с помощью данного изделия можно только определить, находится ли уровень плотности напитка в заданных пределах. Это изделие, пригодное для многоразового использования.
13.01. Изделия бытовые адаптированные
| 361470 | 19. Эндоскопические медицинские изделия | Колпачок пробный для эндоскопической электрохирургической биопсии/резекции | Копия дистального эндоскопического колпачка, используемого в электрохирургическом наборе для эндоскопической полнослойной биопсии/резекции, предназначенная для подтверждения правильного подбора размера эндоскопического колпачка, позволяюещго достичь очага поражения и втянуть пораженный участок в колпачок для резекции. Изделие представляет собой прозрачную пластиковую трубку, размещаемую на дистальном конце эндоскопа. Это изделие для одноразового использования.
19.15. Прочие эндоскопические медицинские изделия
| 361480 | 4. Медицинские изделия для акушерства и гинекологии | Щипцы акушерские, одноразового использования | Ножницеобразный акушерский инструмент, специально предназначенный для облегчения рождения плода во время сложных естественных родов. Как правило, инструмент имеет две изогнутые бранши, которые вводятся по отдельности и затем соединяются с рукояткой для вытягивания плода за головку или поворачивания головки плода для облегчения ее прохождения через родовые пути. Изготавливается из металла. Это изделие для одноразового использования.
4.23. Прочие медицинские изделия для акушерства и гинекологии
| 361480 | 18. Хирургические инструменты/системы и сопутствующие медицинские изделия | Щипцы акушерские, одноразового использования | Ножницеобразный акушерский инструмент, специально предназначенный для облегчения рождения плода во время сложных естественных родов. Как правило, инструмент имеет две изогнутые бранши, которые вводятся по отдельности и затем соединяются с рукояткой для вытягивания плода за головку или поворачивания головки плода для облегчения ее прохождения через родовые пути. Изготавливается из металла. Это изделие для одноразового использования.
18.52. Щипцы и сопутствующие изделия
| 361490 | 5. Медицинские изделия для in vitro диагностики (ИВД) | Кишечный эпителий в кале длинный фрагмент ДНК ИВД, набор, анализ нуклеиновых кислот | Набор реагентов и других связанных с ними материалов, предназначенный для оценки клинического образца стула (фекалий) для диагностики, мониторинга или прогнозирования колоректального рака на основе длины неспецифических фрагментов ДНК методом анализа нуклеиновых кислот (NAT). Длинные фрагменты ДНК (обычно длиной более 150-200 bp), отслоившиеся от эпителиальных клеток кишечника, связаны с ранним обнаружением опухолей колоректального рака.
5.04. Реагенты/наборы для определения аналитов ИВД
| 361500 | 6. Медицинские изделия для манипуляций/восстановления тканей/органов человека | Упаковка/повязка осмотическая для снятия отека | Набор неинвазивных изделий, предназначенных для нанесения на поверхность тела в месте отека, для удаления остаточной жидкости посредством осмоса; не предназначен для лечения ран. Состоит из упаковки, обычно заполненной материалами/препаратами с высоким осмотическим потенциалом, которые могут быть сменными, и повязки, предназначенной для удержания упаковки на месте. Это изделие многоразового использования.
6.06. Повязки и сопутствующие изделия
| 361500 | 13. Реабилитационные и адаптированные для инвалидов медицинские изделия | Упаковка/повязка осмотическая для снятия отека | Набор неинвазивных изделий, предназначенных для нанесения на поверхность тела в месте отека, для удаления остаточной жидкости посредством осмоса; не предназначен для лечения ран. Состоит из упаковки, обычно заполненной материалами/препаратами с высоким осмотическим потенциалом, которые могут быть сменными, и повязки, предназначенной для удержания упаковки на месте. Это изделие многоразового использования.
13.07. Средства ухода персональные адаптированные
| 361510 | 6. Медицинские изделия для манипуляций/восстановления тканей/органов человека | Упаковка осмотическая для снятия отека | Неинвазивное изделие, предназначенное для нанесения на поверхность тела в месте отека для удаления остаточной жидкости посредством осмоса; не предназначено для лечения ран. Изготовлено в виде упаковки, обычно заполненной материалами/препаратами с высоким осмотическим потенциалом, предназначенной для удерживания на месте с помощью повязки (не относится к данному виду). Это изделие одноразового использования.
6.06. Повязки и сопутствующие изделия
| 361510 | 13. Реабилитационные и адаптированные для инвалидов медицинские изделия | Упаковка осмотическая для снятия отека | Неинвазивное изделие, предназначенное для нанесения на поверхность тела в месте отека для удаления остаточной жидкости посредством осмоса; не предназначено для лечения ран. Изготовлено в виде упаковки, обычно заполненной материалами/препаратами с высоким осмотическим потенциалом, предназначенной для удерживания на месте с помощью повязки (не относится к данному виду). Это изделие одноразового использования.
13.07. Средства ухода персональные адаптированные
| 361520 | 8. Медицинские изделия для пластической хирургии, дерматологии и косметологии | Средство солнцезащитное | Вещество (например, гель, жидкость, спрей, крем), предназначенное для нанесения на кожу для защиты от вредного побочного действия солнечных лучей, в особенности от ультрафиолета А (UVA) и ультрафиолета В (UVB). Как правило, используется в целях предотвращения (повторного) возникновения рака кожи (например, меланомы, немеланомного рака кожи) или актинического кератоза и отпускается без рецепта врача. После применения изделие нельзя использовать повторно.
8.08. Прочие медицинские изделия для пластической хирургии, дерматологии и косметологии
| 361530 | 14. Сердечно-сосудистые медицинские изделия | Раствор для промывки сосудистого катетера | Стерильный солевой раствор (изотонический натрия хлорид), предназначенный для промывки просвета установленного изделия для внутривенного доступа, как правило, периферического сосудистого или центрального венозного катетера с целью поддержания проходимости; в составе раствора может содержаться небольшая доза (например, 10 МЕ) гепарина. Изделие поставляется в небольшом контейнере (например, бутылке) и, как правило, вводится при помощи шприца (не относящегося к данному виду). Это изделие для одноразового использования.
14.16. Наборы инфузионные и сопутствующие изделия
| 361540 | 6. Медицинские изделия для манипуляций/восстановления тканей/органов человека | Коннектор линейный для хирургической аспирационной системы | Неинвазивное трубчатое изделие, разработанное для соединения совместимых компонентов хирургической аспирационной системы (например, трубок, контейнера для сбора жидкости, насоса); трубки не прилагаются. Изделие представляет собой прямой коннектор с отверстием со штыревыми и/или гнездовыми соединениями; изделие не имеет клапана. Это изделие, пригодное для многоразового использования.
6.15. Устройства дренирования/удаления жидкостей/тканей
| 361540 | 6. Медицинские изделия для манипуляций/восстановления тканей/органов человека | Коннектор линейный для хирургической аспирационной системы | Неинвазивное трубчатое изделие, разработанное для соединения совместимых компонентов хирургической аспирационной системы (например, трубок, контейнера для сбора жидкости, насоса); трубки не прилагаются. Изделие представляет собой прямой коннектор с отверстием со штыревыми и/или гнездовыми соединениями; изделие не имеет клапана. Это изделие, пригодное для многоразового использования.
6.17. Прочие медицинские изделия для манипуляций/восстановления тканей/органов человека
| 361540 | 18. Хирургические инструменты/системы и сопутствующие медицинские изделия | Коннектор линейный для хирургической аспирационной системы | Неинвазивное трубчатое изделие, разработанное для соединения совместимых компонентов хирургической аспирационной системы (например, трубок, контейнера для сбора жидкости, насоса); трубки не прилагаются. Изделие представляет собой прямой коннектор с отверстием со штыревыми и/или гнездовыми соединениями; изделие не имеет клапана. Это изделие, пригодное для многоразового использования.
18.57. Прочие хирургические инструменты/системы и сопутствующие медицинские изделия
| 361550 | 8. Медицинские изделия для пластической хирургии, дерматологии и косметологии | Имплантат молочной железы с солевым раствором, неструктурированный, с текстурированной поверхностью | Имплантируемое изделие, разработанное для реконструкции или увеличения молочной железы, состоящее из внешней силиконовой оболочки, изготавливаемой из полисилоксана (полисилоксанов), с одной камерой, наполняемой стерильным изотоническим солевым раствором до достижения желаемого размера; поверхность оболочки текстурирована. Имплантат может иметь постоянный или регулируемый объем; может быть полностью или частично заполненным или пустым и заполняться во время имплантации. Объем солевого раствора в имплантатах с изменяемым объемом может быть изменен уже после имплантации. Изделия могут различаться по форме, профилю, объему и толщине оболочки.
8.01. Имплантаты грудные и сопутствующие изделия
| 361560 | 8. Медицинские изделия для пластической хирургии, дерматологии и косметологии | Имплантат молочной железы с солевым раствором, неструктурированный, с гладкой поверхностью | Имплантируемое изделие, разработанное для реконструкции или увеличения молочной железы, состоящее из внешней силиконовой оболочки, изготавливаемой из полисилоксана (полисилоксанов), с одной камерой, наполняемой стерильным изотоническим солевым раствором до достижения желаемого размера; поверхность оболочки гладкая. Имплантат может иметь постоянный или регулируемый объем; может быть полностью или частично заполненным или пустым и заполняться во время имплантации. Объем солевого раствора в имплантатах с изменяемым объемом может быть изменен уже после имплантации. Изделия могут различаться по форме, профилю, объему и толщине оболочки.
8.01. Имплантаты грудные и сопутствующие изделия
| 361570 | 8. Медицинские изделия для пластической хирургии, дерматологии и косметологии | Имплантат молочной железы с силиконовым гелем, с текстурированной поверхностью | Имплантируемое изделие, разработанное для реконструкции или увеличения молочной железы, состоящее из силиконовой оболочки, изготавливаемой из полисилоксана (полисилоксанов), с одной камерой, наполненной фиксированным количеством силиконового геля; поверхность оболочки текстурирована. Имплантаты могут различаться по форме, профилю, объему и толщине оболочки.
8.01. Имплантаты грудные и сопутствующие изделия
| 361580 | 8. Медицинские изделия для пластической хирургии, дерматологии и косметологии | Имплантат молочной железы с силиконовым гелем, с гладкой поверхностью | Имплантируемое изделие, разработанное для реконструкции или увеличения молочной железы, состоящее из силиконовой оболочки, изготавливаемой из полисилоксана (полисилоксанов), с одной камерой, наполненной фиксированным количеством силиконового геля; поверхность оболочки гладкая. Имплантаты могут различаться по форме, профилю, объему и толщине оболочки.
8.01. Имплантаты грудные и сопутствующие изделия
| 361590 | 5. Медицинские изделия для in vitro диагностики (ИВД) | Регистратор дифференциального подсчета лейкоцитов ИВД, приводной | Электроприводное изделие, предназначенное для использования медицинским работником для ручной регистрации и отображения количества лейкоцитов в крови в клиническом образце, наблюдаемых под микроскопом. Обычно состоит из кнопок, обозначающих каждый вид лейкоцитов (например, базофилы, эозинофилы, лимфоциты), которые оператор нажимает, чтобы записать наблюдаемый тип клеток, и экрана для отображения количества каждого типа клеток. Также может автоматически рассчитывать процент количества клеток и учитывать поправки в случае ошибочного подсчета.
5.04. Реагенты/наборы для определения аналитов ИВД
| 361600 | 5. Медицинские изделия для in vitro диагностики (ИВД) | Регистратор дифференциального подсчета лейкоцитов ИВД, неприводной | Неприводное изделие, предназначенное для использования медицинским работником для ручной регистрации и отображения количества лейкоцитов в крови в клиническом образце, наблюдаемых под микроскопом. Состоит из нескольких механических счетчиков с рычажками, обозначающими каждый вид лейкоцитов (например, базофилы, эозинофилы, лимфоциты), которые оператор нажимает, чтобы записать наблюдаемый вид клеток, и экрана для отображения количества каждого вида клеток. Итоговые данные по количеству клеток отображаются на устройстве и используются для последующего расчета процентов для каждого вида клеток.
5.04. Реагенты/наборы для определения аналитов ИВД
| 361610 | 15. Стоматологические медицинские изделия | Бор-финир стоматологический ручной, многоразового использования | Переносное ручное стоматологическое изделие с гладкой или ребристой рабочей головкой, предназначенное для создания тонких границ между дентальной реставрацией и эмалью в полостно-поверхностном углу и/или для полировки поверхности металлических реставраций путем трения. Кончик изделия круглый или шарообразный и, как правило, изготавливается из металла. Это изделие, пригодное для многоразового использования.
15.02. Бормашины и сопутствующие изделия
| 361620 | 5. Медицинские изделия для in vitro диагностики (ИВД) | Множественные возбудители костно-суставных заболеваний антигены ИВД, набор, ммунофлуоресцентный анализ | Набор реагентов и других связанных с ними материалов, предназначенный для качественного и/или количественного определения антигенов множества типов возбудителей (например, бактерий, грибов) заболеваний, связанных с инфекциями костей и суставов, в клиническом образце методом иммунофлуоресцентного анализа.
5.04. Реагенты/наборы для определения аналитов ИВД
| 361630 | 5. Медицинские изделия для in vitro диагностики (ИВД) | Аквапорин антитела ИВД, набор, иммунофлуоресцентный анализ | Набор реагентов и других связанных с ними материалов, предназначенный для качественного и/или количественного определения антител к белкам аквапоринам (aquaporin), водно-специфическим белкам мембранных каналов, в клиническом образце методом иммунофлуоресцентного анализа. Аквапорины связаны с такими заболеваниями, как нефрогенный несахарный диабет и оптический нейромиелит (болезнь Девика).
5.04. Реагенты/наборы для определения аналитов ИВД
| 361640 | 5. Медицинские изделия для in vitro диагностики (ИВД) | Белок нейрофиламентов ИВД, набор, иммуноферментный анализ (ИФА) | Набор реагентов и других связанных с ними материалов, предназначенный для качественного и/или количественного определения белков нейрофиламентов [например, легкого белка нейрофиламентов (NF-L), среднего белка нейрофиламентов (NF-M) и/или тяжелого белка нейрофиламентов (NF-H)] в клиническом образце с использованием метода иммуноферментного анализа (ИФА). Обычно набор используется при диагностике нейродегенеративных заболеваний, таких как боковой амиотрофический склероз (ALS), болезнь Альцгеймера и рассеянный склероз (МС).
5.04. Реагенты/наборы для определения аналитов ИВД
| 361650 | 3. Гастроэнтерологические медицинские изделия | Видеоуретероскоп гибкий, одноразового использования | Эндоскоп с гибкой вводимой частью, предназначенный для визуального осмотра и лечения мочеточника (верхних мочевыводящих путей, соединяющих почку с мочевым пузырем). Вводится через внешнее отверстие уретры и мочевой пузырь во время уретероскопии. Анатомические изображения передаются пользователю видеосистемой с чипом комплементарного металлоксидного полупроволника высокой четкости на дистальном конце эндоскопа, и изображения отображаются на мониторе. Это изделие широко используется для биопсии, эндоскопической литотрипсии, лечения злокачественных новообразований верхних мочевыводящих путей, иссечения стриктур и коррекции обструкций в месте соединения мочеточника с почкой. Это изделие для одноразового использования.
3.15. Эндоскопы гастроэнтерологические
| 361650 | 19. Эндоскопические медицинские изделия | Видеоуретероскоп гибкий, одноразового использования | Эндоскоп с гибкой вводимой частью, предназначенный для визуального осмотра и лечения мочеточника (верхних мочевыводящих путей, соединяющих почку с мочевым пузырем). Вводится через внешнее отверстие уретры и мочевой пузырь во время уретероскопии. Анатомические изображения передаются пользователю видеосистемой с чипом комплементарного металлоксидного полупроволника высокой четкости на дистальном конце эндоскопа, и изображения отображаются на мониторе. Это изделие широко используется для биопсии, эндоскопической литотрипсии, лечения злокачественных новообразований верхних мочевыводящих путей, иссечения стриктур и коррекции обструкций в месте соединения мочеточника с почкой. Это изделие для одноразового использования.
19.14. Эндоскопы
| 361660 | 6. Медицинские изделия для манипуляций/восстановления тканей/органов человека | Трубка с фильтром для плазмы/сыворотки | Нестерильная стеклянная или пластиковая трубка с фильтром на одном конце, предназначенная для разделения, забора и выделения сывороточного или плазменного компонента из образца центрифугированной или коагулированной цельной крови. Предназначена для помещения в контейнер для первичного сбора крови и продвижения к сгустку для забора плазмы или сыворотки с целью последующего анализа. Это изделие одноразового использования.
6.02. Изделия для сбора/обработки/транспортирования биологических жидкостей/тканей
| 361670 | 2. Вспомогательные и общебольничные медицинские изделия | Держатель мишени для нанесения образца для масс-спектрометрии | Вспомогательное изделие, предназначенное для удержания мишени (чипа) для нанесения образца для масс-спектрометрии (например, пластины MALDI), облегчающее позиционирование и обеспечивающее надлежащий электрический контакт мишени (чипа) в масс-спектрометре во время анализа. Это изделие многоразового использования.
2.56. Прочие вспомогательные и общебольничные медицинские изделия
| 361680 | 5. Медицинские изделия для in vitro диагностики (ИВД) | Мишень образца для масс-спектрометрии ИВД, одноразового использования | Плоская пластина, предназначенная для использования во время диагностических процедур in vitro для подготовки и анализа образцов с помощью масс-спектрометрии [например, масс-спектрометрии с лазерной десорбцией и ионизацией (MALDI) в присутствии матрицы). Также известна как пластина MALDI, она изготавливается из керамических материалов с отдельными ячейками или лунками, в которые помещаются образцы; некоторые типы могут иметь идентификационный штрих-код на поверхности. Это изделие одноразового использования.
5.05. Реагенты/оборудование/расходные материалы общелабораторные ИВД
| 361690 | 2. Вспомогательные и общебольничные медицинские изделия | Мишень для нанесения образца для масс-спектрометрии, одноразового использования | Плоская пластина, предназначенная для использования в лаборатории для подготовки и анализа образцов с помощью масс-спектрометрии [например, масс-спектрометрии с лазерной десорбцией и ионизацией (MALDI) в присутствии матрицы). Также известна как пластина MALDI, она изготавливается из керамических материалов с отдельными ячейками или лунками, в которые помещаются образцы; некоторые типы могут иметь идентификационный штрих-код на поверхности. Не предназначена для использования при процедурах ИВД. Это изделие одноразового использования.
2.56. Прочие вспомогательные и общебольничные медицинские изделия
| 361700 | 5. Медицинские изделия для in vitro диагностики (ИВД) | Мишень образца для масс-спектрометрии ИВД, многоразового использования | Плоская пластина, предназначенная для использования во время диагностических процедур in vitro для подготовки и анализа образцов с помощью масс-спектрометрии [например, масс-спектрометрии с лазерной десорбцией и ионизацией (MALDI) в присутствии матрицы). Также известна как пластина MALDI, она изготавливается из металлических материалов с отдельными ячейками или лунками, в которые помещаются образцы; некоторые типы могут иметь идентификационный штрих-код на поверхности. Это изделие многоразового использования.
5.05. Реагенты/оборудование/расходные материалы общелабораторные ИВД
| 361710 | 2. Вспомогательные и общебольничные медицинские изделия | Мишень для нанесения образца для масс-спектрометрии, многоразового использования | Плоская пластина, предназначенная для использования в лаборатории для подготовки и анализа образцов с помощью масс-спектрометрии [например, масс-спектрометрии с лазерной десорбцией и ионизацией (MALDI) в присутствии матрицы). Также известна как пластина MALDI, она изготавливается из металлических материалов с отдельными ячейками или лунками, в которые помещаются образцы; некоторые типы могут иметь идентификационный штрих-код на поверхности. Это изделие многоразового использования.
2.56. Прочие вспомогательные и общебольничные медицинские изделия
| 361720 | 3. Гастроэнтерологические медицинские изделия | Видеодуоденоскоп гибкий, одноразового использования | Эндоскоп с гибкой вводимой частью, предназначенный для визуального обследования и лечения двенадцатиперстной кишки (верхнего отдела тонкого кишечника). Вводится в организм через рот во время дуоденоскопии. Анатомические изображения передаются пользователю видеосистемой с чипом комплементарного металлоксидного полупроводника на дистальном конце и отображаются на мониторе. Это изделие широко используется для исследования строения и состояния слизистой двенадцатиперстной кишки в целях диагностики язв, полипов и рака. Это изделие для одноразового использования.
3.15. Эндоскопы гастроэнтерологические
| 361720 | 19. Эндоскопические медицинские изделия | Видеодуоденоскоп гибкий, одноразового использования | Эндоскоп с гибкой вводимой частью, предназначенный для визуального обследования и лечения двенадцатиперстной кишки (верхнего отдела тонкого кишечника). Вводится в организм через рот во время дуоденоскопии. Анатомические изображения передаются пользователю видеосистемой с чипом комплементарного металлоксидного полупроводника на дистальном конце и отображаются на мониторе. Это изделие широко используется для исследования строения и состояния слизистой двенадцатиперстной кишки в целях диагностики язв, полипов и рака. Это изделие для одноразового использования.
19.14. Эндоскопы
| 361730 | 16. Урологические медицинские изделия | Заглушка трубки гидравлической системы лечения недержания мочи у мужчин | Имплантируемый компонент гидравлической системы лечения недержания мочи у мужчин, предназначенный для герметизации трубки системы с целью предотвращения разлития/утечки ее содержимого в тех случаях, когда нет необходимости вводить жидкость на матрас системы (например, подушку, баллон)/удалять жидкость с этого матраса; как правило, изделие изготавливается из металла.
16.14. Прочие урологические медицинские изделия
| 361740 | 16. Урологические медицинские изделия | Трубка гидравлической системы лечения недержания мочи у мужчин | Имплантируемый отрезок трубки, являющийся компонентом гидравлической системы лечения недержания мочи у мужчин и предназначенный для обеспечения соединения между надувным матрасом системы (например, подушкой, баллоном) и портом системы для интра- и/или послеоперационного введения/удаления жидкости (например, солевого раствора); как правило, изделие изготавливается из силикона и металла.
16.14. Прочие урологические медицинские изделия
| 361750 | 16. Урологические медицинские изделия | Порт гидравлической системы лечения недержания мочи у мужчин | Имплантируемый компонент гидравлической системы лечения недержания мочи у мужчин, предназначенный для обеспечения доступа к надувному матрасу системы (например, подушке, баллону) для интра- и/или послеоперационного введения/удаления жидкости (например, солевого раствора). Изделие присоединяется к имплантируемой соединительной трубке системы, и введение/удаление жидкости осуществляется через прилагающуюся иглу; как правило, изделие изготавливается из силикона и металла.
16.14. Прочие урологические медицинские изделия
| 361760 | 1. Анестезиологические и респираторные медицинские изделия | Проводник трахеобронхиальный | Стерильная металлическая проволока, предназначенная для использования в качестве вспомогательного приспособления при введении/позиционировании диагностических/терапевтических изделий (например, бронхоскопа, катетера) исключительно внутри трахеобронхиального дерева. Как правило, изделие покрыто пластиковым материалом (например, политетрафторэтиленом (ПТФЭ), известным как тефлон, или полиэтиленом). Может иметь рентгеноконтрастную градуированную разметку на дистальном конце для обеспечения возможности рентгеноскопического мониторинга продвижения/позиционирования изделия внутри тела. Это изделие для одноразового использования.
1.13. Катетеры анестезиологические и сопутствующие изделия
| 361770 | 19. Эндоскопические медицинские изделия | Блок телеметрический самодвижущегося эндоскопа | Электроприводное устройство, предназначенное для управления гибким самодвижущимся эндоскопом во время эндоскопических процедур желудочно-кишечного тракта (ЖКТ) для отображения данных, касающихся движущего механизма (например, механизма движения по спиральной траектории) эндоскопа (например, мощности двигателя, направления вращение, сопротивления вращению); блок не предназначен ни для управления механизмом, ни для обработки эндоскопических изображений.
19.15. Прочие эндоскопические медицинские изделия
| 361780 | 19. Эндоскопические медицинские изделия | Канюля для промывания лапароскопическая | Жесткая управляемая вручную однопросветная трубка, предназначенная для введения через лапароскопический порт с целью обеспечения канала для промывания полостей тела/ран во время проведения лапароскопической процедуры для улучшения обзора. Изделие не предназначено для введения парентеральных жидкостей или лекарственных средств; изделие не используется для хирургической аспирации (отсасывания). Изделие подключается при помощи трубки к соответствующему ирригационному устройству (не относящемуся к данному виду). Может поставляться с рукояткой с клапанами и отверстиями на одной из сторон для контроля промывания и/или с соединительными трубками; как правило, изготавливается из металла. Это изделие для одноразового использования.
19.03. Канюли эндотерапевтические
| 361780 | 19. Эндоскопические медицинские изделия | Канюля для промывания лапароскопическая | Жесткая управляемая вручную однопросветная трубка, предназначенная для введения через лапароскопический порт с целью обеспечения канала для промывания полостей тела/ран во время проведения лапароскопической процедуры для улучшения обзора. Изделие не предназначено для введения парентеральных жидкостей или лекарственных средств; изделие не используется для хирургической аспирации (отсасывания). Изделие подключается при помощи трубки к соответствующему ирригационному устройству (не относящемуся к данному виду). Может поставляться с рукояткой с клапанами и отверстиями на одной из сторон для контроля промывания и/или с соединительными трубками; как правило, изготавливается из металла. Это изделие для одноразового использования.
19.05. Лапараскопы и сопутствующие изделия
| 361790 | 18. Хирургические инструменты/системы и сопутствующие медицинские изделия | Набор для инфузий к плевральному катетеру | Набор изделий, предназначенных для использования вместе с плевральным дренажным катетером (не относящимся к данному виду) для ручной инфузии фармацевтических препаратов (например, склерозирующего вещества) (не входящих в набор) в плевральную полость и для промывания/поддержания работы катетера; может дополнительно предназначаться для ручной аспирации жидкостей. Включает безыгольный клапанный коннектор для катетера/шприца и, как правило, дополнительные вспомогательные изделия (например, зажимы, салфетки/перевязочные материалы); ни приводные насосы, ни фармацевтические препараты в набор не входят. Это изделие для одноразового использования.
18.15. Дренажи хирургические
| 361790 | 1. Анестезиологические и респираторные медицинские изделия | Набор для инфузий к плевральному катетеру | Набор изделий, предназначенных для использования вместе с плевральным дренажным катетером (не относящимся к данному виду) для ручной инфузии фармацевтических препаратов (например, склерозирующего вещества) (не входящих в набор) в плевральную полость и для промывания/поддержания работы катетера; может дополнительно предназначаться для ручной аспирации жидкостей. Включает безыгольный клапанный коннектор для катетера/шприца и, как правило, дополнительные вспомогательные изделия (например, зажимы, салфетки/перевязочные материалы); ни приводные насосы, ни фармацевтические препараты в набор не входят. Это изделие для одноразового использования.
1.21. Пульмонологические катетеры
| 361800 | 14. Сердечно-сосудистые медицинские изделия | Канюля для промывания сосудистая, для периферических сосудов | Стерильная жесткая трубка, разработанная для временного введения хирургическим путем в периферический кровеносный сосуд и функционирующая в качестве канала для транспортировки ирригационной жидкости (например, солевого раствора, гепаринового раствора) во время открытой сосудистой операции. Как правило, изготавливается из металла и имеет кончик определенной формы/скругленный (например, конический, в форме оливы); поскольку изделие жесткое, его можно вводить только на минимальное расстояние внутри просвета кровеносного сосуда. Это изделие для одноразового использования.
14.14. Медицинские изделия для сердечно-сосудистой хирургии
| 361810 | 19. Эндоскопические медицинские изделия | Игла эндоскопическая для склеротерапии, одноразового использования | Изделие, предназначенное для использования вместе с соответствующим эндоскопом для инъекций фармацевтических средств в слизистую оболочку или кровеносный сосуд во время склеротерапии (процедуры лечения варикозного расширения вен путем инъекций склеротирующей жидкости). Изделие представляет собой гибкую трубку с иглой на дистальном конце и коннектором для шприца на проксимальном конце. Это изделие для одноразового использования.
19.02. Иглы эндотерапевтические
| 361820 | 6. Медицинские изделия для манипуляций/восстановления тканей/органов человека | Набор для инъекций для косметологии/эстетической медицины | Набор различных инструментов, перевязочных материалов, контейнеров и необходимых материалов, предназначенных для использования с целью проведения инъекций в косметологии или эстетической медицине (например, для инъекций дермального филлера или ботулотоксина). В набор не входит ни вводимое посредством инъекции вещество, ни фармацевтические препараты. Это изделие для одноразового использования.
6.17. Прочие медицинские изделия для манипуляций/восстановления тканей/органов человека
| 361830 | 18. Хирургические инструменты/системы и сопутствующие медицинские изделия | Клипса эндоскопическая для желудочно-кишечного тракта, длительного использования, частично рассасывающаяся | Клипса с рассасывающимися и нерассасывающимися частями, предназначенная для имплантации на длительный срок (более 30 дней) в желудочно-кишечный тракт (ЖКТ) во время эндоскопической процедуры для эндоскопической маркировки, гемостаза, сближения тканей, закрытия перфораций просветов и/или для лечения дефектов слизистой/подслизистой оболочек. Состоит из металлической клипсы с рассасывающимися захватывающими зубцами, изготавливаемыми из синтетического полимера, после того как зубцы рассасываются, металлическая часть клипсы выводится из кишки; может прилагаться одноразовый аппликатор.
18.02. Аппликаторы клипс/зажимов и сопутствующие изделия
| 361840 | 12. Радиологические медицинские изделия | Генератор системы компьютерной томографии | Компонент системы компьютерной томографии (КТ), предназначенный для выработки, регулирования и стабилизации напряжения и тока, подаваемых на рентгеновскую трубку для контролируемой генерации рентгеновских лучей и времени облучения пациента. Устройство, как правило, включает группу трансформаторов и встроено в гентри системы КТ. Может контролировать скорость вращающегося анода в рентгеновской трубке и может также использовать методику высокочастотного инвертора для повышения производительности.
12.08. Системы радиологические диагностические и сопутствующие изделия
| 361850 | 12. Радиологические медицинские изделия | Детектор системы компьютерной томографии | Компонент системы компьютерной томографии (КТ), предназначенный для приема рентгеновских лучей, проходящих через тело пациента, и их преобразования в электрические сигналы для создания медицинского изображения. Устройство размещают в гентри системы КТ напротив рентгеновской трубки, которая генерирует рентгеновские лучи, и вращают вокруг пациента синхронно с трубкой. Как правило, состоит из множественных рядов и колонок детекторов, среди которых могут быть сцинтилляторы и фотодиоды, изготавливаемые из кристаллов [например, йодида натрия (NaI)] и/или керамических материалов, или газы высокого давления (например, ксенон) для процедур приема и преобразования.
12.08. Системы радиологические диагностические и сопутствующие изделия
| 361860 | 19. Эндоскопические медицинские изделия | Канюля хирургическая для промывания/аспирации, без подсветки, многоразового использования | Атравматичная инвазивная управляемая вручную трубка, используемая в качестве кондуита для промывания и аспирации (т.е., выполняющая обе эти функции) полостей тела/ран во время хирургической процедуры (как правило, лапароскопии) обычно для улучшения обзора. Изделие не предназначено для стоматологии или внутриматочного использования, не является офтальмологическим изделием и не разработано для введения парентеральных жидкостей или лекарственных средств. Изделие может иметь ручку с клапанами и отверстиями по бокам для управления промыванием/аспирацией и может поставляться вместе со стилетом, интродьюсером и/или соединительной трубкой; как правило, изготавливается из металла. Это изделие, пригодное для многоразового использования.
19.03. Канюли эндотерапевтические
| 361860 | 19. Эндоскопические медицинские изделия | Канюля хирургическая для промывания/аспирации, без подсветки, многоразового использования | Атравматичная инвазивная управляемая вручную трубка, используемая в качестве кондуита для промывания и аспирации (т.е., выполняющая обе эти функции) полостей тела/ран во время хирургической процедуры (как правило, лапароскопии) обычно для улучшения обзора. Изделие не предназначено для стоматологии или внутриматочного использования, не является офтальмологическим изделием и не разработано для введения парентеральных жидкостей или лекарственных средств. Изделие может иметь ручку с клапанами и отверстиями по бокам для управления промыванием/аспирацией и может поставляться вместе со стилетом, интродьюсером и/или соединительной трубкой; как правило, изготавливается из металла. Это изделие, пригодное для многоразового использования.
19.05. Лапараскопы и сопутствующие изделия
| 361860 | 6. Медицинские изделия для манипуляций/восстановления тканей/органов человека | Канюля хирургическая для промывания/аспирации, без подсветки, многоразового использования | Атравматичная инвазивная управляемая вручную трубка, используемая в качестве кондуита для промывания и аспирации (т.е., выполняющая обе эти функции) полостей тела/ран во время хирургической процедуры (как правило, лапароскопии) обычно для улучшения обзора. Изделие не предназначено для стоматологии или внутриматочного использования, не является офтальмологическим изделием и не разработано для введения парентеральных жидкостей или лекарственных средств. Изделие может иметь ручку с клапанами и отверстиями по бокам для управления промыванием/аспирацией и может поставляться вместе со стилетом, интродьюсером и/или соединительной трубкой; как правило, изготавливается из металла. Это изделие, пригодное для многоразового использования.
6.15. Устройства дренирования/удаления жидкостей/тканей
| 361870 | 19. Эндоскопические медицинские изделия | Канюля хирургическая для промывания/аспирации, без подсветки, одноразового использования | Атравматичная инвазивная управляемая вручную трубка, используемая в качестве кондуита для промывания и аспирации (т.е., выполняющая обе эти функции) полостей тела/ран во время хирургической процедуры (как правило, лапароскопии) обычно для улучшения обзора. Изделие не предназначено для стоматологии или внутриматочного использования, не является офтальмологическим изделием и не разработано для введения парентеральных жидкостей или лекарственных средств. Изделие может иметь ручку с клапанами и отверстиями по бокам для управления промыванием/аспирацией и может поставляться вместе со стилетом, интродьюсером и/или соединительной трубкой; как правило, изготавливается из металла. Это изделие для одноразового использования.
19.03. Канюли эндотерапевтические
| 361870 | 19. Эндоскопические медицинские изделия | Канюля хирургическая для промывания/аспирации, без подсветки, одноразового использования | Атравматичная инвазивная управляемая вручную трубка, используемая в качестве кондуита для промывания и аспирации (т.е., выполняющая обе эти функции) полостей тела/ран во время хирургической процедуры (как правило, лапароскопии) обычно для улучшения обзора. Изделие не предназначено для стоматологии или внутриматочного использования, не является офтальмологическим изделием и не разработано для введения парентеральных жидкостей или лекарственных средств. Изделие может иметь ручку с клапанами и отверстиями по бокам для управления промыванием/аспирацией и может поставляться вместе со стилетом, интродьюсером и/или соединительной трубкой; как правило, изготавливается из металла. Это изделие для одноразового использования.
19.05. Лапараскопы и сопутствующие изделия
| 361870 | 6. Медицинские изделия для манипуляций/восстановления тканей/органов человека | Канюля хирургическая для промывания/аспирации, без подсветки, одноразового использования | Атравматичная инвазивная управляемая вручную трубка, используемая в качестве кондуита для промывания и аспирации (т.е., выполняющая обе эти функции) полостей тела/ран во время хирургической процедуры (как правило, лапароскопии) обычно для улучшения обзора. Изделие не предназначено для стоматологии или внутриматочного использования, не является офтальмологическим изделием и не разработано для введения парентеральных жидкостей или лекарственных средств. Изделие может иметь ручку с клапанами и отверстиями по бокам для управления промыванием/аспирацией и может поставляться вместе со стилетом, интродьюсером и/или соединительной трубкой; как правило, изготавливается из металла. Это изделие для одноразового использования.
6.15. Устройства дренирования/удаления жидкостей/тканей
| 361880 | 9. Нейрологические медицинские изделия | Плацебо для системы магнитной нейростимуляции | Комплект изделий с электрическим приводом, предназначенный для использования в качестве нетерапевтического контрольного устройства (плацебо) во время клинических испытаний систем магнитной нейростимуляции. Состоит из комплекта изделий, напоминающего систему магнитной нейростимуляции, но создающего только субклиническое магнитное поле.
9.13. Прочие нейрологические медицинские изделия
| 361890 | 18. Хирургические инструменты/системы и сопутствующие медицинские изделия | Отвертка хирургическая пробная | Переносной инструмент, используемый с целью определения корректного размера хирургической отвертки или вставки отвертки, требуемого для введения или удаления имплантируемого костного винта. Состоит из набора полимерных стержней с дистальными концами градуированных размеров и подходящих под один из различных вариантов винтовых головок (например, под шестигранную, квадратную, крестовую головки). Это изделие для одноразового использования.
18.30. Отверки хирургические
| 361900 | 5. Медицинские изделия для in vitro диагностики (ИВД) | Биотин (витамин H) ИВД, набор, иммуноферментный анализ (ИФА) | Набор реагентов и других связанных с ними материалов, предназначенный для качественного и/или количественного определения биотина (витамина H) в клиническом образце методом иммуноферментного анализа (ИФА).
5.04. Реагенты/наборы для определения аналитов ИВД
| 361910 | 5. Медицинские изделия для in vitro диагностики (ИВД) | Диаминоксидаза (DAO) ИВД, набор, иммуноферментный анализ (ИФА) | Набор реагентов и других связанных с ними материалов, предназначенный для качественного и/или количественного определения диаминоксидазы (DAO) в клиническом образце методом иммуноферментного анализа (ИФА). Диаминоксидаза обычно используется в качестве маркера для постановки дифференцированного диагноза непереносимости гистамина и сопутствующих симптомов (например, заболеваний желудочно-кишечного тракта, мигреней, головных болей).
5.04. Реагенты/наборы для определения аналитов ИВД
| 361920 | 14. Сердечно-сосудистые медицинские изделия | Анализатор для выборочного контроля физиологических показателей | Устройство с электрическим приводом, предназначенное для использования исключительно вблизи пациента профессиональными медицинскими работниками для выборочного измерения и регистрации множественных физиологических и биологических параметров [например, электрокардиограммы (ЭКГ), неинвазивного артериального давления и уровня насыщенности гемоглобина кислородом (SpO2), уровня глюкозы в крови, холестерина в крови]. Состоит из портативного электронного блока, предназначенного для использования вместе с неинвазивными изделиями [не относящимися к данному виду] (например, манжетой для измерения артериального давления, отведениями для ЭКГ) и тест-полосками для экспресс-анализа; измеренные данные, как правило, передаются для оботражения по беспроводной связи на телефон/планшетный компьютер со специальным программным обеспечением.
14.13. Медицинские изделия для определения физиологических параметров/картирования сердца
| 361930 | 2. Вспомогательные и общебольничные медицинские изделия | Индикатор температуры для медицинских продуктов, электронный | Небольшое электронное устройство, предназначенное для крепления к изделию, в котором находится чувствительный к температуре медицинский продукт (например, кровь, аллергенный экстракт, фармацевтический препарат), для мониторинга температуры продукта и оповещения о случаях превышения заданной температуры. В случаях превышения температуры появляются предупреждающие светосигналы, и/или устройство передает данные на компьютер для их анализа/отображения посредством специального конфигурируемого программного обеспечения (не относящегося к данному виду). Это изделие для многоразового использования.
2.56. Прочие вспомогательные и общебольничные медицинские изделия
| 361940 | 6. Медицинские изделия для манипуляций/восстановления тканей/органов человека | Биопротез клапана бикавальный | Пара клапанов-ксенотрансплантатов (например, бычьего, свиного происхождения), помещенных в металлический каркас, предназначенная для имплантации, по одному, в верхнюю полую вену и нижнюю полую вену для лечения трикуспидальной регургитации и кавального рефлюкса. Изделие имплантируется при помощи катетера через сосудистый доступ (путем транскатетерной имплантации), как правило, пациентам, которым невозможно провести открытую хирургическую операцию. Изделие состоит из ксенотрансплантата, обработанного таким образом, чтобы ткани стали стали нежизнеспособными, который прикреплен к металлическому каркасу, который может расширяться in situ при помощи баллонного катетера или саморасширяться. Могут прилагаться изделия, используемые при имплантации (например, катетер, интродьюсер).
6.14. Трансплантаты и сопутствующие изделия
| 361940 | 14. Сердечно-сосудистые медицинские изделия | Биопротез клапана бикавальный | Пара клапанов-ксенотрансплантатов (например, бычьего, свиного происхождения), помещенных в металлический каркас, предназначенная для имплантации, по одному, в верхнюю полую вену и нижнюю полую вену для лечения трикуспидальной регургитации и кавального рефлюкса. Изделие имплантируется при помощи катетера через сосудистый доступ (путем транскатетерной имплантации), как правило, пациентам, которым невозможно провести открытую хирургическую операцию. Изделие состоит из ксенотрансплантата, обработанного таким образом, чтобы ткани стали стали нежизнеспособными, который прикреплен к металлическому каркасу, который может расширяться in situ при помощи баллонного катетера или саморасширяться. Могут прилагаться изделия, используемые при имплантации (например, катетер, интродьюсер).
14.18. Протезы сердечно-сосудистые и сопутствующие изделия
| 361950 | 2. Вспомогательные и общебольничные медицинские изделия | Адаптер для очистки просвета хирургического инструмента, одноразового использования | Изделие, предназначенное для соединения просвета соответствующего хирургического инструмента (например, эндоскопа) или другого чистящего приспособления с трубкой аппарата для мытья/дезинфекции или водопроводным краном для обеспечения лучшего промывания и/или очищения внутри просвета хирургического инструмента. Как правило, используется при предварительной чистке (т.е., для удаления большого количества крови и других органических остатков) перед дезинфекцией или стерилизацией. Это изделие для одноразового использования.
2.56. Прочие вспомогательные и общебольничные медицинские изделия
| 361960 | 2. Вспомогательные и общебольничные медицинские изделия | Чехол для хранения электронных устройств, одноразового использования | Нестерильное изделие, которым накрывают не используемое в данный момент портативное электронное медицинское устройство с целью его защиты от повреждений/загрязнения. Чехол часто имеет форму, соответствующую конкретному типу портативных электронных устройств; чехол необходимо снимать перед началом использования находящегося в нем электронного устройства. Это изделие для одноразового использования.
2.56. Прочие вспомогательные и общебольничные медицинские изделия
| 361970 | 5. Медицинские изделия для in vitro диагностики (ИВД) | Эозинофильный нейротоксин (EDN) ИВД, набор, иммуноферментный анализ (ИФА) | Набор реагентов и других связанных с ними материалов, предназначенный для качественного и/или количественного определения эозинофильного нейротоксина (EDN), также известного как RNASE2 или эозинофильный белок X (EPX), в клиническом образце методом иммуноферментного анализа (ИФА). EDN обычно используется как биомаркер для определения пищевой аллергии или непереносимости, хронического воспаления желудочно-кишечного тракта, при диагностике и наблюдении астмы и для определения кишечных паразитов.
5.04. Реагенты/наборы для определения аналитов ИВД
| 361980 | 3. Гастроэнтерологические медицинские изделия | Капсула для системы телеметрического мониторинга желудочно-кишечного тракта, имплантируемая | Работающий от батареи электронный компонент системы телеметрического мониторинга желудочно-кишечного тракта, разработанный для фиксации (путем имплантации) в желудке пациента для беспроводной передачи сигналов относительно одного или нескольких параметров желудочно-кишечного тракта (например, уровня рН, давления, температуры) или осложнений (например, желудочно-кишечных кровотечений). Состоит из капсулы с датчиком (датчиками), соединенной с фиксирующей частью, которая эндоскопически крепится к стенке стенке участка желудочно-кишечного тракта (например, желудка). Телеметрические сигналы принимаются экстракорпоральным (например, носимым пациентом) приемником/приемопередатчиком; информация отображается на приемнике или передается на компьютер для отображения. Изделие выводится из организма или удаляется эндоскопически.
3.16. Прочие гастроэнтерологические медицинские изделия
| 361990 | 2. Вспомогательные и общебольничные медицинские изделия | Адаптер для покрытия рукоятки медицинского оборудования | Соединительное устройство, предназначенное для соединения рукоятки какого-либо медицинского оборудования (например, операционного светильника) с покрытием рукоятки в случае их несовместимости по причине выпуска разными производителями/в соответствии с разными производственными стандартами. Изготавливается из полимерных и/или металлических материалов и имеет форму, подходящую для изделий, к которым присоединяется. Это изделие, пригодное для многоразового использования.
2.56. Прочие вспомогательные и общебольничные медицинские изделия
| 362000 | 5. Медицинские изделия для in vitro диагностики (ИВД) | Множественные гликаны связанные с заболеваниями печени ИВД, набор, электрофорез | Набор реагентов и других связанных с ними материалов, предназначенный для качественного и/или количественного определения множества гликановых маркеров, связанных с заболеваниями печени [например, воспаление, фиброз, цирроз, гепатоклеточная карцинома (HCC)] в клиническом образце методом электрофореза. Диапазон определяемых гликановых аналитов может включать, но не ограничиваться, NA2FB, NA2, NGA2F и NA3.
5.04. Реагенты/наборы для определения аналитов ИВД
| 362010 | 12. Радиологические медицинские изделия | Подушка/простыня для защиты пациента от излучения, одноразового использования | Защитное изделие, размещаемое на части тела пациента/накладываемое поверх части тела (как правило, туловища или грудной клетки) во время проведения диагностических или терапевтических радиологических процедур для защиты определенного участка тела пациента от нежелательного воздействия радиации. Как правило, состоит из устойчивого к проникновению жидкости внешнего покрытия, которое окружает тонкий лист из свинца или эквивалентного свинцу материала; изделие не является предметом одежды, например, фартуком. Это изделие для одноразового использования.
12.13. Экраны/защиты/ограничители излучения
| 362020 | 12. Радиологические медицинские изделия | Подушка/простыня для защиты пациента от излучения, многоразового использования | Защитное изделие, размещаемое на части тела пациента/накладываемое поверх части тела (как правило, туловища или грудной клетки) во время проведения диагностических или терапевтических радиологических процедур для защиты определенного участка тела пациента от нежелательного воздействия радиации. Как правило, состоит из устойчивого к проникновению жидкости внешнего покрытия, которое окружает тонкий лист из свинца или эквивалентного свинцу материала; изделие не является предметом одежды, например, фартуком. Это изделие, пригодное для многоразового использования.
12.13. Экраны/защиты/ограничители излучения
| 362030 | 12. Радиологические медицинские изделия | Система защиты от излучения | Комплект электроприводных изделий, предназначенных для использования во время диагностической радиологической процедуры для защиты пациента и обслуживающего персонала от нежелательного воздействия излучения. Состоит из электронно-регулируемых защитных экранов с блоком управления и обычно предназначен для интеграции в диагностическую рентгеновскую систему (не относится к данному изделию).
12.13. Экраны/защиты/ограничители излучения
| 362040 | 4. Медицинские изделия для акушерства и гинекологии | Набор для искусственной инсеминации для домашнего использования | Набор изделий, предназначенных для использования в домашних условиях с целью проведения интрацервикальной инсеминации самостоятельно или при помощи другого человека для ускорения процесса зачатия. В набор входят контейнеры для сбора спермы, наконечники для переноса спермы в шприцы и шприцы для доставки спермы в женские половые пути. Это изделие для одноразового использования.
4.23. Прочие медицинские изделия для акушерства и гинекологии
| 362050 | 10. Ортопедические медицинские изделия | Газоструйное сопло для очистки костей | Устройство, предназначенное для прикрепления к дистальному концу рукоятки, выполняющее функцию сопла, которое выпускает струю газа [обычно углекислого газа (CO2)] из своего отверстия, для очистки кости во время открытой хирургической ортопедической процедуры. Изделие может выпускаться различных конструкций, форм, размеров и может использоваться с Y-образным переходником и всасывающим насосом для обеспечения всасывания через отверстие. Это изделие многоразового использования.
10.22. Прочие ортопедические медицинские изделия
| 362060 | 10. Ортопедические медицинские изделия | Y-образный соединитель газоструйного сопла для очистки костей | Y-образная трубка, предназначенная для подсоединения газоструйного сопла для очистки костей к всасывающему насосу, чтобы обеспечить подачу газа [обычно углекислого газа (CO2)], и всасывания из места хирургического вмешательства, во время очистки костей с помощью газовой струи во время открытой хирургической ортопедической операции. Это изделие многоразового использования, которое необходимо стерилизовать перед применением.
10.22. Прочие ортопедические медицинские изделия
| 362070 | 10. Ортопедические медицинские изделия | Рукоятка газоструйного сопла для очистки костей | Удерживаемый ручной компонент газоструйного сопла для очистки костей, предназначенный для управления потоком газа под давлением [обычно диоксида углерода (CO2)], который при подаче через подсоединенное сопло (не относится к данному виду) очищает кости во время открытой хирургической ортопедической операции. Это изделие многоразового использования, которое необходимо стерилизовать перед применением.
10.22. Прочие ортопедические медицинские изделия
| 362080 | 19. Эндоскопические медицинские изделия | Рукав спиральный самодвижущегося эндоскопа | Неэлектронный трубчатый компонент спирального самодвижущегося эндоскопа (например, энтероскопа) с внешними спиральными ребрами, предназначенный для соединения с механизмом вращения на дистальном конце эндоскопа; при вращении рукав зацепляется за кишечную стенку, продвигая эндоскоп вперед. Это изделие одноразового использования.
19.15. Прочие эндоскопические медицинские изделия
| 362100 | 2. Вспомогательные и общебольничные медицинские изделия | Аппликатор акупрессурный, одноразового использования | Небольшое изделие, предназначенное для обеспечения неинвазивной бесприводной акупрессуры акупунктурных точек на коже для лечения целого ряда заболеваний/нарушений. Как правило, это полимерный диск с очень короткой выступающей металлической контактной точкой, удерживаемый на коже за счет легкого ручного надавливания. Это изделие для одноразового использования.
2.56. Прочие вспомогательные и общебольничные медицинские изделия
| 362110 | 2. Вспомогательные и общебольничные медицинские изделия | Аппликатор акупрессурный, многоразового использования | Небольшое изделие, предназначенное для обеспечения неинвазивной бесприводной акупрессуры акупунктурных точек на коже для лечения целого ряда заболеваний/нарушений. Изготавливается из полимерных материалов и выпускается различных форм и размеров с контактными точками разных конструкций; как правило, удерживается на коже за счет легкого ручного надавливания. Это изделие, пригодное для многоразового использования.
2.56. Прочие вспомогательные и общебольничные медицинские изделия
| 362120 | 10. Ортопедические медицинские изделия | Набор инструментов для реконструкции связок, одноразового использования | Набор хирургических инструментов, предназначенных для использования с целью подготовки сустава к реконструкции поврежденных или разорванных связок с использованием протеза или трансплантата ткани во время открытой или артроскопической ортопедической операции. Как правило, набор состоит из одного или нескольких проводников, носителей, сверел, римеров, боров, толкателей, интродьюсеров, импактора скобок и хирургического молотка. Набор может предназначаться для конкретных суставов, например, плечевого или коленного, и может использоваться в качестве вспомогательного при выравнивании костных туннелей для обеспечения возможности изометрической имплантации протеза связок или трансплантата. Это изделие для одноразового использования.
10.01. Артроскопы и сопутствующие изделия
| 362120 | 18. Хирургические инструменты/системы и сопутствующие медицинские изделия | Набор инструментов для реконструкции связок, одноразового использования | Набор хирургических инструментов, предназначенных для использования с целью подготовки сустава к реконструкции поврежденных или разорванных связок с использованием протеза или трансплантата ткани во время открытой или артроскопической ортопедической операции. Как правило, набор состоит из одного или нескольких проводников, носителей, сверел, римеров, боров, толкателей, интродьюсеров, импактора скобок и хирургического молотка. Набор может предназначаться для конкретных суставов, например, плечевого или коленного, и может использоваться в качестве вспомогательного при выравнивании костных туннелей для обеспечения возможности изометрической имплантации протеза связок или трансплантата. Это изделие для одноразового использования.
18.14. Дрели хирургические и сопутствующие изделия
| 362120 | 18. Хирургические инструменты/системы и сопутствующие медицинские изделия | Набор инструментов для реконструкции связок, одноразового использования | Набор хирургических инструментов, предназначенных для использования с целью подготовки сустава к реконструкции поврежденных или разорванных связок с использованием протеза или трансплантата ткани во время открытой или артроскопической ортопедической операции. Как правило, набор состоит из одного или нескольких проводников, носителей, сверел, римеров, боров, толкателей, интродьюсеров, импактора скобок и хирургического молотка. Набор может предназначаться для конкретных суставов, например, плечевого или коленного, и может использоваться в качестве вспомогательного при выравнивании костных туннелей для обеспечения возможности изометрической имплантации протеза связок или трансплантата. Это изделие для одноразового использования.
18.05. Буры и сопутствующие изделия
| 362120 | 18. Хирургические инструменты/системы и сопутствующие медицинские изделия | Набор инструментов для реконструкции связок, одноразового использования | Набор хирургических инструментов, предназначенных для использования с целью подготовки сустава к реконструкции поврежденных или разорванных связок с использованием протеза или трансплантата ткани во время открытой или артроскопической ортопедической операции. Как правило, набор состоит из одного или нескольких проводников, носителей, сверел, римеров, боров, толкателей, интродьюсеров, импактора скобок и хирургического молотка. Набор может предназначаться для конкретных суставов, например, плечевого или коленного, и может использоваться в качестве вспомогательного при выравнивании костных туннелей для обеспечения возможности изометрической имплантации протеза связок или трансплантата. Это изделие для одноразового использования.
18.35. Развертки/римеры и сопутствующие изделия
| 362130 | 18. Хирургические инструменты/системы и сопутствующие медицинские изделия | Компонент системы удерживания хирургических инструментов | Не соприкасающийся с пациентом компонент системы удерживания хирургических инструментов, предназначенный для интеграции в качестве части структурного узла плеча. Этот компонент конструкции (не ремонтный инструмент) может изготавливаться в форме рычага/стержня, базового блока, зажима, привода или компонента крепления инструмента. Это изделие многоразового использования.
18.57. Прочие хирургические инструменты/системы и сопутствующие медицинские изделия
| 362140 | 18. Хирургические инструменты/системы и сопутствующие медицинские изделия | Клипса/зажим желудочно-кишечный хирургический | Ручное клипсообразное хирургическое изделие, разработанное специально для пережатия тканей желудочно-кишечного тракта (например, толстой кишки) во время открытой хирургической операции; изделие не имеет ручек (т.е., это не щипцы) и не предназначено для использования с целью обычных манипуляций с тканями/их диссекции. Изделие может называться зажимом Демартеля-Вульфсона; его лезвия шарнирно соединены на одном конце, а на другом конце расположена фиксирующая балка. Это изделие, пригодное для многоразового использования, которое необходимо стерилизовать перед применением.
18.02. Аппликаторы клипс/зажимов и сопутствующие изделия
| 362140 | 3. Гастроэнтерологические медицинские изделия | Клипса/зажим желудочно-кишечный хирургический | Ручное клипсообразное хирургическое изделие, разработанное специально для пережатия тканей желудочно-кишечного тракта (например, толстой кишки) во время открытой хирургической операции; изделие не имеет ручек (т.е., это не щипцы) и не предназначено для использования с целью обычных манипуляций с тканями/их диссекции. Изделие может называться зажимом Демартеля-Вульфсона; его лезвия шарнирно соединены на одном конце, а на другом конце расположена фиксирующая балка. Это изделие, пригодное для многоразового использования, которое необходимо стерилизовать перед применением.
3.16. Прочие гастроэнтерологические медицинские изделия
| 362150 | 5. Медицинские изделия для in vitro диагностики (ИВД) | Система визуализации/анализа для культурального планшета | Электроприводное изделие, предназначенное для визуализации и оценки предварительно инокулированных, предварительно инкубированных микробных культуральных планшетов. Обычно состоит из блока обработки/пробоподготовки, цифровой камеры, оптического считывателя, блока передачи и специального программного обеспечения для захвата, обработки и/или анализа изображений. Не предназначен для инкубации. Система может представлять собой отдельный автономный блок или набор модулей. Работает с минимальным техническим вмешательством и полной автоматизацией всех процедурных этапов.
5.01. Анализаторы ИВД
| 362150 | 5. Медицинские изделия для in vitro диагностики (ИВД) | Система визуализации/анализа для культурального планшета | Электроприводное изделие, предназначенное для визуализации и оценки предварительно инокулированных, предварительно инкубированных микробных культуральных планшетов. Обычно состоит из блока обработки/пробоподготовки, цифровой камеры, оптического считывателя, блока передачи и специального программного обеспечения для захвата, обработки и/или анализа изображений. Не предназначен для инкубации. Система может представлять собой отдельный автономный блок или набор модулей. Работает с минимальным техническим вмешательством и полной автоматизацией всех процедурных этапов.
5.05. Реагенты/оборудование/расходные материалы общелабораторные ИВД
| 362160 | 2. Вспомогательные и общебольничные медицинские изделия | Блок охлаждающий фармацевтический | Настольное устройство без привода, изготавливаемое из металлических материалов с высокой теплопроводностью, разработанное для использования в аптеке или лаборатории для хранения флаконов и шприцев, используемых для приготовления фармацевтических растворов, при поддержании низкой температуры (например, от -3 до 5 °С). Изделие представляет собой твердый блок с ячейками/отделениями, в которые помещают флаконы/шприцы после того, как они находились в морозильной камере, как правило, на протяжении ночи. Это изделие, пригодное для многоразового использования.
2.51. Холодильные/морозильные камеры и сопутствующие изделия
| 362170 | 2. Вспомогательные и общебольничные медицинские изделия | Средство для удаления клея с медицинских изделий | Жидкий растворитель, предназначенный для удаления остатков клея с медицинских изделий перед деконтаминацией/дезинфекцией; изделие не должно соприкасаться с пациентом. После применения изделием нельзя пользоваться повторно.
2.56. Прочие вспомогательные и общебольничные медицинские изделия
| 362180 | 10. Ортопедические медицинские изделия | Заглушка тибиального компонента эндопротеза коленного сустава | Небольшая имплантируемая заглушка с резьбой или без резьбы, предназначенная для заполнения собой отверстия в тибиальной опорной пластине модульного тибиального компонента эндопротеза коленного сустава в тех случаях, когда не используется ножка тибиального компонента. Изготавливается из металлических и/или синтетических полимерных материалов; изделие ввинчивается или вдавливается в место имплантации.
10.15. Протезы суставов имплантируемые и сопутствующие изделия
| 362190 | 10. Ортопедические медицинские изделия | Ножка тибиального компонента эндопротеза коленного сустава | Имплантируемое непокрытое стержнеобразное изделие, предназначенное для прикрепления к тибиальной опорной пластине модульного тибиального компонента эндопротеза коленного сустава с целью обеспечения фиксации внутри большеберцовой кости. Изделие имеет резьбу на проксимальном конце, его форма позволяет обеспечить плотную посадку в корковом веществе большеберцовой кости; изготавливается из металлических материалов.
10.15. Протезы суставов имплантируемые и сопутствующие изделия
| 362200 | 5. Медицинские изделия для in vitro диагностики (ИВД) | Фентанил ИВД, набор, иммунохроматографический анализ, экспресс-анализ | Набор реагентов и других связанных с ними материалов, предназначенный для качественного и/или количественного определения фентанила в клиническом образце за короткое время по сравнению со стандартными лабораторными процедурами исследований методом иммунохроматографического анализа. Этот тест обычно используется в лабораторных анализах или анализах вблизи пациента. Не предназначен для самотестирования.
5.04. Реагенты/наборы для определения аналитов ИВД
| 362210 | 5. Медицинские изделия для in vitro диагностики (ИВД) | 6-ацетилморфин ИВД, набор, иммунохроматографический анализ, экспресс-анализ | Набор реагентов и других связанных с ними материалов, предназначенный для качественного и/или количественного определения 6-ацетилморфина в клиническом образце за короткое время по сравнению со стандартными лабораторными процедурами исследований методом иммунохроматографического анализа. Этот тест обычно используется в лабораторных анализах или анализах вблизи пациента. Не предназначен для самотестирования.
5.04. Реагенты/наборы для определения аналитов ИВД
| 362220 | 5. Медицинские изделия для in vitro диагностики (ИВД) | Котинин ИВД, набор, иммунохроматографический анализ, экспресс-анализ | Набор реагентов и других связанных с ними материалов, предназначенный для качественного и/или количественного определения котинина в клиническом образце за короткое время по сравнению со стандартными лабораторными процедурами исследований методом иммунохроматографического анализа. Этот тест обычно используется в лабораторных анализах или анализах вблизи пациента для дифференциации курильщиков от некурящих или в исследовании связи между курением и ассоциированными с ним заболеваниями (например, рак, ишемическая болезнь сердца, инсульт). Не предназначен для самотестирования.
5.04. Реагенты/наборы для определения аналитов ИВД
| 362230 | 5. Медицинские изделия для in vitro диагностики (ИВД) | Диэтиламид лизергиновой кислоты (ЛСД)/метаболиты ЛСД ИВД, набор, иммунохроматографический анализ, экспресс-анализ | Набор реагентов и других связанных с ними материалов, предназначенный для качественного и/или количественного определения диэтиламида лизергиновой кислоты (ЛСД) и/или метаболитов ЛСД в клиническом образце за короткое время по сравнению со стандартными лабораторными процедурами исследований методом иммунохроматографического анализа. Этот тест обычно используется в лабораторных анализах или анализах вблизи пациента. Не предназначен для самотестирования.
5.04. Реагенты/наборы для определения аналитов ИВД
| 362240 | 5. Медицинские изделия для in vitro диагностики (ИВД) | Диазепам ИВД, набор, иммунохроматографический анализ, экспресс-анализ | Набор реагентов и других связанных с ними материалов, предназначенный для качественного и/или количественного определения бензодиазепиновых препаратов диазепама (например, валиума Valium) в клиническом образце за короткое время по сравнению со стандартными лабораторными процедурами исследований методом иммунохроматографического анализа. Этот тест обычно используется в лабораторных анализах или анализах вблизи пациента. Не предназначен для самотестирования.
5.04. Реагенты/наборы для определения аналитов ИВД
| 362250 | 5. Медицинские изделия для in vitro диагностики (ИВД) | Синтетические каннабиоиды/метаболиты синтетических каннабиоидов ИВД, набор, иммунохроматографический анализ, экспресс | Набор реагентов и других связанных с ними материалов, предназначенный для качественного и/или количественного определения синтетических каннабиоидов и/или метаболитов синтетических каннабиоидов в клиническом образце за короткое время по сравнению со стандартными лабораторными процедурами исследований методом иммунохроматографического анализа. Этот тест обычно используется в лабораторных анализах или анализах вблизи пациента. Не предназначен для самотестирования.
5.04. Реагенты/наборы для определения аналитов ИВД
| 362260 | 5. Медицинские изделия для in vitro диагностики (ИВД) | Множественные спирты ИВД, набор, иммунохроматографический анализ, экспресс-анализ | Набор реагентов и других связанных с ними материалов, предназначенный для качественного и/или количественного определения различных спиртов (например, этанола, метанола, аллилового спирта) в клиническом образце за короткое время по сравнению со стандартными лабораторными процедурами исследований методом иммунохроматографического анализа. Этот тест обычно используется в лабораторных анализах или анализах вблизи пациента для определения алкогольной интоксикации. Не предназначен для самотестирования.
5.04. Реагенты/наборы для определения аналитов ИВД
| 362270 | 5. Медицинские изделия для in vitro диагностики (ИВД) | Ацетаминофен ИВД, набор, иммунохроматографический анализ, экспресс-анализ | Набор реагентов и других связанных с ними материалов, предназначенный для качественного и/или количественного определения ацетаминофена (acetaminophen) (например, парацетамола, тайленола) в клиническом образце за короткое время по сравнению со стандартными лабораторными процедурами исследований методом иммунохроматографического анализа. Этот тест обычно используется в лабораторных анализах или анализах вблизи пациента. Не предназначен для самотестирования.
5.04. Реагенты/наборы для определения аналитов ИВД
| 362280 | 5. Медицинские изделия для in vitro диагностики (ИВД) | Трамадол ИВД, набор, иммунохроматографический анализ, экспресс-анализ | Набор реагентов и других связанных с ними материалов, предназначенный для качественного и/или количественного определения трамадола в клиническом образце за короткое время по сравнению со стандартными лабораторными процедурами исследований методом иммунохроматографического анализа. Этот тест обычно используется в лабораторных анализах или анализах вблизи пациента. Не предназначен для самотестирования.
5.04. Реагенты/наборы для определения аналитов ИВД
| 362290 | 6. Медицинские изделия для манипуляций/восстановления тканей/органов человека | Стент для полости носа, извлекаемый, изготовленный индивидуально | Нестерильное трубчатое изделие, разработанное для временного размещения в полости носа для улучшения проходимости этого участка, как правило, в случае коллапса или гиперплазии и изготавливаемое с определенными характеристиками (например, определенного размера, формы) в соответствии с требованиями конкретного пациента (т.е., изделие изготавливается индивидуально). Это полимерное (например, силиконовое, акриловое) изделие, предназначенное для самостоятельного введения пациентом через ноздрю; могут прилагаться изделия, необходимые для введения и очистки стента. Это изделие, пригодное для многоразового использования.
6.17. Прочие медицинские изделия для манипуляций/восстановления тканей/органов человека
| 362290 | 7. Медицинские изделия для отоларингологии | Стент для полости носа, извлекаемый, изготовленный индивидуально | Нестерильное трубчатое изделие, разработанное для временного размещения в полости носа для улучшения проходимости этого участка, как правило, в случае коллапса или гиперплазии и изготавливаемое с определенными характеристиками (например, определенного размера, формы) в соответствии с требованиями конкретного пациента (т.е., изделие изготавливается индивидуально). Это полимерное (например, силиконовое, акриловое) изделие, предназначенное для самостоятельного введения пациентом через ноздрю; могут прилагаться изделия, необходимые для введения и очистки стента. Это изделие, пригодное для многоразового использования.
7.19. Прочие медицинские изделия для отоларингологии
| 362300 | 18. Хирургические инструменты/системы и сопутствующие медицинские изделия | Катетер для электрокаутеризации периферических сосудов, одноразового использования восстановленный | Гибкий катетер с дистальным нагревательным элементом/электродом, предназначенный для подключения к электрическому генератору и введения в периферическую сосудистую систему для абляции венозных тканей путем прямой подачи тепла в качестве лечения венозного рефлюкса (варикозного расширения вен); изделие не предназначено для подачи электрического тока в тело. Это изделие с просветом с проксимальной ручкой с элементами управления (например, переключателем включения/выключения), которое вводится при помощи комплекта интродьюсера (который может прилагаться) и, как правило, продвигается под внешним визуализационным контролем (например, ультразвуковым). Это изделие для одноразового использования, которое уже использовалось на пациенте, после чего было подвергнуто дополнительной промышленной обработке для еще одного использования на пациенте.
18.56. Электрокаутеры и сопутствующие изделия
| 362300 | 14. Сердечно-сосудистые медицинские изделия | Катетер для электрокаутеризации периферических сосудов, одноразового использования восстановленный | Гибкий катетер с дистальным нагревательным элементом/электродом, предназначенный для подключения к электрическому генератору и введения в периферическую сосудистую систему для абляции венозных тканей путем прямой подачи тепла в качестве лечения венозного рефлюкса (варикозного расширения вен); изделие не предназначено для подачи электрического тока в тело. Это изделие с просветом с проксимальной ручкой с элементами управления (например, переключателем включения/выключения), которое вводится при помощи комплекта интродьюсера (который может прилагаться) и, как правило, продвигается под внешним визуализационным контролем (например, ультразвуковым). Это изделие для одноразового использования, которое уже использовалось на пациенте, после чего было подвергнуто дополнительной промышленной обработке для еще одного использования на пациенте.
14.10. Катетеры кардиологические и сопутствующие изделия
| 362310 | 15. Стоматологические медицинские изделия | Инструмент для наложения нити для ретракции десны | Переносной ручной стоматологический инструмент, разработанный специально для наложения нити для ретракции десны между зубом и десной во время подготовки абатмента. Это металлическое одностороннее или двухстороннее изделие со шпателеобразным кончиком (кончиками), который может иметь зазубренные края. Это изделие, пригодное для многоразового использования.
15.26. Прочие стоматологические медицинские изделия
| 362320 | 2. Вспомогательные и общебольничные медицинские изделия | Бирка со штрих-кодом для хирургических инструментов | Небольшая двухмерная бирка со штрих-кодом, в котором зашифрована матрица данных, наклеиваемая на постоянно основе на многоразовый хирургический инструмент для облегчения процесса инвентаризации и идентификации изделий. Это прочная двухмерная бирка со штрих-кодом, как правило, поставляемая партиями на листах. Наклеенная бирка должна выдерживать процесс использования/повторной обработки инструмента. Это изделие, пригодное для многоразового использования.
2.56. Прочие вспомогательные и общебольничные медицинские изделия
| 362330 | 6. Медицинские изделия для манипуляций/восстановления тканей/органов человека | Краситель йодный для поражений слизистой оболочки | Раствор, содержащий йодный краситель, предназначенный для использования во время эндоскопических процедур (например, гастроскопии, кольпоскопии) для окрашивания эпителиальных поверхностей с целью облегчения обнаружения очагов поражения слизистой оболочки (например, сквамозной дисплазии пищевода, карциномы шейки матки). Как правило, раствор распыляют на эпителий, при этом здоровая ткань окрашивается, а очаги поражения легко визуализируются, поскольку остаются неокрашенными. После применения изделием нельзя пользоваться повторно.
6.17. Прочие медицинские изделия для манипуляций/восстановления тканей/органов человека
| 362330 | 19. Эндоскопические медицинские изделия | Краситель йодный для поражений слизистой оболочки | Раствор, содержащий йодный краситель, предназначенный для использования во время эндоскопических процедур (например, гастроскопии, кольпоскопии) для окрашивания эпителиальных поверхностей с целью облегчения обнаружения очагов поражения слизистой оболочки (например, сквамозной дисплазии пищевода, карциномы шейки матки). Как правило, раствор распыляют на эпителий, при этом здоровая ткань окрашивается, а очаги поражения легко визуализируются, поскольку остаются неокрашенными. После применения изделием нельзя пользоваться повторно.
19.15. Прочие эндоскопические медицинские изделия
| 362340 | 5. Медицинские изделия для in vitro диагностики (ИВД) | Clostridium tetani общие антитела ИВД, набор, нефелометрический/турбидиметрический анализ | Набор реагентов и других связанных с ними материалов, предназначенный для качественного и/или количественного определения общих антител к Clostridium tetani в клиническом образце методом нефелометрического/турбидиметрического анализа.
5.04. Реагенты/наборы для определения аналитов ИВД
| 362350 | 2. Вспомогательные и общебольничные медицинские изделия | Штанга для стерилизации | Изделие, на которое вешают шарнирные хирургические инструменты с ручками в форме колец (например, щипцы, ножницы) в раскрытом положении во время стерилизации. Изделие, известное как штанга для стерилизации, как правило, имеет форму U-/D-образной планки. Это изделие, пригодное для многоразового использования.
2.42. Стерилизаторы и сопутствующие изделия
| 362360 | 2. Вспомогательные и общебольничные медицинские изделия | Кровать адаптационная/передвижной стул для перемещения пациента | Комбинация кровати с электрическим приводом и передвижного стула (например, кресла-коляски, стула для принятия душа), предназначенная для облегчения процесса перемещения между кроватью и креслом-коляской пациенту с ограниченными физическими возможностями для выполнения обычных повседневных действий и обеспечения возможности осуществления ухода за этим пациентом. Матрас кровати оснащен встроенной конвейерной лентой, которая перемещает лежащего на кровати человека и регулируется по высоте и/или углу наклона; кресло-коляска может временно крепиться к изножью кровати для перемещения в него пациента с конвейерной ленты и обратно; кресло-коляска также регулируется по высоте и/или углу наклона и имеет съемную спинку/подставку для ног.
2.11. Кровати медицинские и сопутствующие изделия
| 362360 | 13. Реабилитационные и адаптированные для инвалидов медицинские изделия | Кровать адаптационная/передвижной стул для перемещения пациента | Комбинация кровати с электрическим приводом и передвижного стула (например, кресла-коляски, стула для принятия душа), предназначенная для облегчения процесса перемещения между кроватью и креслом-коляской пациенту с ограниченными физическими возможностями для выполнения обычных повседневных действий и обеспечения возможности осуществления ухода за этим пациентом. Матрас кровати оснащен встроенной конвейерной лентой, которая перемещает лежащего на кровати человека и регулируется по высоте и/или углу наклона; кресло-коляска может временно крепиться к изножью кровати для перемещения в него пациента с конвейерной ленты и обратно; кресло-коляска также регулируется по высоте и/или углу наклона и имеет съемную спинку/подставку для ног.
13.03. Изделия/оборудование домашнее адаптированные
| 362370 | 5. Медицинские изделия для in vitro диагностики (ИВД) | Множественные перитонеальные маркеры ИВД, набор, колориметрический анализ, экспресс-анализ | Набор реагентов и других связанных с ними материалов, предназначенный для качественного и/или полуколичественного определения микробных маркеров, связанных с перитонеальными инфекциями (например, микроорганизмов, лейкоцитов) в клиническом образце за короткое время по сравнению со стандартными лабораторными процедурами исследований методом колориметрического анализа. Этот тест обычно используется в лаборатории или у постели больного в анализах перитонеальной жидкости для выявления инфекции у пациентов на перитонеальном диализе.
5.04. Реагенты/наборы для определения аналитов ИВД
| 362380 | 6. Медицинские изделия для манипуляций/восстановления тканей/органов человека | Пластина для позиционирования костезамещающего имплантата тела позвонка | Небольшое стерильное имплантируемое изделие, предназначенное для фиксации к передней поверхности смежного тела позвонка для удержания межпозвоночного костезамещающего имплантата на месте. Изделие имеет форму небольшой металлической пластины с винтами и имплантируется во время открытой операции через переднюю брюшную стенку. Изделие не предназначено для выдерживания нагрузок и, как правило, используется вместе с жесткими изделиями для спинальной фиксации.
6.14. Трансплантаты и сопутствующие изделия
| 362380 | 10. Ортопедические медицинские изделия | Пластина для позиционирования костезамещающего имплантата тела позвонка | Небольшое стерильное имплантируемое изделие, предназначенное для фиксации к передней поверхности смежного тела позвонка для удержания межпозвоночного костезамещающего имплантата на месте. Изделие имеет форму небольшой металлической пластины с винтами и имплантируется во время открытой операции через переднюю брюшную стенку. Изделие не предназначено для выдерживания нагрузок и, как правило, используется вместе с жесткими изделиями для спинальной фиксации.
10.22. Прочие ортопедические медицинские изделия
| 362390 | 10. Ортопедические медицинские изделия | Позиционер окклюзионный интраоперационный для ортогнатической хирургии | Индивидуально изготовленная (т.е., сделанная в соответствии с характеристиками конкретного пациента) синтетическая полимерная прокладка, предназначенная для размещения между окклюзионными поверхностями зубов пациента для поддержания желаемого положения челюсти пациента во время операции по коррекции дефектов челюсти (в ортогнатической хирургии); может дополнительно использоваться в послеоперационный период в качестве эталона скорректированного положения челюсти. Изделие не предназначено для использования в ортодонтии/стоматологии. Это изделие для одноразового использования.
10.20. Фиксирующие системы ортопедические
| 362400 | 2. Вспомогательные и общебольничные медицинские изделия | Блок обработки неклинической информации от медицинского оборудования | Электронный блок, предназначенный для извлечения, хранения, передачи и прямого просмотра обработанной неклинической информации (например, состояния оборудования, сведений о срабатывании сигналов тревоги) от медицинского оборудования, не контактирующего с пациентом (например, холодильник, морозильник), для содействия управлению процессом. Обычно это небольшое портативное устройство с дисплеем и пользовательским интерфейсом. Это не автономное программное обеспечение. Не предназначено для управления оборудованием.
2.56. Прочие вспомогательные и общебольничные медицинские изделия
| 362410 | 14. Сердечно-сосудистые медицинские изделия | Катетер для внутрисосудистой ультразвуковой визуализации, одноразового использования | Гибкая неуправляемая трубка с датчиком для ультразвуковой визуализации, заключенным во влагоустойчивый или водонепроницаемый корпус с акустической и электрической изоляцией, разработанная для введения оператором в сосудистую систему (например, в периферические вены, коронарную артерию); изделие не предназначено для интракардиального введения/визуализации. Изделие, также известное как сосудистый ультразвуковой датчик, включает один датчик или несколько таких элементов. Это изделие для одноразового использования, которое ранее уже использовалось на пациенте, после чего было подвергнуто дополнительной промышленной обработке для еще одного использования на пациенте.
14.10. Катетеры кардиологические и сопутствующие изделия
| 362410 | 12. Радиологические медицинские изделия | Катетер для внутрисосудистой ультразвуковой визуализации, одноразового использования | Гибкая неуправляемая трубка с датчиком для ультразвуковой визуализации, заключенным во влагоустойчивый или водонепроницаемый корпус с акустической и электрической изоляцией, разработанная для введения оператором в сосудистую систему (например, в периферические вены, коронарную артерию); изделие не предназначено для интракардиального введения/визуализации. Изделие, также известное как сосудистый ультразвуковой датчик, включает один датчик или несколько таких элементов. Это изделие для одноразового использования, которое ранее уже использовалось на пациенте, после чего было подвергнуто дополнительной промышленной обработке для еще одного использования на пациенте.
12.08. Системы радиологические диагностические и сопутствующие изделия
| 362420 | 19. Эндоскопические медицинские изделия | Система эндоскопическая для измерения давления в воротных сосудах | Комплект изделий, предназначенных для измерения перепадов давления в воротных сосудах печени путем прямого измерения давления внутри вены печени и воротной вены с использованием иглы, вводимой через желудок или двенадцатиперстную кишку под ультразвуковым контролем во время эндоскопии. Состоит из тонкой иглы, механического манометра с соединительной трубкой и шприца. Это изделие для одноразового использования.
19.15. Прочие эндоскопические медицинские изделия
| 362420 | 14. Сердечно-сосудистые медицинские изделия | Система эндоскопическая для измерения давления в воротных сосудах | Комплект изделий, предназначенных для измерения перепадов давления в воротных сосудах печени путем прямого измерения давления внутри вены печени и воротной вены с использованием иглы, вводимой через желудок или двенадцатиперстную кишку под ультразвуковым контролем во время эндоскопии. Состоит из тонкой иглы, механического манометра с соединительной трубкой и шприца. Это изделие для одноразового использования.
14.11. Медицинские изделия для анализа гемодинамики
| 362430 | 5. Медицинские изделия для in vitro диагностики (ИВД) | Амплификация нуклеиновых кислот праймер ИВД | Определенный фрагмент одноцепочечной нуклеиновой кислоты, предназначенный для инициирования амплификации специфической целевой нуклеотидной последовательности в локусе одного гена или на полном/частичном хромосомном уровне в клиническом образце с использованием метода амплификации нуклеиновых кислот (например, полимеразная цепная реакция (ПЦР), петлевая изотермическая амплификация (LAMP)]. Обычно используется для обнаружения и/или выявления хромосомных аномалий (например, анеуплоидии, делеции, транслокации, дупликации, инверсии, делеции).
5.04. Реагенты/наборы для определения аналитов ИВД
| 362440 | 5. Медицинские изделия для in vitro диагностики (ИВД) | Множественные ганглиозиды антитела ИВД, набор, иммуноферментный анализ (ИФА) | Набор реагентов и других связанных с ними материалов, предназначенный для качественного и/или количественного определения антител к множеству ганглиозидов (например, GM1, GM2, GM3, GD1a, GD1b, GT1b и GQ1b) в клиническом образце методом иммуноферментного анализа (ИФА). Обычно используется при диагностике неврологических заболеваний, таких как синдром Гийена-Барре (GBS), хроническая воспалительная демиелинизирующая полинейропатия (CIDP) и мультифокальная моторная невропатия (MMN).
5.04. Реагенты/наборы для определения аналитов ИВД
| 362450 | 5. Медицинские изделия для in vitro диагностики (ИВД) | Двухцепочечная ДНК антитела (anti-dsDNA) ИВД, набор, реакция агглютинации | Набор реагентов и других связанных с ними материалов, предназначенный для качественного и/или количественного определения антител к двухцепочечной ДНК (anti-dsDNA) в клиническом образце методом агглютинации. Обычно используется при диагностики системной красной волчанки (СКВ).
5.04. Реагенты/наборы для определения аналитов ИВД
| 362460 | 5. Медицинские изделия для in vitro диагностики (ИВД) | Устройство для сканирования/обработки результатов реакции агглютинации ИВД | Лабораторный электроприводной прибор, предназначенный для получения цифровых изображений клинического образца с предметного стекла/картриджа /карты и обеспечения анализа изображений для реакции агглютинации или гемагглютинации. Это настольный прибор, который включает в себя лоток, слот или выдвижной ящик, в который помещается образец для получения оптических изображений, и специальное программное обеспечение для анализа, визуализации и хранения полученных изображений.
5.01, .
| 362460 | 5. Медицинские изделия для in vitro диагностики (ИВД) | Устройство для сканирования/обработки результатов реакции агглютинации ИВД | Лабораторный электроприводной прибор, предназначенный для получения цифровых изображений клинического образца с предметного стекла/картриджа /карты и обеспечения анализа изображений для реакции агглютинации или гемагглютинации. Это настольный прибор, который включает в себя лоток, слот или выдвижной ящик, в который помещается образец для получения оптических изображений, и специальное программное обеспечение для анализа, визуализации и хранения полученных изображений.
5.05. Реагенты/оборудование/расходные материалы общелабораторные ИВД
| 362470 | 7. Медицинские изделия для отоларингологии | Чехол для микрофона речевого процессора системы кохлеарной имплантации | Изделие, предназначенное для использования в качестве покрытия для речевого процессора системы кохлеарной имплантации для защиты микрофонов процессора от загрязнения/органических остатков. Как правило, изготавливается из пластикового материала и крепится на верхнюю часть чехла речевого процессора. Это изделие для одноразового использования.
7.01. Аппараты слуховые и сопутствующие изделия
| 362480 | 12. Радиологические медицинские изделия | Внутренняя чаша системы позиционирования груди для стереотаксической терапии | Чашеобразный компонент системы позиционирования груди для стереотаксической радиотерапии, предназначенный для накрывания/прилегания к молочной железе, с непосредственным контактом с пациентом, для облегчения воспроизводимого позиционирования/иммобилизации во время визуализации и лечения методом стереотаксической радиотерапии (SRT). Используется совместно с наружной чашей; между двумя чашами образуется вакуум; обычно чаша сделана из полимерных материалов. Это изделие одноразового использования.
12.09. Системы радиологические терапевтические и сопутствующие изделия
| 362490 | 12. Радиологические медицинские изделия | Внешняя чаша системы позиционирования груди для стереотаксической терапии | Чашеобразный компонент системы позиционирования груди для стереотаксической радиотерапии, предназначенный для накрывания и создания вакуума вокруг жмолочной железы для облегчения воспроизводимого позиционирования/иммобилизации во время визуализации и лечения методом стереотаксической радиотерапии (SRT). Используется совместно с внутренней чашей, контактирующей с для пациентом; между двумя чашами образуется вакуум. Также может иметь реперную метку для точной локализации опухоли и обычно изготавливается из полимерных материалов. Это изделие многоразового использования.
12.09. Системы радиологические терапевтические и сопутствующие изделия
| 362500 | 12. Радиологические медицинские изделия | Фланец системы позиционирования груди для стереотаксической терапии | Самоклеящийся круговой компонент системы позиционирования груди для стереотаксической радиотерапиии, предназначенный для удержания вместе пары внутренней/внешней чаш системы и/или обеспечения возможности прикрепления чаши (чаш) к груди, для облегчения воспроизводимого позиционирования/иммобилизации во время стереотаксической лучевой терапии (SRT) для визуализации и лечения. Обычно изготавливается из силикона. Это изделие одноразового использования.
12.09. Системы радиологические терапевтические и сопутствующие изделия
| 362510 | 12. Радиологические медицинские изделия | Насос системы позиционирования груди для стереотаксической терапии | Электроприводной компонент системы позиционирования молочной железы для стереотаксической радиотерапии, предназначенный для соединения с наружной чашей системы in situ, чтобы создать вакуум для облегчения воспроизводимого позиционирования/иммобилизации во время визуализации и лечения методом стереотаксической радиотерапии (SRT). Изделие обеспечивает отрицательное давление (всасывание) и может включать в себя манометр/органы управления и сигнализацию; соединительные трубки также могут входить в состав изделия.
12.09. Системы радиологические терапевтические и сопутствующие изделия
| 362520 | 12. Радиологические медицинские изделия | Прокладка системы позиционирования груди для стереотаксической терапии | Изделие в виде подушки, разработанное для облегчения воспроизводимого позиционирования/иммобилизации молочной железы во время визуализации и лечения методом стереотаксической радиотерапии (SRT), путем введения наполнителя в ограничивающую чашу, прикладываемую к молочной железе (железам). Это изделие одноразового использования.
12.09. Системы радиологические терапевтические и сопутствующие изделия
| 362530 | 11. Офтальмологические медицинские изделия | Держатель мишени для офтальмологического осмотра | Вспомогательное изделие, предназначенное для использования во время офтальмологического осмотра (например, при общей проверке остроты зрения, динамической ретиноскопии, офтальмоскопии) с целью удержания визуальной мишени для пациента в пределах прямой видимости врача, что облегчает процесс осмотра и измерения вдоль визуальной оси. Изделие представляет собой рамку для поддержки визуальной мишени (например, мобильного телефона, карты для проверки остроты зрения) и имеет отверстие, через которое и осуществляется осмотр глаза; как правило, в комплект входят коннекторы/зажимы для фиксации к офтальмологической установке для осмотра и офтальмологическим инструментам. Это изделие, как правило, используется с целью вовлечения в процесс пациента в тех случаях, когда взаимодействие осложнено (например, при осмотре ребенка или пациента с ограниченными физическими возможностями).
11.27. Прочие офтальмологические медицинские изделия
| 362540 | 15. Стоматологические медицинские изделия | Заглушка дентального протеза/имплантата | Небольшое имплантируемое изделие, предназначенное для закрытия собой отверстия в коронке с винтовой фиксацией или абатменте дентального протеза с целью предотвращения попадания цемента, пломбировочного материала или бактерий в свободное пространство над винтом. Изделие имеет форму продолговатого конуса, как правило, изготавливается из полимерных материалов и может содержать антибактериальный ингредиент (например, серебро).
15.08. Имплантаты стоматологические и сопутствующие изделия
| 362550 | 1. Анестезиологические и респираторные медицинские изделия | Система управления процессом интубации при помощи эндотрахеальной трубки | Комплект многофункциональных устройств с электрическим приводом, предназначенный для обеспечения эффективной интубации пациента при помощи эндотрахеальной трубки путем: 1) надувания, мониторинга и поддержания надутого состояния манжеты эндотрахеального трубки; и 2) промывания и аспирации подскладочной области; может дополнительно использоваться для общего очищения дыхательных путей. Состоит из насоса для накачивания воздуха, монитора давления, датчика диоксида углерода (СО2) (для измерения утечек СО2 в области вокруг манжеты), ирригационного насоса, аспирационного насоса и встроенного контроллера.
1.25. Устройства систем искусственной вентиляции
| 362560 | 18. Хирургические инструменты/системы и сопутствующие медицинские изделия | Манипулятор нейрохирургический для хряща | Переносной ручной нейрохирургический инструмент, предназначенный для осуществления манипуляций с имплантатами хряща в отверстии турецкого седла после транссфеноидальной хирургической операции для реконструкции черепной ямки. Это штыкообразный металлический стержень с небольшими шипами на дистальном конце. Это изделие, пригодное для многоразового использования.
18.23. Манипуляторы хирургические
| 362570 | 11. Офтальмологические медицинские изделия | Программное обеспечение для системы факоэмульсификации/витрэктомии | Программное обеспечение, предназначенное для использования профессиональным медицинским работником для настройки конфигурации параметров лечения для системы факоэмульсификации и/или витрэктомии и, наоборот, позволяющее системе функционировать в соответствии с ее назначением во время проведения офтальмологической операции.
11.22. Системы факоэмульсификации/витректомии и сопутствующие изделия
| 362580 | 18. Хирургические инструменты/системы и сопутствующие медицинские изделия | Диссектор миндалин, одноразового использования | Переносной хирургический инструмент, обычно в форме ложки или скругленный на рабочем конце, используемый для диссекции миндалин во время оториноларингологической (ЛОР) операции. Выпускаются изделия различных конфигураций: например, стержни, оканчивающиеся на дистальном конце скругленным, изогнутым или загнутым под углом наконечником, или же двухсторонние изделия. Кончик может быть заостренным, плоским, острым или тупым, загнутым под углом или прямым относительно ручки, кончик может быть зазубренным или не иметь зубцов. Изготавливается из высококачественной нержавеющей стали, доступны изделия различных форм и размеров; некоторые модели могут использоваться также и при аспирации. Это изделие для одноразового использования.
18.12. Диссекторы
| 362590 | 10. Ортопедические медицинские изделия | Набор для проведения процедуры внутренней спинальной фиксации, многоразового использования | Набор различных ручных ортопедических хирургических инструментов (например, отвертка, пробный стержень, адаптер, молоток, проводниковая трубка, долото, рашпиль, шило, фреза), предназначенных для проведения процедуры внутренней спинальной фиксации с помощью костных винтов и/или процедуры имплантации кейджа для спондилодеза (в том числе стереотаксические процедуры); имплантаты в набор не входят. Это изделие, пригодное для многоразового использования.
10.17. Системы спинальной фиксации и сопутствующие изделия
| 362600 | 5. Медицинские изделия для in vitro диагностики (ИВД) | Определение фенотипа устойчивости к антибиотикам ИВД | Градуированная двусторонняя тест-полоска или набор реагентов, содержащих определенные градиенты концентрации определенного антибиотика (т.е. антибактериального препарата, исключая антимикобактериальный) и ингибитора микробной активности [например, этилендиаминтетрауксусной кислоты (ЭДТА)], предназначенного для фенотипического выявления маркеров устойчивости к антимикробным препаратам [например, металло-бета-лактамазы (MBL), бета-лактамазы расширенного спектра (ESBL), карбапенемазы] в микроорганизмах, выделенных из клинического образца путем культивирования.
5.04. Реагенты/наборы для определения аналитов ИВД
| 362620 | 5. Медицинские изделия для in vitro диагностики (ИВД) | Раковый антиген 72-4 (CA72-4) ИВД, набор, иммуноферментный анализ (ИФА) | Набор реагентов и других связанных с ними материалов, предназначенный для качественного и/или количественного определения ракового антигена 72-4 (CA72-4) в клиническом образце методом иммуноферментного анализа (ИФА).
5.04. Реагенты/наборы для определения аналитов ИВД
| 362630 | 14. Сердечно-сосудистые медицинские изделия | Катетер с воронкой внутрисосудистый окклюзионный | Гибкая трубка с расширяемой воронкой/корзиной на дистальном конце, предназначенная для введения под визуализационным контролем на короткий срок для временной блокады или ограничения кровотока в кровеносном сосуде. Как правило, используется на извилистых внутричерепных сосудах во время проведения процедуры тромбэктомии, при этом расширенная воронка обеспечивает окклюзию сосуда и позволяет извлечь путем аспирации фрагментированные тромбы (например, путем подключения к аспирационной системе). По конструкции это коаксиальный двойной катетер для проведения другого катетера или иных изделий (например, микрокатетера, проволочной сетки), который может также использоваться в таких процедурах, как ангиография, контрастирование почек, лечение аневризм или для инфузии (например, эмболизирующих веществ). Это изделие для одноразового использования.
14.10. Катетеры кардиологические и сопутствующие изделия
| 362630 | 14. Сердечно-сосудистые медицинские изделия | Катетер с воронкой внутрисосудистый окклюзионный | Гибкая трубка с расширяемой воронкой/корзиной на дистальном конце, предназначенная для введения под визуализационным контролем на короткий срок для временной блокады или ограничения кровотока в кровеносном сосуде. Как правило, используется на извилистых внутричерепных сосудах во время проведения процедуры тромбэктомии, при этом расширенная воронка обеспечивает окклюзию сосуда и позволяет извлечь путем аспирации фрагментированные тромбы (например, путем подключения к аспирационной системе). По конструкции это коаксиальный двойной катетер для проведения другого катетера или иных изделий (например, микрокатетера, проволочной сетки), который может также использоваться в таких процедурах, как ангиография, контрастирование почек, лечение аневризм или для инфузии (например, эмболизирующих веществ). Это изделие для одноразового использования.
14.21. Системы для эмболоэктомии/тромбэктомии и сопутствующие изделия
| 362640 | 2. Вспомогательные и общебольничные медицинские изделия | Набор с емкостью для лекарственного средства для инфузионного насоса | Емкость и связанные с ней принадлежности, предназначенные для подсоединения к инфузионному насосу и функционирования только в качестве резервуара для вводимого лекарственного средства/жидкости; в набор не входит механизм для регулирования скорости потока (например, контрольный клапан, роликовый зажим). Как правило, набор состоит из пакета из синтетического полимера, соединительной трубки и адаптера/коннектора для крепления к инфузионному насосу общего назначения. Это изделие для одноразового использования.
2.05. Инфузионные насосы и сопутствующие изделия
| 362650 | 1. Анестезиологические и респираторные медицинские изделия | Фиксатор анестезиологической маски, одноразового использования | Изделие, разработанное для фиксации анестезиологической маски на лице пациента, как правило, путем обеспечения крепления для головного ремешка маски. Как правило, это кольцо или круглая лента с определенным количеством крючков, размещенных вокруг ее наружного края, помещаемая поверх порта коннектора маски. Как правило, изделие используется при длительной анестезии. Это изделие для одноразового использования.
1.15. Маски респираторные/анестезиологические и сопутствующие изделия
| 362660 | 18. Хирургические инструменты/системы и сопутствующие медицинские изделия | Наконечник системы морцелляции тканей, с питанием от батареи | Работающий от батареи переносное устройство, предназначенное для механического разрезания (нарезания), удаления центральной части (вырезания отверстия), снятия верхнего слоя (удаления поверхности) и экстракции выбранной ткани из организма во время хирургической операции (например, морцелляции ткани предстательной железы во время лапароскопии). Состоит из беспроводного инструмента с высокоскоростным вращающимся лезвием в держателе. Резецированная ткань может удаляться посредством аспирации или вручную специальным захватывающим инструментом. Это изделие для одноразового использования.
18.57. Прочие хирургические инструменты/системы и сопутствующие медицинские изделия
| 362670 | 5. Медицинские изделия для in vitro диагностики (ИВД) | Метаболиты полициклических ароматических углеводородов (ПАУ) ИВД, реагент | Вещество или реактив, предназначенный для использования совместно с исходным изделием для ИВД с целью выполнения определенной функции в анализе, который используется при качественном и/или количественном определении одного или множества метаболитов/биомаркеров, связанных с воздействием полициклических ароматических углеводородов (ПАУ) (polycyclic aromatic hydrocarbons, PAH) в производственных условиях или из окружающей среды (например, продуктов сгорания ископаемого топлива или табачного дыма), в клиническом образце.
5.04. Реагенты/наборы для определения аналитов ИВД
| 362680 | 5. Медицинские изделия для in vitro диагностики (ИВД) | Метаболиты полициклических ароматических углеводородов (ПАУ) ИВД, калибратор | Материал, используемый для установления референтных значений для анализа, предназначенный для качественного и/или количественного определения одного или множества метаболитов/биомаркеров, связанных с воздействием полициклических ароматических углеводородов (ПАУ) (polycyclic aromatic hydrocarbons, PAH) [например, продуктов сгорания ископаемого топлива или табачного дыма] в клиническом образце.
5.04. Реагенты/наборы для определения аналитов ИВД
| 362690 | 5. Медицинские изделия для in vitro диагностики (ИВД) | Метаболиты полициклических ароматических углеводородов (ПАУ) ИВД, контрольный материал | Материал, используемый для подтверждения качества анализа, предназначенный для использования при качественном и/или количественном определении одного или множества метаболитов/биомаркеров, связанных с воздействием полициклических ароматических углеводородов (ПАУ) (polycyclic aromatic hydrocarbons, PAH) [например, продуктов сгорания ископаемого топлива или табачного дыма] в клиническом образце.
5.04. Реагенты/наборы для определения аналитов ИВД
| 362700 | 5. Медицинские изделия для in vitro диагностики (ИВД) | Малоновый диальдегид ИВД, набор, жидкостная хроматография | Набор реагентов и других связанных с ними материалов, предназначенный для качественного и/или количественного определения малонового диальдегида (MDA) в клиническом образце методом жидкостной хроматографии. Малоновый диальдегид является метаболитом/биомаркером окислительного стресса (например, перекисного окисления липидов), а высокий уровень малонового диальдегида у пациентов указывает на муковисцидоз и другие хронические респираторные заболевания.
5.04. Реагенты/наборы для определения аналитов ИВД
| 362710 | 5. Медицинские изделия для in vitro диагностики (ИВД) | Малоновый диальдегид ИВД, калибратор | Материал, используемый для установления референтных значений для анализа, предназначенный для качественного и/или количественного определения малонового диальдегида (MDA) в клиническом образце.
5.04. Реагенты/наборы для определения аналитов ИВД
| 362720 | 5. Медицинские изделия для in vitro диагностики (ИВД) | Малоновый диальдегид ИВД, контрольный материал | Материал, используемый для подтверждения качества анализа, предназначенный для использования при качественном и/или количественном определении малонового диальдегида (MDA) в клиническом образце.
5.04. Реагенты/наборы для определения аналитов ИВД
| 362730 | 3. Гастроэнтерологические медицинские изделия | Канюля проводниковая для привратника желудка | Короткая полая жесткая трубка, предназначенная для чрескожного введения в канал привратника с целью обеспечения возможности проведения через ссвой просвет других изделий (например, проводника, катетера) в двенадцатиперстную/тощую кишку, как правило, в процессе минимально-инвазивной процедуры. Изготавливается из металла (например, нержавеющей стали). Это изделие для одноразового использования.
3.05. Катетеры гастроэнтерологические и сопутствующие изделия
| 362740 | 12. Радиологические медицинские изделия | Сканер для цифровой обработки рентгеновской пленки | Устройство с электрическим приводом, разработанное для получения цифрового изображения с рентгеновской пленки. Пленка проходит через устройство, в результате чего создается цифровое изображение, как правило, при использовании источников света м датчиков прибора с зарядовой связью (ПЗС). Устройство не предназначено для приема рентгеновских кассет/пластин (т.е., это не компьютеризированное устройство для цифровой обработки рентгенографических изображений).
12.06. Пленки рентгеновские и сопутствующие изделия
| 362740 | 12. Радиологические медицинские изделия | Сканер для цифровой обработки рентгеновской пленки | Устройство с электрическим приводом, разработанное для получения цифрового изображения с рентгеновской пленки. Пленка проходит через устройство, в результате чего создается цифровое изображение, как правило, при использовании источников света м датчиков прибора с зарядовой связью (ПЗС). Устройство не предназначено для приема рентгеновских кассет/пластин (т.е., это не компьютеризированное устройство для цифровой обработки рентгенографических изображений).
12.08. Системы радиологические диагностические и сопутствующие изделия
| 362750 | 11. Офтальмологические медицинские изделия | Имплантат интраокулярный для уменьшения апертуры | Диафрагма с небольшой апертурой, предназначенная для имплантации одновременно (параллельно) с интраокулярной линзой (не относящейся к данному виду) для лечения нестандартного астигматизма роговицы на псевдофакичном глазе путем сокращения поступающих лучей периферического света за счет эффекта диафрагмы с точечным отверстием. Изделие не обладает свойством рефракции и изготавливается из полимерных материалов.
11.19. Протезы интраокулярные и сопутствующие изделия
| 362760 | 12. Радиологические медицинские изделия | Суспензия наночастиц для лечения опухолей, для магнитной гипертермии/термоабляции | Имплантируемый наноматериал, разработанный для местного введения в опухоль или опухолевое ложе (например, опухоль головного мозга) и последующего нагрева внешним переменным магнитным полем, в результате чего выделяемое материалом тепло разрушает окружающие его опухолевые клетки (происходит термоабляция), или же материал увеличивает чувствительность опухолевых клеток (посредством гипертермии) для повышения эффективности сопутствующей радиотерапии или химиотерапии. Изделие выпускается в форме водной суспензии, состоящей из суперпарамагнитных наночастич оксида железа.
12.14. Прочие радиологические медицинские изделия
| 362760 | 6. Медицинские изделия для манипуляций/восстановления тканей/органов человека | Суспензия наночастиц для лечения опухолей, для магнитной гипертермии/термоабляции | Имплантируемый наноматериал, разработанный для местного введения в опухоль или опухолевое ложе (например, опухоль головного мозга) и последующего нагрева внешним переменным магнитным полем, в результате чего выделяемое материалом тепло разрушает окружающие его опухолевые клетки (происходит термоабляция), или же материал увеличивает чувствительность опухолевых клеток (посредством гипертермии) для повышения эффективности сопутствующей радиотерапии или химиотерапии. Изделие выпускается в форме водной суспензии, состоящей из суперпарамагнитных наночастич оксида железа.
6.17. Прочие медицинские изделия для манипуляций/восстановления тканей/органов человека
| 362770 | 12. Радиологические медицинские изделия | Система термомагнитной активации наночастиц для лечения опухолей | Стационарный комплект терапевтических устройств, предназначенных для генерации сфокусированного переменного магнитного поля, благодаря которому имплантированные в опухоль наночастицы нагреваются и обеспечивают терапевтический эффект в соответствии со своим назначением (термоабляцию или гипертермию для лечения опухолей). Состоит из работающего от сети переменного тока напольного гентри, панели управления/отображения и стола для пациента, на котором его размещают таким образом, чтобы опухоль оказывалась в центре магнитного поля (при помощи заранее полученных снимков пациента); как правило, вместе с системой поставляются неинвазивные устройства для осуществления мониторинга температуры интересуемых тканей во время проведения процедуры (программное обеспечение, компьютер, термостат).
12.09. Системы радиологические терапевтические и сопутствующие изделия
| 362780 | 12. Радиологические медицинские изделия | Программное обеспечение для гипертермии/термоабляции наночастицами для лечения опухолей | Программное обеспечение, предназначенное для использования на стадии постимплантационного планирования лечения опухоли наночастицами (путем гипертермии или термоабляции) для симуляции воздействия энергии магнитного поля на имплантированный магнитный наноматериал с целью расчета оптимального распределения температуры, которая будет вырабатываться нагретым магнитным полем имплантатом в интересуемых тканевых структурах. Программа генерирует трехмерную модель на основании таких параметров, как снимки пациента (например, компьютерная томограмма), показывающие плотность распределения наноматериала, известная поглотительная способность наноматериала и средняя перфузия подвергаемой лечению зоны.
12.09. Системы радиологические терапевтические и сопутствующие изделия
| 362790 | 5. Медицинские изделия для in vitro диагностики (ИВД) | Саркозин ИВД, набор, колориметрический анализ, самоконтроль | Набор реагентов и других связанных с ними материалов, предназначенный для качественного и/или полуколичественного определения саркозина, также известного как N-метилглицина, за короткое время по сравнению со стандартными лабораторными процедурами исследований методом колориметрического анализа. Изделие обычно доступно без рецепта для самотестирования в домашних или аналогичных условиях в качестве скрининга рака предстательной железы с целью обнаружения заболевания на ранних стадиях.
5.04. Реагенты/наборы для определения аналитов ИВД
| 362800 | 5. Медицинские изделия для in vitro диагностики (ИВД) | Нуклеиновые кислоты множественных серогрупп бета-гемолитических стрептококков ИВД, набор, анализ нуклеиновых кислот | Набор реагентов и других связанных с ними материалов, предназначенный для качественного и/или количественного определения нуклеиновых кислот из множества серогрупп бактерий бета-гемолитических стрептококков (Beta-haemolytic Streptococcus) в клиническом образце методом анализа нуклеиновых кислот.
5.04. Реагенты/наборы для определения аналитов ИВД
| 362810 | 5. Медицинские изделия для in vitro диагностики (ИВД) | Множественные вирусы парагриппа нуклеиновые кислоты ИВД, контрольный материал | Материал, используемый для подтверждения качества анализа, предназначенный для использования при качественном и/или количественном определении нуклеиновых кислот из множества штаммов вируса человеческого парагриппа в клиническом образце.
5.04. Реагенты/наборы для определения аналитов ИВД
| 362820 | 5. Медицинские изделия для in vitro диагностики (ИВД) | Система комплемента компонент C3a ИВД, набор, иммуноферментный анализ (ИФА) | Набор реагентов и других связанных с ними материалов, предназначенный для для качественного и/или количественного определения компонента C3a системы комплемента (complement cascade component C3a) в клиническом образце методом иммуноферментного анализа (ИФА).
5.04. Реагенты/наборы для определения аналитов ИВД
| 362830 | 7. Медицинские изделия для отоларингологии | Груша для сушки слухового аппарата воздухом | Ручное изделие в форме сжимаемой груши с заостренным выходным отвертием, предназначенная для использования в домашних условиях для удаления воды и влаги из слухового аппарата и связанных с ним устройств (например, ушного вкладыша, слуховой трубки) путем прокачки через них воздуха. Это изделие, пригодное для многоразового использования.
7.01. Аппараты слуховые и сопутствующие изделия
| 362840 | 7. Медицинские изделия для отоларингологии | Контейнер для чистки/сушки слухового аппарата | Пластиковая емкость, предназначенная для использования в домашних условиях для чистки и/или сушки слухового аппарата и связанных с ним устройств (например, ушного вкладыша, слуховой трубки). Изделие имеет форму закрываемого сосуда или чашки, в которую помещают слуховой аппарат и чистящие растворы/таблетки или поглощающие влагу вещества. Это изделие, пригодное для многоразового использования.
7.01. Аппараты слуховые и сопутствующие изделия
| 362850 | 7. Медицинские изделия для отоларингологии | Нить для чистки слухового аппарата | Тонкое, как струна, изделие, как правило, изготавливаемое из синтетических волокон, предназначенное для использования в домашних условиях для чистки и сушки слухового аппарата и связанных с ним устройств (например, слуховой трубки) путем проведения через них этого изделия вручную. Это изделие для одноразового использования.
7.01. Аппараты слуховые и сопутствующие изделия
| 362860 | 7. Медицинские изделия для отоларингологии | Набор для обслуживания слухового аппарата | Набор ручных изделий, предназначенных для использования в домашних условиях для поддержания слухового аппарата и связанных с ним устройств (например, ушного вкладыша, слуховой трубки) в чистом и сухом рабочем состоянии. Как правило, в набор входят одноразовые сухие салфетки и нить; щеточки, контейнеры для чистки/сушки, груша для чистки/сушки, пригодные для многоразового использования, и/или тестер для батареи.
7.01. Аппараты слуховые и сопутствующие изделия
| 362870 | 7. Медицинские изделия для отоларингологии | Газ для сушки слухового аппарата | Газообразное вещество (например, смесь пропана и изобутана), как правило, поставляемое в контейнере с распылителем, предназначенное для использования в домашних условиях для сушки слухового аппарата и связанных с ним устройств (например, ушного вкладыша, слуховой трубки). После применения изделием нельзя пользоваться повторно.
7.01. Аппараты слуховые и сопутствующие изделия
| 362880 | 5. Медицинские изделия для in vitro диагностики (ИВД) | Цитокератин ИВД, набор, иммуноферментный нализ (ИФА) | Набор реагентов и других связанных с ними материалов, предназначенный для для качественного и/или количественного определения одного из множества субтипов цитокератина в клиническом образце методом иммуноферментного анализа (ИФА).
5.04. Реагенты/наборы для определения аналитов ИВД
| 362890 | 18. Хирургические инструменты/системы и сопутствующие медицинские изделия | Канюля для введения гематологического концентрата/гемостатического средства, для открытых операций | Длинная гибкая или жесткая трубка с атравматичным наконечником, предназначенная для использования во время открытой операции для введения гематологического концентрата и/или гемостатического средства (например, тромбина, концентрата тромбоцитов, полисахаридов) в кровоточащее операционное поле, как правило, для обеспечения гемостаза и заживления. Может иметь один канал для введения одного продукта или два канала для совместного введения двух разных продуктов одновременно; может включать в себя канал для подключения к газовому насосу для распыления. Это изделие для одноразового использования.
18.01. Аппликаторы адгезивов/клеев хирургические
| 362900 | 1. Анестезиологические и респираторные медицинские изделия | Катетер бронхоскопический для системы необратимой электропорации | Стерильная гибкая трубка с электродной решеткой на дистальном конце, разработанная для использования в качестве части системы необратимой электропорации для подачи серии микросекундных электрических импульсов для абляции тканей внутри дыхательных путей (т.е., слизистой оболочки, бронхиального эндотелия) посредством необратимой электропорации, как правило, с целью лечения хронического бронхита. Изделие подводится к требуемому месту через рабочий канал бронхоскопа. Это изделие для одноразового использования.
1.21. Пульмонологические катетеры
| 362900 | 2. Вспомогательные и общебольничные медицинские изделия | Катетер бронхоскопический для системы необратимой электропорации | Стерильная гибкая трубка с электродной решеткой на дистальном конце, разработанная для использования в качестве части системы необратимой электропорации для подачи серии микросекундных электрических импульсов для абляции тканей внутри дыхательных путей (т.е., слизистой оболочки, бронхиального эндотелия) посредством необратимой электропорации, как правило, с целью лечения хронического бронхита. Изделие подводится к требуемому месту через рабочий канал бронхоскопа. Это изделие для одноразового использования.
2.56. Прочие вспомогательные и общебольничные медицинские изделия
| 362910 | 2. Вспомогательные и общебольничные медицинские изделия | Генератор системы необратимой электропорации | Работающее от сети (сети переменного тока) устройство, разработанное для выработки микросекундных электрических импульсов для необратимой электропорации клеточных мембран, явления, способствующего открытию пор клеточных мембран, что приводит к потере гомеостаза и последующей гибели клеток. Устройство включает элементы управления (например, ножной переключатель) и пользовательский интерфейс; дополнительные компоненты системы, необходимые для проведения процедуры [например, электродный зонд/катетер монитора для запуска электрокардиограммы (ЭКГ)], в комплект не входят. Устройство предназначено для нетермической хирургической абляции мягких тканей и может применяться в одной или нескольких клинических областях.
2.56. Прочие вспомогательные и общебольничные медицинские изделия
| 362950 | 18. Хирургические инструменты/системы и сопутствующие медицинские изделия | Ретрактор периокулярный/лакримальный, ручной, одноразового использования | Ручной не самоудерживающийся офтальмологический хирургический инструмент, предназначенный для отделения периокулярных тканей и/или раздвижения краев периокулярной хирургической раны во время офтальмологического вмешательства (например, ретракции века, обеспечения доступа к слезному мешку). Инструмент, как правило, оснащен лезвием особой формы/в форме крючка или плоской пластиной (например, пластиной для века) с ручкой/держателем и обычно изготавливается из металла. Это изделие для одноразового использования.
18.39. Ретракторы/петли и сопутствующие изделия
| 362960 | 18. Хирургические инструменты/системы и сопутствующие медицинские изделия | Кюретка офтальмологическая, одноразового использования | Переносной ручной офтальмологический хирургический инструмент, как правило, с отверстиями, с ложкообразным или кольцевидным кончиком, который может быть как острым, так и тупым, предназначенный для взятия или удаления глазной ткани путем соскабливания. Как правило, изготавливается из металла. Это изделие для одноразового использования.
18.21. Кюретки
| 362960 | 11. Офтальмологические медицинские изделия | Кюретка офтальмологическая, одноразового использования | Переносной ручной офтальмологический хирургический инструмент, как правило, с отверстиями, с ложкообразным или кольцевидным кончиком, который может быть как острым, так и тупым, предназначенный для взятия или удаления глазной ткани путем соскабливания. Как правило, изготавливается из металла. Это изделие для одноразового использования.
11.27. Прочие офтальмологические медицинские изделия
| 362960 | 6. Медицинские изделия для манипуляций/восстановления тканей/органов человека | Кюретка офтальмологическая, одноразового использования | Переносной ручной офтальмологический хирургический инструмент, как правило, с отверстиями, с ложкообразным или кольцевидным кончиком, который может быть как острым, так и тупым, предназначенный для взятия или удаления глазной ткани путем соскабливания. Как правило, изготавливается из металла. Это изделие для одноразового использования.
6.02. Изделия для сбора/обработки/транспортирования биологических жидкостей/тканей
| 362960 | 6. Медицинские изделия для манипуляций/восстановления тканей/органов человека | Кюретка офтальмологическая, одноразового использования | Переносной ручной офтальмологический хирургический инструмент, как правило, с отверстиями, с ложкообразным или кольцевидным кончиком, который может быть как острым, так и тупым, предназначенный для взятия или удаления глазной ткани путем соскабливания. Как правило, изготавливается из металла. Это изделие для одноразового использования.
6.17. Прочие медицинские изделия для манипуляций/восстановления тканей/органов человека
| 362970 | 14. Сердечно-сосудистые медицинские изделия | Экстрактор внутриаортального микроаксиального насоса | Специализированный минимально инвазивный хирургический инструмент, предназначенный для чрескожного удаления внутриаортального микроаксиального насоса. Это изделие одноразового использования.
14.22. Системы искусственного кровообращения и сопутствующие изделия
| 362980 | 14. Сердечно-сосудистые медицинские изделия | Блок управления внутриаортального микроаксиального насоса | Электроприводное устройство, предназначенное для управления работой и обеспечения энергией внутриаортального микроаксиального насоса. Блок управления связан чрескожно с внутриаортальным микроаксиальным насосом. Это изделие одноразового использования.
14.22. Системы искусственного кровообращения и сопутствующие изделия
| 362990 | 14. Сердечно-сосудистые медицинские изделия | Насос внутриаортальный микроаксиальный | Маленький электроприводной осевой насос с осевым обтеканием, предназначенный для улучшения кровообращения за счет увеличения скорости крови и усиления кровотока через нисходящую грудную аорту, особенно для улучшения почечного кровообращения при сердечной недостаточности. Насос вводится чрескожно в просвет аорты с помощью специального устройства для доставки и обычно остается на месте менее чем на 30 дней (кратковременно), после чего его можно заменить. Чрескожно подключен к внешнему блоку управления (не относится к данному изделию), который также обеспечивает питание. Это изделие одноразового использования.
14.22. Системы искусственного кровообращения и сопутствующие изделия
| 363000 | 10. Ортопедические медицинские изделия | Экстрактор головки бедренной кости | Хирургический инструмент, разработанный для удаления естественной головки бедренной кости из вертлужной впадины во время процедуры тотального эндопротезирования тазобедренного сустава. Как правило, это однокомпонентный инструмент с ручкой и длинным тонким стержнем, дистальный конец которого может иметь различные конструкции (например, иметь форму винта, вилки); инструмент предназначен для введения в шейку/головку бедренной кости после их отсечения от бедренной кости. Это изделие, пригодное для многоразового использования.
10.15. Протезы суставов имплантируемые и сопутствующие изделия
| 363000 | 18. Хирургические инструменты/системы и сопутствующие медицинские изделия | Экстрактор головки бедренной кости | Хирургический инструмент, разработанный для удаления естественной головки бедренной кости из вертлужной впадины во время процедуры тотального эндопротезирования тазобедренного сустава. Как правило, это однокомпонентный инструмент с ручкой и длинным тонким стержнем, дистальный конец которого может иметь различные конструкции (например, иметь форму винта, вилки); инструмент предназначен для введения в шейку/головку бедренной кости после их отсечения от бедренной кости. Это изделие, пригодное для многоразового использования.
18.57. Прочие хирургические инструменты/системы и сопутствующие медицинские изделия
| 363010 | 2. Вспомогательные и общебольничные медицинские изделия | Подкладка для стола для мытья/переодевания пациента | Мягкая пластиковая простыня заданной формы, предназначенная для покрытия платформы для пациента и приподнятых боковых опор стола для мытья/переодевания с целью обеспечения большего удобства и водонепроницаемой поверхности. Изделие предназначено для использования вместе со столом для мытья/переодевания пациента и не предназначено для использования в качестве простыни. Это изделие, пригодное для многоразового использования.
2.56. Прочие вспомогательные и общебольничные медицинские изделия
| 363020 | 15. Стоматологические медицинские изделия | Бор металлорежущий | Вращающееся режущее изделие, состоящее из стержня и режущего рабочего конца, изготавливаемое из твердых материалов (например, высококачественной стали, карбида, алмаза), вставляемое в соответствующую рукоятку с приводом, которая осуществляет вращение, и предназначенное для разрезания твердого металлического, как правило, изделия/имплантата во время ортопедической операции. Это изделие для одноразового использования.
15.02. Бормашины и сопутствующие изделия
| 363030 | 2. Вспомогательные и общебольничные медицинские изделия | Простыня для пациента для осмотра/терапевтических процедур, многоразового использования | Нестерильная неинвазивная плоская простыня, разработанная для покрытия участка тела пациента во время осмотра или нехирургической процедуры в домашних условиях или в лечебном учреждении, в первую очередь, для предотвращения загрязнения/перекрестного заражения; изделие не предназначено для использования во время хирургических операций. Это изделие, пригодное после соответствующей чистки для многоразового использования.
2.56. Прочие вспомогательные и общебольничные медицинские изделия
| 363040 | 2. Вспомогательные и общебольничные медицинские изделия | Полотенце/салфетка медицинская сухая, многоразового использования | Сухая ткань, предназначенная для обтирания или высушивания медицинских изделий/оборудования (например, эндоскопов, ультразвуковых систем) и/или очищения других предметов в помещении (например, в случае разлития жидкости). Изделие можно намочить (например, водой) или использовать вместе с дезинфицирующими/очищающими растворами, однако, такие растворы к изделию не прилагаются. Некоторые типы можно стерилизовать для использования в стерильных условиях (например, в пределах операционной). Это изделие, пригодное для многоразового использования.
2.30. Полотенцы медицинские и и сопутствующие изделия
| 363050 | 7. Медицинские изделия для отоларингологии | Канюля для ирригации/аспирации околоносовых пазух | Атравматичная нехирургически инвазивная управляемая вручную однопросветная жесткая или полужесткая трубка, разработанная для введения в пазушные полости через ноздри для использования в качестве канала для ирригации и аспирации (т.е., используемая для обеих функций) пазушных полостей во время проведения ЛОР-процедуры, как правило, с целью их очищения. Изделие может быть оснащено рукояткой с боковыми клапанами/отверстиями для контроля ирригации/аспирации и может поставляться вместе со стилетом, интродьюсером и/или соединительной трубкой. Это изделие, пригодное для многоразового использования.
7.07. Канюли оториноларингологические
| 363060 | 2. Вспомогательные и общебольничные медицинские изделия | Кресло передвижное для осмотра/терапевтических процедур бариатрических пациентов, ручное | Передвижное (на колесах) неприводное устройство, предназначенное для поддержки в положении сидя ходячих или неходячих бариатрических (страдающих ожирением) пациентов, масса тела которых превышает безопасные рабочие нагрузки стандартных больничных кресел (например, около 350 кг), при проведении исследования/лечения (например, хирургического, стоматологического, оториноларингологического). Состоит из рамы повышенной прочности, сверхширокого сидения для пациента и может быть подсоединено к устройству с электрическим приводом (например, к электроприводному креслу-кровати) для укладывания пациента.
2.56. Прочие вспомогательные и общебольничные медицинские изделия
| 363070 | 10. Ортопедические медицинские изделия | Бандаж адгезивный для поясничного отдела позвоночника | Изделие, наклеиваемое снаружи на нижнюю часть спины для поддержки с целью улучшения осанки и/или уменьшения боли в пояснице. Представляет собой адгезивную ортопедическую ленту заданной формы с жесткой внутренней распоркой; как правило, изделие изготавливается из полимерных материалов. Это изделие для одноразового использования.
10.22. Прочие ортопедические медицинские изделия
| 363080 | 12. Радиологические медицинские изделия | Шаблон платы/аппликатора для брахитерапии глаза | Устройство в форме купола, предназначенное для размещения над опухолью на поверхности глаза, чтобы помочь определить оптимальное расположение платы для брахитерапии или радионуклидного аппликатора для лечения рака глаза. Также называемое шаблонм платы, изделие доступно в определенных размерах и формах и изготавливается из полупрозрачных синтетических полимерных материалов, что позволяет врачу визуализировать контуры опухоли; как только в правильном положении наложены швы, устройство извлекается, и плата для брахитерапии прикрепляется к поверхности глаза с помощью швов. Это изделие одноразового использования.
12.09. Системы радиологические терапевтические и сопутствующие изделия
| 363090 | 14. Сердечно-сосудистые медицинские изделия | Прикладное программное обеспечение для домашнего сердечно-сосудистого мониторинга посредством камеры смартфона | Программное обеспечение, разработанное для использования в смартфоне/часах со встроенной камерой для периодических измерений посредством чрескожного оптического считывания и отображения параметров сердечно-сосудистой системы (например, пульсовой волны, вариабельности сердечного ритма, SpO2, артериального давления, конечного диастолического давления в левом желудочке (LVEDP)) для оценки сердечно-сосудистой функции с целью диагностики заболеваний (например, аритмии, вегетативной сердечной нейропатии); также может быть использовано для предоставления общих советов по образу жизни/фитнесу или во время контролируемого маневра Вальсальвы для облегчения кардиоверсии наджелудочковой тахикардии (SVT). Это программа для домашнего использования, которая может позволить удаленный обмен данными с врачом; кроме того, она может быть использована в клинических условиях.
14.25. Прочие сердечно-сосудистые медицинские изделия
| 363100 | 11. Офтальмологические медицинские изделия | Инструмент для фиксации глазного яблока, одноразового использования | Переносной ручной офтальмологический хирургический инструмент, предназначенный для фиксации глазного яблока во время проведения целого ряда процедур на глазу. Дистальный конец представляет собой открытое или закрытое кольцо с фиксированным или шарнирным креплением к ручке; кольцо может быть гладким или иметь тупые зубцы. Инструмент, как правило, металлический. Это изделие для одноразового использования.
11.27. Прочие офтальмологические медицинские изделия
| 363120 | 5. Медицинские изделия для in vitro диагностики (ИВД) | Резак карты для анализа методом сухой капли крови ИВД | Электроприводной автоматизированный инструмент, предназначенный для перфорирования карты для сбора сухих пятен крови (DBS) с целью получения срезов определенного диаметра для последующего диагностического анализа in vitro. Обычно состоит из одного или нескольких резцов для отдельного или одновременного отбора проб и помещает срезы сухих пятен крови на срез непосредственно в контейнер для образца (например, в пробирку, микропланшет) для дальнейшей подготовки образца. Изделие работает с минимальным вмешательством технического персонала и полной автоматизацией всех процедурных этапов.
5.01. Анализаторы ИВД
| 363130 | 6. Медицинские изделия для манипуляций/восстановления тканей/органов человека | Покрытие для очистки раны личинками (личинкотерапии) | Покрытие раны, предназначенное для удержания медицинских личинок (личинок мух (fly larvae)) в хронической ране (например, пролежневой язве, нейропатической язве стопы, послеоперационной ране) для биотерапевтической обработки; он не имеет прямого предназначения для заживления/защиты ран. Доступно в различных материалах (например, гидроколлоид, полиэфир), размерах и конструкциях (например, адгезивная подложка, трубчатая структура), чтобы соответствовать размеру раны и анатомическому расположению. Это изделие одноразового использования.
6.06. Повязки и сопутствующие изделия
| 363130 | 6. Медицинские изделия для манипуляций/восстановления тканей/органов человека | Покрытие для очистки раны личинками (личинкотерапии) | Покрытие раны, предназначенное для удержания медицинских личинок (личинок мух (fly larvae)) в хронической ране (например, пролежневой язве, нейропатической язве стопы, послеоперационной ране) для биотерапевтической обработки; он не имеет прямого предназначения для заживления/защиты ран. Доступно в различных материалах (например, гидроколлоид, полиэфир), размерах и конструкциях (например, адгезивная подложка, трубчатая структура), чтобы соответствовать размеру раны и анатомическому расположению. Это изделие одноразового использования.
6.10. Системы терапии ран и сопутствующие изделия
| 363140 | 6. Медицинские изделия для манипуляций/восстановления тканей/органов человека | Личинки для очистки раны (личинкотерапии) | Медицинская личинка (личинка мухи (fly larvae)), предназначенная для использования в домашних условиях или в медицинском учреждении для биотерапевтической обработки хронических ран (например, пролежней, язв стопы, послеоперационных ран). Могут быть доступны в виде свободных личинок или в виде помещаемой на рану марли с нанесенными на нее личинками; может сопровождаться специальным покрытием для очистки раны личинками (личинкотерапии), а также дополнительными вспомогательными предметами (например, лентой, стерильной марлей). Это изделие одноразового использования.
6.06. Повязки и сопутствующие изделия
| 363140 | 6. Медицинские изделия для манипуляций/восстановления тканей/органов человека | Личинки для очистки раны (личинкотерапии) | Медицинская личинка (личинка мухи (fly larvae)), предназначенная для использования в домашних условиях или в медицинском учреждении для биотерапевтической обработки хронических ран (например, пролежней, язв стопы, послеоперационных ран). Могут быть доступны в виде свободных личинок или в виде помещаемой на рану марли с нанесенными на нее личинками; может сопровождаться специальным покрытием для очистки раны личинками (личинкотерапии), а также дополнительными вспомогательными предметами (например, лентой, стерильной марлей). Это изделие одноразового использования.
6.10. Системы терапии ран и сопутствующие изделия
| 363150 | 1. Анестезиологические и респираторные медицинские изделия | Катетер для эпидуроскопии | Гибкая трубка с эндоскопическими свойствами, предназначенная для визуального обследования и лечения хронических болей в спине и ногах (например, при хроническом люмбаго или ишиасе) и, как правило, используемая для обеспечения возможности и/или проведения перфузии или промывания эпидурального пространства, диссекции эпидуральных спаек или доставки лекарственных средств. Изделие вводится чрескожно (например, через транссакральный или трансфораминальный доступ) в эпидуральное пространство, а анатомические изображения передаются пользователю видеосистемой с датчиком цифровых изображений на дистальном конце катетера для отображения на мониторе. Это изделие для одноразового использования.
1.13. Катетеры анестезиологические и сопутствующие изделия
| 363150 | 19. Эндоскопические медицинские изделия | Катетер для эпидуроскопии | Гибкая трубка с эндоскопическими свойствами, предназначенная для визуального обследования и лечения хронических болей в спине и ногах (например, при хроническом люмбаго или ишиасе) и, как правило, используемая для обеспечения возможности и/или проведения перфузии или промывания эпидурального пространства, диссекции эпидуральных спаек или доставки лекарственных средств. Изделие вводится чрескожно (например, через транссакральный или трансфораминальный доступ) в эпидуральное пространство, а анатомические изображения передаются пользователю видеосистемой с датчиком цифровых изображений на дистальном конце катетера для отображения на мониторе. Это изделие для одноразового использования.
19.14. Эндоскопы
| 363160 | 2. Вспомогательные и общебольничные медицинские изделия | Анализатор состава тела денситометрический | Стационарное электроприводное устройство, предназначенное для использования денситометрии всего тела для определения состава тела (процентного содержания и абсолютного количества жира в теле и массы тела без жира) на основе введенных вручную индивидуальных данных субъекта (например, возраста, пола, роста), массы тела и объема тела. Система включает в себя элементы управления и индикации, шкалу для измерения веса тела и закрывающуюся камеру в виде кабины с предварительно откалиброванными датчиками давления воздуха для определения объема тела с помощью плетизмографии вытеснения воздуха (путем применения соотношений давление-объем).
2.56. Прочие вспомогательные и общебольничные медицинские изделия
| 363170 | 5. Медицинские изделия для in vitro диагностики (ИВД) | Множественные антинейрональные антитела ИВД, набор, иммунофлуоресцентный анализ | Набор реагентов и других связанных с ними материалов, предназначенный для качественного и/или количественного определения антител к множественным антинейрональным антигенам (например, Hu, Yo, Ri, CDR2, Zic4, Аквапорину 4, миелину) в клиническом образце методом иммунофлуоресцентного анализа. Обычно используется для диагностики неврологических заболеваний [например, паранеопластической мозжечковой дегенерации (PCD)].
5.04. Реагенты/наборы для определения аналитов ИВД
| 363180 | 6. Медицинские изделия для манипуляций/восстановления тканей/органов человека | Игла для подслизистых инъекций с несколькими остриями | Инструмент в форме иглы с несколькими заостренными зубками, предназначенный для использования вместе со шприцем для осуществления инъекций сразу в нескольких местах в подслизистых слой ткани, как правило, в анатомических структурах с просветами. Включает убираемую проксимальную рукоятку для ручного введения и позиционирования иглы в интересуемой ткани и часто используется для введения веществ (например, препаратов для клеточной терапии) в ткани уретры (например, в среднеуретральную ткань, внешний уретральный сфинктер), как правило, для лечения стрессового недержания мочи у женщин. Это изделие для одноразового использования.
6.02. Изделия для сбора/обработки/транспортирования биологических жидкостей/тканей
| 363180 | 16. Урологические медицинские изделия | Игла для подслизистых инъекций с несколькими остриями | Инструмент в форме иглы с несколькими заостренными зубками, предназначенный для использования вместе со шприцем для осуществления инъекций сразу в нескольких местах в подслизистых слой ткани, как правило, в анатомических структурах с просветами. Включает убираемую проксимальную рукоятку для ручного введения и позиционирования иглы в интересуемой ткани и часто используется для введения веществ (например, препаратов для клеточной терапии) в ткани уретры (например, в среднеуретральную ткань, внешний уретральный сфинктер), как правило, для лечения стрессового недержания мочи у женщин. Это изделие для одноразового использования.
16.14. Прочие урологические медицинские изделия
| 363190 | 12. Радиологические медицинские изделия | Катетер термометрический для термомагнитной активации наночастиц для лечения опухолей | Тонкая гибкая трубка, предназначенная для кратковременного (сроком не более 30 дней) размещения в солидной опухоли (например, головного мозга) или рядом с ней и использования в качестве канала для проведения температурного датчика (не относящегося к данному виду) в опухоль/область рядом с опухолью во время процедуры магнитной гипертермии/термоабляции наночастицами для лечения опухолей. Как правило, изготавливается из синтетических полимерных материалов; доступны изделия различных размеров, длин и с разными конструкциями дистального кончика. К катетеру могут прилагаться изделия, используемые для облегчения его введения/извлечения (например, стилет, обтуратор). Это изделие для одноразового использования.
12.09. Системы радиологические терапевтические и сопутствующие изделия
| 363200 | 19. Эндоскопические медицинские изделия | Колпачок эндоскопа дистальный съемный, одноразового использования | Съемный пластиковый колпачок для эндоскопа (например, дуоденоскопа), предназначенный для закрытия открытых механических компонентов на дистальном конце эндоскопа во время однократного использования. Предназначен в качестве альтернативы обычной несъемной насадке и используется только для защиты дистального конца эндоскопа. Это изделие одноразового использования.
19.15. Прочие эндоскопические медицинские изделия
| 363210 | 19. Эндоскопические медицинские изделия | Колпачок эндоскопа дистальный съемный, многоразового использования | Съемный пластиковый колпачок для эндоскопа (например, дуоденоскопа), предназначенный для закрытия открытых механических компонентов на дистальном конце эндоскопа во время использования с возможностью снятия для чистки/дезинфекции между использованиями. Предназначен в качестве альтернативы обычной несъемной насадке и используется только для защиты дистального конца эндоскопа. Это изделие многоразового использования.
19.15. Прочие эндоскопические медицинские изделия
| 363220 | 2. Вспомогательные и общебольничные медицинские изделия | Программное обеспечение для самоконтроля здоровья пациента | Программное обеспечение, работающее через интернет, предназначенное для использования пациентом в неклинических условиях, для предоставления общей информации о состоянии здоровья и/или рекомендаций по здоровью через интерактивную платформу. Программное обеспечение предназначено для сбора информации о пациенте (демографических данных, данных об образе жизни и/или симптомах) и для обратной связи с целью регистрации общего состояния здоровья/хорошего самочувствия в ключевых областях (например, психического, сердечно-сосудистого) и/или оказания помощи пациенту в выборе оптимального плана действий, если пациент нездоров (например, обратиться к врачу, самостоятельное лечение незначительных заболеваний). Не передает информацию лечащему врачу.
2.56. Прочие вспомогательные и общебольничные медицинские изделия
| 363230 | 12. Радиологические медицинские изделия | Приспособление для защиты от излучения надглазное, одноразового использования | Непрозрачное покрытие для глаз, предназначенное для использования в качестве защиты всей области глаз пациента или медицинского персонала от воздействия первичного и рассеянного излучения (например, ионизирующего и/или неионизирующего) во время проведения медицинской процедуры (например, КТ-сканирования, лечения при помощи дерматологического лазера, фототерапии). Изготавливается из материалов, не пропускающих вредное излучения к глазам (например, из свинца, вольфрама, пластика), и, как правило, представляет собой непрозрачное защитное приспособления для одного или двух глаз, наклеиваемое на лицо непосредственно перед глазами (т.е., не напрямую на поверхность роговицы); изделие не выпускается в форме очков. Это изделие для одноразового использования.
12.13. Экраны/защиты/ограничители излучения
| 363230 | 11. Офтальмологические медицинские изделия | Приспособление для защиты от излучения надглазное, одноразового использования | Непрозрачное покрытие для глаз, предназначенное для использования в качестве защиты всей области глаз пациента или медицинского персонала от воздействия первичного и рассеянного излучения (например, ионизирующего и/или неионизирующего) во время проведения медицинской процедуры (например, КТ-сканирования, лечения при помощи дерматологического лазера, фототерапии). Изготавливается из материалов, не пропускающих вредное излучения к глазам (например, из свинца, вольфрама, пластика), и, как правило, представляет собой непрозрачное защитное приспособления для одного или двух глаз, наклеиваемое на лицо непосредственно перед глазами (т.е., не напрямую на поверхность роговицы); изделие не выпускается в форме очков. Это изделие для одноразового использования.
11.27. Прочие офтальмологические медицинские изделия
| 363240 | 12. Радиологические медицинские изделия | Приспособление для защиты от излучения надглазное, многоразового использования | Непрозрачное покрытие для глаз, предназначенное для использования в качестве защиты всей области глаз пациента или медицинского персонала от воздействия первичного и рассеянного излучения (например, ионизирующего и/или неионизирующего) во время проведения медицинской процедуры (например, КТ-сканирования, лечения при помощи дерматологического лазера, фототерапии). Изготавливается из материалов, не пропускающих вредное излучения к глазам (например, из свинца, вольфрама, пластика), и, как правило, представляет собой непрозрачное защитное приспособления для одного или двух глаз, наклеиваемое на лицо непосредственно перед глазами (т.е., не напрямую на поверхность роговицы); изделие не выпускается в форме очков. Это изделие, пригодное для многоразового использования.
12.13. Экраны/защиты/ограничители излучения
| 363240 | 11. Офтальмологические медицинские изделия | Приспособление для защиты от излучения надглазное, многоразового использования | Непрозрачное покрытие для глаз, предназначенное для использования в качестве защиты всей области глаз пациента или медицинского персонала от воздействия первичного и рассеянного излучения (например, ионизирующего и/или неионизирующего) во время проведения медицинской процедуры (например, КТ-сканирования, лечения при помощи дерматологического лазера, фототерапии). Изготавливается из материалов, не пропускающих вредное излучения к глазам (например, из свинца, вольфрама, пластика), и, как правило, представляет собой непрозрачное защитное приспособления для одного или двух глаз, наклеиваемое на лицо непосредственно перед глазами (т.е., не напрямую на поверхность роговицы); изделие не выпускается в форме очков. Это изделие, пригодное для многоразового использования.
11.23. Средства защиты глазной поверхности
| 363250 | 12. Радиологические медицинские изделия | Экран для защиты роговицы от излучения/механических повреждений, одноразового использования | Защитное изделие, предназначенное для размещения на роговицы пациента для защиты его глаз от физических повреждений и/или воздействия первичного и рассеянного излучения во время медицинской процедуры (например, периорбитальной операции, рентгеновского/КТ-сканирования, лечения с помощью дерматологического лазера). Как правило, это изделие в форме купола, изготавливаемое из нерассасывающихся прочных материалов (например, свинца, вольфрама, стекла, пластика), обеспечивающих механическую защиту и/или предотвращающих попадание вредного излучения в глаза. Это изделие для одноразового использования.
12.13. Экраны/защиты/ограничители излучения
| 363250 | 11. Офтальмологические медицинские изделия | Экран для защиты роговицы от излучения/механических повреждений, одноразового использования | Защитное изделие, предназначенное для размещения на роговицы пациента для защиты его глаз от физических повреждений и/или воздействия первичного и рассеянного излучения во время медицинской процедуры (например, периорбитальной операции, рентгеновского/КТ-сканирования, лечения с помощью дерматологического лазера). Как правило, это изделие в форме купола, изготавливаемое из нерассасывающихся прочных материалов (например, свинца, вольфрама, стекла, пластика), обеспечивающих механическую защиту и/или предотвращающих попадание вредного излучения в глаза. Это изделие для одноразового использования.
11.23. Средства защиты глазной поверхности
| 363260 | 12. Радиологические медицинские изделия | Экран для защиты роговицы от излучения/механических повреждений, многоразового использования | Защитное изделие, предназначенное для размещения на роговицы пациента для защиты его глаз от физических повреждений и/или воздействия первичного и рассеянного излучения во время медицинской процедуры (например, периорбитальной операции, рентгеновского/КТ-сканирования, лечения с помощью дерматологического лазера). Как правило, это изделие в форме купола, изготавливаемое из нерассасывающихся прочных материалов (например, свинца, вольфрама, стекла, пластика), обеспечивающих механическую защиту и/или предотвращающих попадание вредного излучения в глаза. Это изделие, пригодное для многоразового использования.
12.13. Экраны/защиты/ограничители излучения
| 363260 | 11. Офтальмологические медицинские изделия | Экран для защиты роговицы от излучения/механических повреждений, многоразового использования | Защитное изделие, предназначенное для размещения на роговицы пациента для защиты его глаз от физических повреждений и/или воздействия первичного и рассеянного излучения во время медицинской процедуры (например, периорбитальной операции, рентгеновского/КТ-сканирования, лечения с помощью дерматологического лазера). Как правило, это изделие в форме купола, изготавливаемое из нерассасывающихся прочных материалов (например, свинца, вольфрама, стекла, пластика), обеспечивающих механическую защиту и/или предотвращающих попадание вредного излучения в глаза. Это изделие, пригодное для многоразового использования.
11.23. Средства защиты глазной поверхности
| 363270 | 17. Физиотерапевтические медицинские изделия | Электродная матрица системы транслингвальной электростимуляции для лечения нарушения равновесия | Устройство из множества электрических проводников, являющееся компонентом системы транслингвальной электростимуляции для терапии нарушений баланса, предназначенное для размещения на поверхности языка, чтобы применять электрические импульсы во время физиотерапии для восстановления баланса/походки. Устройство с питанием от батареи, подключенное к носимому генератору импульсов, обеспечивает сенсомоторную активность и электростимуляцию языка, предназначено для модуляции мозговой активности (нейромодуляции) через тройничный нерв для лечения хронического дефицита баланса/походки (например, из-за черепно-мозговой травмы, рассеянного склероза, церебрального паралича, инсульта). Это изделие многоразового использования.
17.07. Прочие физиотерапевтические медицинские изделия
| 363270 | 9. Нейрологические медицинские изделия | Электродная матрица системы транслингвальной электростимуляции для лечения нарушения равновесия | Устройство из множества электрических проводников, являющееся компонентом системы транслингвальной электростимуляции для терапии нарушений баланса, предназначенное для размещения на поверхности языка, чтобы применять электрические импульсы во время физиотерапии для восстановления баланса/походки. Устройство с питанием от батареи, подключенное к носимому генератору импульсов, обеспечивает сенсомоторную активность и электростимуляцию языка, предназначено для модуляции мозговой активности (нейромодуляции) через тройничный нерв для лечения хронического дефицита баланса/походки (например, из-за черепно-мозговой травмы, рассеянного склероза, церебрального паралича, инсульта). Это изделие многоразового использования.
9.09. Системы электростимуляции периферических нервов
| 363280 | 17. Физиотерапевтические медицинские изделия | Контроллер системы транслингвальной электростимуляции для лечения нарушения равновесия | Электронное устройство, выполненное в виде носимого компонента системы транслингвальной электростимуляции для лечения нарушений баланса, предназначенное для генерирования электрических импульсов и позволяющее пользователю управлять настройками стимуляции во время физиотерапии для восстановления баланса/походки. Устройство с питанием от батареи и соединяется с электродной решеткой, приложенной к языку, через кабель, посредством которого комбинация сенсомоторной активности и электрической стимуляции языка предназначена для модуляции мозговой активности (нейромодуляции) через тройничный нерв для лечения хронического дефицита баланса/походки (например, из-за черепно-мозговой травмы, рассеянного склероза, инсульта).
17.07. Прочие физиотерапевтические медицинские изделия
| 363280 | 9. Нейрологические медицинские изделия | Контроллер системы транслингвальной электростимуляции для лечения нарушения равновесия | Электронное устройство, выполненное в виде носимого компонента системы транслингвальной электростимуляции для лечения нарушений баланса, предназначенное для генерирования электрических импульсов и позволяющее пользователю управлять настройками стимуляции во время физиотерапии для восстановления баланса/походки. Устройство с питанием от батареи и соединяется с электродной решеткой, приложенной к языку, через кабель, посредством которого комбинация сенсомоторной активности и электрической стимуляции языка предназначена для модуляции мозговой активности (нейромодуляции) через тройничный нерв для лечения хронического дефицита баланса/походки (например, из-за черепно-мозговой травмы, рассеянного склероза, инсульта).
9.09. Системы электростимуляции периферических нервов
| 363290 | 1. Анестезиологические и респираторные медицинские изделия | Фильтр для линии забора проб газа, многоразового использования | Отсеивающее изделие, встраиваемое в пригодную для многоразового использования линию для забора проб газа или инструмент для измерения параметров газа с целью удаления и удерживания патогенных бактерий и иногда влаги из газа. Изделие педназначено для защиты измерительного инструмента [например, анализатора диоксида углерода (CO2) или анализатора множества газов, прикроватного монитора дыхания] и системы, к которой этот инструмент подключен (например, дыхательного контура), от загрязнения с целью снижения риска перекрестного заражения пациентов. Некоторые модели могут выполнять функцию ловушки для захвата воды для минимизации риска повреждения измерительного инструмента из-за образующегося конденсата газа. Это изделие, пригодное для многоразового использования.
1.26. Прочие анестезиологические и респираторные медицинские изделия
| 363300 | 5. Медицинские изделия для in vitro диагностики (ИВД) | Система комплемента компонент C2 ИВД, набор, нефелометрический/турбидиметрический анализ | Набор реагентов и других связанных с ними материалов, предназначенный для количественного определения компонента C2 системы комплемента (complement component C2) в клиническом образце методом нефелометрического/турбидиметрического анализа. Обычно используется для диагностики дефицита С2 компонента комплемента, который может быть связан с системной красной волчанкой (SLE), гломерулонефритом и васкулитом.
5.04. Реагенты/наборы для определения аналитов ИВД
| 363310 | 16. Урологические медицинские изделия | Катетер уретральный временный для дренажа, одноразового использования | Гибкая или жесткая трубка, разработанная для единичного введения через уретру, как правило, самим пользователем (т.е., самостоятельного использования) в мочевой пузырь для обеспечения дренажа мочи; как правило, используется лицами с физиологической неспособностью мочеиспускания. Изделие, как правило, предварительно смазано или покрыто/изготовлено из материалов, обеспечивающих легкое введение и извлечение [например, из политетрафторэтилена (PTFT) – Тефлона или стекла]. Изделие может предназначаться для женщин или мужчин. Это изделие для одноразового использования.
16.04. Катетеры урологические и сопутствующие изделия
| 363310 | 6. Медицинские изделия для манипуляций/восстановления тканей/органов человека | Катетер уретральный временный для дренажа, одноразового использования | Гибкая или жесткая трубка, разработанная для единичного введения через уретру, как правило, самим пользователем (т.е., самостоятельного использования) в мочевой пузырь для обеспечения дренажа мочи; как правило, используется лицами с физиологической неспособностью мочеиспускания. Изделие, как правило, предварительно смазано или покрыто/изготовлено из материалов, обеспечивающих легкое введение и извлечение [например, из политетрафторэтилена (PTFT) – Тефлона или стекла]. Изделие может предназначаться для женщин или мужчин. Это изделие для одноразового использования.
6.15. Устройства дренирования/удаления жидкостей/тканей
| 363320 | 18. Хирургические инструменты/системы и сопутствующие медицинские изделия | Компьютер системы радиочастотной абляции для кардиологии | Электроприводное устройство, используемое в качестве части системы сердечной радиочастотной абляции для: 1) сбора данных об импедансе/изображении от инвазивного катетера для облегчения позиционирования катетера; и 2) контроля функциональности радиочастотного генератора во время процедуры абляции. Предназначен для коммуникации с системным катетером и генератором; использует специальное программное обеспечение. Не предназначен для генерации радиочастотной энергии.
18.40. Системы абляции и сопутствующие изделия
| 363320 | 14. Сердечно-сосудистые медицинские изделия | Компьютер системы радиочастотной абляции для кардиологии | Электроприводное устройство, используемое в качестве части системы сердечной радиочастотной абляции для: 1) сбора данных об импедансе/изображении от инвазивного катетера для облегчения позиционирования катетера; и 2) контроля функциональности радиочастотного генератора во время процедуры абляции. Предназначен для коммуникации с системным катетером и генератором; использует специальное программное обеспечение. Не предназначен для генерации радиочастотной энергии.
14.25. Прочие сердечно-сосудистые медицинские изделия
| 363330 | 1. Анестезиологические и респираторные медицинские изделия | Программное обеспечение для обеспечения введения анестезии | Программное обеспечение, разработанное для облегчения процесса принятия решений относительно дозировки анестезии до и во время операции на основе индивидуальных данных отдельного пациента [например, возраст, пол, размер, индекс массы тела (ИМТ)]. Доступно как локально установленная программа, интернет-приложение и/или мобильное приложение (например, для использования на мобильных устройствах вблизи пациента) и предназначено для использования медицинскими работниками в клинических условиях.
1.26. Прочие анестезиологические и респираторные медицинские изделия
| 363340 | 2. Вспомогательные и общебольничные медицинские изделия | Программное обеспечение для анализа изображений при лечении ран | Прикладное программное обеспечение, предназначенное для облегчения мониторинга и управления раной во время процесса заживления, основанная, главным образом, на цифровых изображениях раны, полученных с использованием стандартного устройства со встроенной камерой (например, смартфона, планшета). После установки на устройство со встроенной камерой программное обеспечение позволяет проводить измерения площади раны, просматривать динамику заживления раны, записывать терапевтические назначения и обмениваться данными для поддержки принятия решений о терапии.
2.56. Прочие вспомогательные и общебольничные медицинские изделия
| 363340 | 6. Медицинские изделия для манипуляций/восстановления тканей/органов человека | Программное обеспечение для анализа изображений при лечении ран | Прикладное программное обеспечение, предназначенное для облегчения мониторинга и управления раной во время процесса заживления, основанная, главным образом, на цифровых изображениях раны, полученных с использованием стандартного устройства со встроенной камерой (например, смартфона, планшета). После установки на устройство со встроенной камерой программное обеспечение позволяет проводить измерения площади раны, просматривать динамику заживления раны, записывать терапевтические назначения и обмениваться данными для поддержки принятия решений о терапии.
6.10. Системы терапии ран и сопутствующие изделия
| 363350 | 18. Хирургические инструменты/системы и сопутствующие медицинские изделия | Кюретка костная, одноразового использования | Ручной хирургический инструмент, разработанный для разрезания и иссечения костной ткани, как правило, во время ортопедической или пластической хирургической операции. Как правило, это длинный тонкий инструмент с ручкой на проксимальном конце и вогнутым ложкообразным кончиком с острым краем на дистальном конце, или это может быть двухсторонний инструмент, используемый для обеспечения удаления костной ткани, не травмируя при этом окружающие кость мышцы. Как правило, изготавливается из высококачественной нержавеющей стали; этот инструмент широко используется для удаления кости. Это изделие для одноразового использования.
18.57. Прочие хирургические инструменты/системы и сопутствующие медицинские изделия
| 363360 | 2. Вспомогательные и общебольничные медицинские изделия | Держатель катетера водяной ультразвуковой дегазирующей бани | Устройство без электропривода, предназначенное для использования с ультразвуковой дегазирующей водяной баней для погружения катетера под воду во время ультразвуковой дегазации катетера. Обычно прикрепляется к водяной бане и может включать в себя отверстие (отверстия) и/или прорезь (прорези) для размещения/введения катетера. Это изделие одноразового использования.
2.56. Прочие вспомогательные и общебольничные медицинские изделия
| 363370 | 2. Вспомогательные и общебольничные медицинские изделия | Баня водяная ультразвуковая дегазирующая | Электроприводное устройство, предназначенное для удаления захваченных воздушных пузырьков из просвета катетера перед инфузией/ирригацией посредством ультразвукового перемешивания (ультразвуковых импульсов). Выполнено в форме контейнера, заполненного жидкостью (например, водой), предназначенного для погружения катетера, и содержит ультразвуковой преобразователь, использующий ультразвуковое перемешивание, заставляющее пузырьки воздуха перемещаться к поверхности жидкости.
2.56. Прочие вспомогательные и общебольничные медицинские изделия
| 363380 | 18. Хирургические инструменты/системы и сопутствующие медицинские изделия | Наконечник офтальмологического оптоволоконного световода для глазной впадины | Небольшое пластмассовое изделие, предназначенное для размещения поверх травматичного наконечника офтальмологического оптоволоконного световода, позволяющее использовать этот инструмент в качестве депрессора для глазной впадины с подсветкой для: 1) экстраорбитального смещения склеры; и 2) транссклерального освещения с целью облегчения осмотра глаза во время операции на заднем сегменте. Это небольшое изделие в форме колпачка, изготавливаемое из синтетических полимерных материалов. Это изделие для одноразового использования.
18.10. Депрессоры
| 363380 | 11. Офтальмологические медицинские изделия | Наконечник офтальмологического оптоволоконного световода для глазной впадины | Небольшое пластмассовое изделие, предназначенное для размещения поверх травматичного наконечника офтальмологического оптоволоконного световода, позволяющее использовать этот инструмент в качестве депрессора для глазной впадины с подсветкой для: 1) экстраорбитального смещения склеры; и 2) транссклерального освещения с целью облегчения осмотра глаза во время операции на заднем сегменте. Это небольшое изделие в форме колпачка, изготавливаемое из синтетических полимерных материалов. Это изделие для одноразового использования.
11.27. Прочие офтальмологические медицинские изделия
| 363390 | 2. Вспомогательные и общебольничные медицинские изделия | Регулятор для безопасного дозирования из шприца | Изделие без привода, предназначенное для использования медицинскими работниками для безопасного введения точной дозы лекарственного средства из (предварительного наполненного) шприца пациенту. Изделие имеет форму стержня со шкалой объема, фиксируемого вдоль поршня шприца, включает перпендикулярный скользящий замок, предназначенный для механического ограничения движения поршня в цилиндр шприца после достижения желаемой отметки объема для безопасного введения лекарственного средства. Это изделие для одноразового использования.
2.56. Прочие вспомогательные и общебольничные медицинские изделия
| 363400 | 6. Медицинские изделия для манипуляций/восстановления тканей/органов человека | Трубка ирригационная для хирургического инструмента | Отрезок инвазивной гибкой или полугибкой трубки, предназначенной для прикрепления к хирургическому инструменту (например, хирургическому степлеру) для направления ирригационных жидкостей к месту проведения хирургического вмешательства; кроме того, может предназначаться для введения воздуха с целью облегчения испытания на утечку скрепочного шва, однако не предназначен для инсуффляции или всасывания медицинского газа. Предназначен для использования совместно с устройствами, которые не имеют встроенного канала для ирригации. Это изделие одноразового использования.
6.17. Прочие медицинские изделия для манипуляций/восстановления тканей/органов человека
| 363410 | 18. Хирургические инструменты/системы и сопутствующие медицинские изделия | Блок загрузочный для хирургических скоб, режущий | Блок, содержащий нерассасывающиеся хирургические скобы (имплантируемые и обычно U-образные отрезки проволоки из металла подходящего для имплантации качества) и внутреннее круглое режущее лезвие, предназначенное для использования с внутрипросветным хирургическим степлером (не относится к данному изделию) во время операции по резекции кишки для создания анастомозов (например, конец-в-конец, конец-в-бок или бок-в-бок). Блок предназначен для подачи скрепок в круг, одновременно с этим лезвие вырезает ткань в линию для создания нового канала для анастомоза. Это изделие одноразового использования.
18.47. Степлеры и сопутствующие изделия
| 363410 | 18. Хирургические инструменты/системы и сопутствующие медицинские изделия | Блок загрузочный для хирургических скоб, режущий | Блок, содержащий нерассасывающиеся хирургические скобы (имплантируемые и обычно U-образные отрезки проволоки из металла подходящего для имплантации качества) и внутреннее круглое режущее лезвие, предназначенное для использования с внутрипросветным хирургическим степлером (не относится к данному изделию) во время операции по резекции кишки для создания анастомозов (например, конец-в-конец, конец-в-бок или бок-в-бок). Блок предназначен для подачи скрепок в круг, одновременно с этим лезвие вырезает ткань в линию для создания нового канала для анастомоза. Это изделие одноразового использования.
18.57. Прочие хирургические инструменты/системы и сопутствующие медицинские изделия
| 363420 | 6. Медицинские изделия для манипуляций/восстановления тканей/органов человека | Нить хирургическая из полиолефина самофиксирующаяся | Синтетическая нерассасывающаяся мононить из полиолефина (например полипропилена), предназначенная для соединения (аппроксимации) краев раны мягких тканей или разреза путем сшивания. Hить с насечками по всей длине, предназначенная для облегчения соединения тканей путем добавления натяжения, обладающая фиксирующими особенностями (например, с петельками, хвостиками, двунаправленными насечками) и обычно включает в себя предварительно прикрепленную иглу (иглы). Нить обеспечивает удержание мягких тканей без завязывания узлов. Нить обеспечивает расширенную временную поддержку раны до тех пор, пока рана не заживет в достаточной степени, чтобы выдерживать нормальное напряжение, после чего ее обрезают и удаляют. Не содержит антимикробных веществ/материалов. Это изделие одноразового использования.
6.16. Шовные материалы и сопутствующие изделия
| 363430 | 2. Вспомогательные и общебольничные медицинские изделия | Одеяло для младенцев для фототерапии | Отрезок ткани, изготавливаемый из материала, пропускающего ультрафиолетовое излучение, используемый для оборачивания новорожденных/младенцев во время фототерапии ультрафиолетом с целью лечения желтухи новорожденных (неонатальной гипербилирубинемии): изделие пропускает через себя лечебный свет, одновременно обеспечивая комфорт пациенту. Изделие не содержит источник света. Это изделие для одноразового использования.
2.22. Одеяла медицинские
| 363440 | 10. Ортопедические медицинские изделия | Стержень для дистракции спинальный | Имплантируемый стержень, регулируемый по длине, предназначенный для фиксации вдоль позвоночного столба, позволяющий периодически удлиняться для растяжения позвоночника и обеспечения адекватной фиксации, чтобы минимизировать прогрессирование сколиоза. Состоит из телескопического стержня (гвоздя), соединенного с позвонками стандартными фиксирующими устройствами (например, штифтовыми винтами, крючками и/или соединителями) [не относятся к данному изделию], с одним или несколькими встроенными магнитами, которые контролируют/обеспечивают силу вытяжения с помощью неинвазивного магнитного устройства управления.
10.02. Гвозди костные и сопутствующие изделия
| 363440 | 10. Ортопедические медицинские изделия | Стержень для дистракции спинальный | Имплантируемый стержень, регулируемый по длине, предназначенный для фиксации вдоль позвоночного столба, позволяющий периодически удлиняться для растяжения позвоночника и обеспечения адекватной фиксации, чтобы минимизировать прогрессирование сколиоза. Состоит из телескопического стержня (гвоздя), соединенного с позвонками стандартными фиксирующими устройствами (например, штифтовыми винтами, крючками и/или соединителями) [не относятся к данному изделию], с одним или несколькими встроенными магнитами, которые контролируют/обеспечивают силу вытяжения с помощью неинвазивного магнитного устройства управления.
10.17. Системы спинальной фиксации и сопутствующие изделия
| 363450 | 10. Ортопедические медицинские изделия | Локализатор стержня для дистракции | Неинвазивное неприводное изделие, предназначенное для точного определения местоположения магнита внутри имплантированного спинального стержня (гвоздя) для дистракции, чтобы затем можно было использовать контроллер дистракционного стержня для регулировки длины этого стержня. Это изделие многоразового использования.
10.02. Гвозди костные и сопутствующие изделия
| 363450 | 10. Ортопедические медицинские изделия | Локализатор стержня для дистракции | Неинвазивное неприводное изделие, предназначенное для точного определения местоположения магнита внутри имплантированного спинального стержня (гвоздя) для дистракции, чтобы затем можно было использовать контроллер дистракционного стержня для регулировки длины этого стержня. Это изделие многоразового использования.
10.17. Системы спинальной фиксации и сопутствующие изделия
| 363460 | 11. Офтальмологические медицинские изделия | Игла для введения фасции в веко | Ручной неприводной хирургический инструмент, предназначенный для введения аутологичной фасции или синтетического материала в верхнее веко во время операции по исправлению опущения верхнего века (птоза). Известная как игла для фасции Райта (Wright), имеет очень тонкий кончик с ушком, чтобы удерживать материал, протягиваемый через веко. Это изделие многоразового использования.
11.27. Прочие офтальмологические медицинские изделия
| 363470 | 10. Ортопедические медицинские изделия | Шина на конечность для оказания первой помощи, не формуемая, многоразового использования | Портативное изделие, предназначенное для использования в экстренных ситуациях для иммобилизации поврежденной конечности (руки или ноги). Состоит из жесткой не формуемой части без набивки, которую накладывают снаружи на конечность и фиксируют на месте при помощи ремней/веревок; как правило, изготавливается из пластиковых материалов и входит в состав наборов для оказания первой медицинской помощи и используется в домашних условиях или работниками скорой медицинской помощи. Это изделие, пригодное для многоразового использования.
10.13. Ортезы ортопедические
| 363470 | 13. Реабилитационные и адаптированные для инвалидов медицинские изделия | Шина на конечность для оказания первой помощи, не формуемая, многоразового использования | Портативное изделие, предназначенное для использования в экстренных ситуациях для иммобилизации поврежденной конечности (руки или ноги). Состоит из жесткой не формуемой части без набивки, которую накладывают снаружи на конечность и фиксируют на месте при помощи ремней/веревок; как правило, изготавливается из пластиковых материалов и входит в состав наборов для оказания первой медицинской помощи и используется в домашних условиях или работниками скорой медицинской помощи. Это изделие, пригодное для многоразового использования.
13.04. Протезы/ортезы внешние
| 363480 | 16. Урологические медицинские изделия | Наконечник уретральный для интравезикальных инфузий | Небольшое изделие с просветом, надеваемое на шприц (не относящийся к данному виду) для обеспечения возможности введения жидкостей (например, лекарственных средств) в мочевой пузырь (интравезикально) через уретру. Представляет собой короткий наконечник, предназначенный для введения в уретру, с фланцем для предотвращения протечек/обратного тока во время инстилляции. Изделие может использоваться у пациентов как мужского, так и женского пола в качестве альтернативы уретральной инстилляции через катетер. Это изделие для одноразового использования.
16.04. Катетеры урологические и сопутствующие изделия
| 363490 | 2. Вспомогательные и общебольничные медицинские изделия | Интерактивная панель | Неспециализированный компактный компьютерный блок с электропитанием и встроенным монитором с сенсорным экраном, предназначенный для использования на мобильной платформе (например, установлен на стойке, кронштейне, штанге, лабораторном оборудовании). Обычно изготавливается из антимикробного материала или покрывается им для предотвращения перекрестного загрязнения в медицинских условиях.
2.56. Прочие вспомогательные и общебольничные медицинские изделия
| 363500 | 3. Гастроэнтерологические медицинские изделия | Ножницы для стомы | Ручное неприводное изделие, предназначенное для использования пациентом в домашних условиях для разрезания стомного устройства (например, стомного фланца); не предназначен для разрезания тканей, швов или повязок. Состоит из двух поворачивающихся лезвий с ручками; лезвия осуществляют режущее действие при смыкании, когда острые кромки заходят одна за другую. Обычно изготавливается из металла; доступны изделия различных конструкций и размеров (например, с прямыми или изогнутыми лезвиями). Это изделие многоразового использования.
3.14. Устройства стомирования и сопутствующие изделия
| 363510 | 18. Хирургические инструменты/системы и сопутствующие медицинские изделия | Инструмент эндоскопический для электрохирургической/ультразвуковой хирургической системы | Переносное эндоскопическое устройство, предназначенное для использования в качестве части электрохирургической/ультразвуковой системы для доставки как 1) ультразвуковой энергии, так и 2) биполярного электрохирургического тока для фрагментирования, разрезания и коагуляции мягких тканей во время эндоскопической (например, лапароскопической) операции; дополнительно может предназначаться для открытых операций. Включает рукоятку/держатель с элементами управления и длинный тонкий стержень с дистальными электродами и ультразвуковым наконечником; может иметься просвет для аспирации/ирригации; устройство не имеет ультразвукового датчика. Доступны изделия различных форм (например, щипцы, жесткий зонд). Это изделие для одноразового использования.
18.45. Системы электрохирургические диатермические и сопутствующие изделия
| 363510 | 19. Эндоскопические медицинские изделия | Инструмент эндоскопический для электрохирургической/ультразвуковой хирургической системы | Переносное эндоскопическое устройство, предназначенное для использования в качестве части электрохирургической/ультразвуковой системы для доставки как 1) ультразвуковой энергии, так и 2) биполярного электрохирургического тока для фрагментирования, разрезания и коагуляции мягких тканей во время эндоскопической (например, лапароскопической) операции; дополнительно может предназначаться для открытых операций. Включает рукоятку/держатель с элементами управления и длинный тонкий стержень с дистальными электродами и ультразвуковым наконечником; может иметься просвет для аспирации/ирригации; устройство не имеет ультразвукового датчика. Доступны изделия различных форм (например, щипцы, жесткий зонд). Это изделие для одноразового использования.
19.13. Электроды диатермических электрохирургических эндотерапевтических систем
| 363520 | 2. Вспомогательные и общебольничные медицинские изделия | Программное обеспечение для релаксационной гипнотерапии | Программное обеспечение, предназначенное для использования с соответствующим стандартным компьютером/планшетом/смартфоном /оборудованием виртуальной реальности (не относится к данному медицинскому изделию), помогающее уменьшить стресс/беспокойство, предоставляя пациенту иммерсивные образы/звуки для релаксационного гипноза. Может быть предназначено для успокоения пациента или содействия обезболиванию. Не предназначена для лечения аффективных/ расстройств настроения. Предназначено для использования пациентами в клинических условиях или дома с консультацией с лечащего врача.
2.56. Прочие вспомогательные и общебольничные медицинские изделия
| 363530 | 4. Медицинские изделия для акушерства и гинекологии | Наконечник лучепровода лазера для физиотерапии/опорно-двигательной системы, интравагинальный | Изделие, предназначенное для подключения к ручному лазерному лучепроводу для передачи нехирургической лазерной энергии/тепла инфракрасного спектра к вагине для локализованного лечения исходной мышечной боли/травмы (например, спазма тазовых мышц) и для улучшения кровообращения. Изготавливается в форме баллона/интродьюсера; производится из светопропускающих синтетических полимерных материалов, имеет выпуклый дистальный конец, испускающий лазерное излучение; обычно также используется для ручного массажа целевой области во время терапии. Изделие предназначено для использования медицинскими работниками исключительно в клинических условиях. Это изделие одноразового использования.
4.23. Прочие медицинские изделия для акушерства и гинекологии
| 363530 | 6. Медицинские изделия для манипуляций/восстановления тканей/органов человека | Наконечник лучепровода лазера для физиотерапии/опорно-двигательной системы, интравагинальный | Изделие, предназначенное для подключения к ручному лазерному лучепроводу для передачи нехирургической лазерной энергии/тепла инфракрасного спектра к вагине для локализованного лечения исходной мышечной боли/травмы (например, спазма тазовых мышц) и для улучшения кровообращения. Изготавливается в форме баллона/интродьюсера; производится из светопропускающих синтетических полимерных материалов, имеет выпуклый дистальный конец, испускающий лазерное излучение; обычно также используется для ручного массажа целевой области во время терапии. Изделие предназначено для использования медицинскими работниками исключительно в клинических условиях. Это изделие одноразового использования.
6.17. Прочие медицинские изделия для манипуляций/восстановления тканей/органов человека
| 363540 | 4. Медицинские изделия для акушерства и гинекологии | Лучепровод лазера для физиотерапии/опорно-двигательной системы, интравагинальный | Ручное устройство, подключаемое к лазерному блоку, предназначенному для терапии опорно-двигательной системы (например, лазерной инфракрасной фототерапии), предназначено для введения в вагину, для передачи лазерной энергии/тепла инфракрасного спектра к вагине для локализованного лечения исходной мышечной боли (например, спазма тазовых мышц) и для улучшения кровообращения в обрабатываемой области для облегчения заживления. Это изделие в форме наконечника из оптоволоконного материала, предназначенное для использования медицинским работником исключительно в клинических условиях. Это изделие многоразового использования.
4.23. Прочие медицинские изделия для акушерства и гинекологии
| 363540 | 6. Медицинские изделия для манипуляций/восстановления тканей/органов человека | Лучепровод лазера для физиотерапии/опорно-двигательной системы, интравагинальный | Ручное устройство, подключаемое к лазерному блоку, предназначенному для терапии опорно-двигательной системы (например, лазерной инфракрасной фототерапии), предназначено для введения в вагину, для передачи лазерной энергии/тепла инфракрасного спектра к вагине для локализованного лечения исходной мышечной боли (например, спазма тазовых мышц) и для улучшения кровообращения в обрабатываемой области для облегчения заживления. Это изделие в форме наконечника из оптоволоконного материала, предназначенное для использования медицинским работником исключительно в клинических условиях. Это изделие многоразового использования.
6.17. Прочие медицинские изделия для манипуляций/восстановления тканей/органов человека
| 363550 | 9. Нейрологические медицинские изделия | Программное обеспечение для удаленного мониторинга пациентов с деменцией | Программное обеспечение, предназначенная для дистанционного наблюдения и оценки физического/психического состояния пациента с деменцией, находящегося дома. Предназначено для анализа и записи данных в реальном времени с домашних устройств (датчиков движения, медицинского оборудования для мониторинга) и использования алгоритмов для определения схем поведения или физиологических показаний. Данные предназначены для удаленного просмотра медицинским работником, чтобы можно было координировать соответствующие действия (например, связаться с ближайшими родственниками, вызвать фельдшера). Не предназначено для диагностики.
9.13. Прочие нейрологические медицинские изделия
| 363550 | 13. Реабилитационные и адаптированные для инвалидов медицинские изделия | Программное обеспечение для удаленного мониторинга пациентов с деменцией | Программное обеспечение, предназначенная для дистанционного наблюдения и оценки физического/психического состояния пациента с деменцией, находящегося дома. Предназначено для анализа и записи данных в реальном времени с домашних устройств (датчиков движения, медицинского оборудования для мониторинга) и использования алгоритмов для определения схем поведения или физиологических показаний. Данные предназначены для удаленного просмотра медицинским работником, чтобы можно было координировать соответствующие действия (например, связаться с ближайшими родственниками, вызвать фельдшера). Не предназначено для диагностики.
13.13. Прочие реабилитационные и адаптационные медицинские изделия
| 363560 | 5. Медицинские изделия для in vitro диагностики (ИВД) | Белок связанный с панкреатитом ИВД, набор, иммунофлуоресцентный анализ | Набор реагентов и других связанных с ними материалов, предназначенный для использования при количественном и/или качественном определении белка, связанного с панкреатитом (pancreatitis-associated protein (PAP)) в клиническом образце методом иммунофлуоресцентного анализа. Обычно используется для скрининга новорожденных на муковисцидоз (CF).
5.04. Реагенты/наборы для определения аналитов ИВД
| 363570 | 7. Медицинские изделия для отоларингологии | Рукоятка аспирационная для наружного слухового прохода | Неинвазивное переносное изделие без привода, предназначенное для подсоединения к соответствующей канюле (не относящейся к данному виду) и облегчения манипуляций ею для отсасывания/удаления (аспирации) органических остатков из наружного слухового прохода во время проведения процедуры на ухе/носе/горле (ЛОР-процедуры); изделие не предназначено для ирригации. Изделие имеет форму цилиндра с внутренним просветом, в котором может быть боковое отверстие для контроля низкоуровневой аспирации (например, при помощи большого пальца); изделие не оснащено какими бы то ни было переключателями, клапанами или кнопками. Может прилагаться соединительная трубка. Это изделие для одноразового использования.
7.19. Прочие медицинские изделия для отоларингологии
| 363580 | 2. Вспомогательные и общебольничные медицинские изделия | Вкладыш для удержания инструментов в лотке стерилизатора/дезинфектора, многоразового использования | Изделие, вкладываемое в штатив/контейнер/лоток стерилизатора или дезинфектора с целью удержания, позиционирования и иногда защиты медицинских/хирургических инструментов во время процедуры стерилизации и/или дезинфекции. Изделие может выпускаться в различных формах, включая пробкообразный конус с полым центром для размещения инструментов. Это изделие, пригодное для многоразового использования.
2.42. Стерилизаторы и сопутствующие изделия
| 363590 | 11. Офтальмологические медицинские изделия | Раствор для промывания материала для замещения жидкости стекловидного тела глаза | Жидкое вещество (например, полуфторированный алкан), предназначенное для интраоперационного использования в качестве временного средства (промывающего раствора) для удаления остатков материала для замещения жидкости стекловидного тела глаза (например, остатков силиконового масла) из стекловидной камеры после длительной тампонады сетчатки; может дополнительно предназначаться для использования в качестве чистящего средства для интраокулярной линзы (ИОЛ) после тампонады. Изделие вводится в переднюю часть глаза и может поставляться в предварительно наполненном шприце или другом контейнере. Это изделие для одноразового использования.
11.19. Протезы интраокулярные и сопутствующие изделия
| 363600 | 10. Ортопедические медицинские изделия | Инструмент для установки/извлечения ортопедического имплантата, одноразового использования | Переносной ручной хирургический инструмент, разработанный для введения или извлечения имплантируемого ортопедического изделия (например, костного стержня, спирального лезвия или пластины для фиксации кости) за счет воздействия ударной силой или путем вкручивания. Это однокомпонентный или модульный инструмент с механизмом, который крепится и/или фиксируется к части имплантата, и механизмом для воздействия ударной силой (например, на подушку/фланец) при помощи хирургического молотка или груза, который скользит по стержню, или механизмом для вкручивания (выкручивания) (например, Т-образной рукояткой). Это изделие для одноразового использования.
10.20. Фиксирующие системы ортопедические
| 363600 | 10. Ортопедические медицинские изделия | Инструмент для установки/извлечения ортопедического имплантата, одноразового использования | Переносной ручной хирургический инструмент, разработанный для введения или извлечения имплантируемого ортопедического изделия (например, костного стержня, спирального лезвия или пластины для фиксации кости) за счет воздействия ударной силой или путем вкручивания. Это однокомпонентный или модульный инструмент с механизмом, который крепится и/или фиксируется к части имплантата, и механизмом для воздействия ударной силой (например, на подушку/фланец) при помощи хирургического молотка или груза, который скользит по стержню, или механизмом для вкручивания (выкручивания) (например, Т-образной рукояткой). Это изделие для одноразового использования.
10.02. Гвозди костные и сопутствующие изделия
| 363610 | 2. Вспомогательные и общебольничные медицинские изделия | Насадка для распыления лекарственных средств | Трубчатое изделие с распыляющим дистальным концом, предназначенное для прикрепления к контейнеру (например, сжимаемой бутылке, шприцу) с лекарственным средством (например, местным анестетиком) (не относящемуся к данному виду) для подачи лекарства в форме спрея (посредством мелкодисперсного распыления). Может использоваться наружно (т.е., на коже) и/или нехирургически инвазивно через естественное отверстие (например, через рот, гортань) во время клинической процедуры (например, эндотрахеальной интубации, перед чрескожной инъекцией); как правило, изготавливается из полимерных материалов. Это изделие для одноразового использования.
2.56. Прочие вспомогательные и общебольничные медицинские изделия
| 363620 | 16. Урологические медицинские изделия | Интродьюсер для нефростомии | Гибкая или жесткая трубка, предназначенная для чрескожного введения в почечную лоханку для получения доступа к верхним мочевым путям с целью обеспечения прохода других инструментов (например, эндоскопа, проводника, катетера) по нефростомическому тракту; изделие не является нефростомическим катетером. Это изделие одноразового использования.
16.04. Катетеры урологические и сопутствующие изделия
| 363630 | 6. Медицинские изделия для манипуляций/восстановления тканей/органов человека | Нить хирургическая из полиэфира, антимикробная | Синтетическая рассасывающаяся мононить из полиэфира, содержащая вещество для локального ингибирования роста бактерий, предназначенная для соединения (аппроксимации) краев раны мягких тканей или разреза путем сшивания. Hить с насечками по всей длине, предназначенная для облегчения соединения тканей путем добавления натяжения, обладающая фиксирующими особенностями (например, с петельками, хвостиками, двунаправленными насечками), обеспечивающая удержание мягких тканей без завязывания узлов и обычно включает в себя предварительно прикрепленную иглу (иглы). Нить обеспечивает расширенную временную поддержку раны до тех пор, пока рана не заживет в достаточной степени, чтобы выдерживать нормальное напряжение, и постепенно рассасывается посредством гидролиза. Это изделие одноразового использования.
6.16. Шовные материалы и сопутствующие изделия
| 363640 | 18. Хирургические инструменты/системы и сопутствующие медицинские изделия | Зонд электрохирургический чрескожный, для абляции опухолей, биполярный | Стерильный полугибкий переносной хирургический инструмент, предназначенный для чрескожного введения с помощью специальной канюли (под контролем компьютерной томографии, магнитно-резонансной томографии или ультразвука) для доставки радиочастотного тока в би конфигурации от системного генератора для коагуляции/абляции тканей (за исключением центральной нервной системы и сердца) для лечения опухолей (например, в печени); в дополнение к чрескожному доступу может также предназначаться для использования при лапароскопических и/или открытых хирургических операциях. Включает дистальные биполярные электроды и может содержать термочувствительные элементы; может прилагаться канюля для введения. Это изделие для одноразового использования.
18.40. Системы абляции и сопутствующие изделия
| 363640 | 18. Хирургические инструменты/системы и сопутствующие медицинские изделия | Зонд электрохирургический чрескожный, для абляции опухолей, биполярный | Стерильный полугибкий переносной хирургический инструмент, предназначенный для чрескожного введения с помощью специальной канюли (под контролем компьютерной томографии, магнитно-резонансной томографии или ультразвука) для доставки радиочастотного тока в би конфигурации от системного генератора для коагуляции/абляции тканей (за исключением центральной нервной системы и сердца) для лечения опухолей (например, в печени); в дополнение к чрескожному доступу может также предназначаться для использования при лапароскопических и/или открытых хирургических операциях. Включает дистальные биполярные электроды и может содержать термочувствительные элементы; может прилагаться канюля для введения. Это изделие для одноразового использования.
18.17. Зонды хирургические
| 363650 | 3. Гастроэнтерологические медицинские изделия | Оболочка байпаса для анастомоза толстой кишки | Изделие в форме трубки, предназначенное для кратковременного (<= 30 дней) введения в ободочную кишку, выполняющее барьерную функцию, предотвращая контакт фекалий с местом анастомоза, после колоректальной хирургической операции, для предотвращения послеоперационных осложнений (например, утечка через шов). Это длинная гибкая полимерная гильза/оболочка с расширяющейся стентоподобной частью на одном конце применяется для облегчения закрепления в толстой кишке; расходные материалы, предназначенные для введения/удаления, могут быть включены в изделие. Это изделие одноразового использования.
3.16. Прочие гастроэнтерологические медицинские изделия
| 363660 | 5. Медицинские изделия для in vitro диагностики (ИВД) | Анализатор грудного молока ИВД | Электроприводное устройство, предназначенное для количественного определения содержания питательных веществ в образце грудного молока с использованием инфракрасной спектроскопии. Устройство используется для измерения концентрации жиров, углеводов и белков для облегчения медицинским работникам контроля питания новорожденных и младенцев. Это настольный лабораторный прибор со специализированным программным обеспечением для работы, обработки и/или отображения данных.
5.01. Анализаторы ИВД
| 363670 | 5. Медицинские изделия для in vitro диагностики (ИВД) | Анти-Rh(D)/фетальный гемоглобин (HbF) антитела набор контрольных материалов ИВД | Набор реагентов с известной реактивностью, предназначенный для проверки эффективности анализа, используемого при качественном и/или количественном определении антигенов эритроцитов Rh (D) [RH001] и гемоглобина подтипа F (HbF), также известного как фетальный гемоглобин (foetal haemoglobin), в клиническом образце.
5.04. Реагенты/наборы для определения аналитов ИВД
| 363680 | 6. Медицинские изделия для манипуляций/восстановления тканей/органов человека | Повязка для лечения отеков и ушибов | Вещество (например, в форме геля), предназначенное для нанесения на неповрежденную кожу поверх травматического ушиба; фиксируется на коже и ограничивает движение в месте повреждения, тем самым уменьшая приток подкожной жидкости (образование отек). Содержит различные компоненты (например, растительные экстракты, гиалуроновую кислоту) и не содержит лекарственные препараты. Повязка предназначена для использования в домашних условиях и в медицинских учреждениях. После применения изделие не может быть использовано повторно.
6.06. Повязки и сопутствующие изделия
| 363690 | 5. Медицинские изделия для in vitro диагностики (ИВД) | Множественные препараты терапевтический лекарственный мониторинг ИВД, набор, жидкостная хроматография/масс-спектрометрия | Набор реагентов и других связанных с ними материалов, предназначенный для количественного определения и терапевтического мониторинга множества лекарственных препаратов для различных видов терапии (например, антидепрессантов, противосудорожных, сердечно-сосудистых препаратов) в клиническом образце методом жидкостной хроматографии/масс-спектрометрического анализа.
5.04. Реагенты/наборы для определения аналитов ИВД
| 363700 | 5. Медицинские изделия для in vitro диагностики (ИВД) | Анализатор гемоглобин/глюкоза-6-фосфатдегидрогеназа (G6PD) ИВД | Электроприводной прибор, предназначенный для количественного измерения in vitro активности гемоглобина и глюкоза-6-фосфатдегидрогеназы (G6PD) в образце цельной крови. Предназначен для использования медицинскими работниками вблизи пациента при диагностике дефицита G6PD. Для работы прибора обычно требуются тест-полоски и/или реагенты (не относятся к данному изделию). Используется фотометрический метод (например, отражение) для измерения активности гемоглобина и глюкоза-6-фосфатдегидрогеназы (G6PD).
5.01. Анализаторы ИВД
| 363710 | 2. Вспомогательные и общебольничные медицинские изделия | Палочка для обработки раны | Неградуированное портативное ручное устройство в форме цилиндрической палочки, предназначенное для использования медицинским работником для лечения ран, включая открытие края раны, для наложения повязки на рану и для измерения глубины раны путем прикладывания изделия сначала к ране, потом к сантиметровой ленте; не используется исключительно для измерения раны. Обычно изготавливается из пластика или металла. Это изделие одноразового использования.
2.56. Прочие вспомогательные и общебольничные медицинские изделия
| 363720 | 15. Стоматологические медицинские изделия | Насадка наконечника бормашины стоматологической пневматической, многоразового использования | Съемная насадка, предназначенная для прикрепления к наконечнику пневматической стоматологической бормашины для приложения звуковой вибрационной энергии (например, с частотой 6 кГц) для механического дробления и/или разрезания костной ткани во время различных стоматологических хирургических операций или во время протезирования. Изделие доступно в различных формах (например, с плоским зубчатым лезвием, шариковой головкой, головкой в виде шляпки гвоздя или в виде зонда) и размерах и обычно изготавливается из металла или пластмассы; не предназначено для прямой установки (то есть не содержит в себе держатель). Это изделие многоразового использования.
15.02. Бормашины и сопутствующие изделия
| 363730 | 12. Радиологические медицинские изделия | Датчик внутриматочный ультразвуковой для радиочастотной абляции под ультразвуковым контролем, многоразового использования | Компонент системы радиочастотной абляции для внутриматочных вмешательств под ультразвуковым контролем, разработанный для преобразования электрического напряжения в ультразвуковой луч для создания ультразвуковых изображений, используемых для мониторинга/указания направления во время электрохирургических процедур. Как правило, используется как часть специального наконечника и вводится трансцервикально в матку, где посредством ручных манипуляций с его помощью направляют/фокусируют ультразвуковой луч для визуалиации патологий матки (например, фибромиом). Это изделие, пригодное для многоразового использования, которое необходимо стерилизовать перед применением.
12.08. Системы радиологические диагностические и сопутствующие изделия
| 363730 | 12. Радиологические медицинские изделия | Датчик внутриматочный ультразвуковой для радиочастотной абляции под ультразвуковым контролем, многоразового использования | Компонент системы радиочастотной абляции для внутриматочных вмешательств под ультразвуковым контролем, разработанный для преобразования электрического напряжения в ультразвуковой луч для создания ультразвуковых изображений, используемых для мониторинга/указания направления во время электрохирургических процедур. Как правило, используется как часть специального наконечника и вводится трансцервикально в матку, где посредством ручных манипуляций с его помощью направляют/фокусируют ультразвуковой луч для визуалиации патологий матки (например, фибромиом). Это изделие, пригодное для многоразового использования, которое необходимо стерилизовать перед применением.
12.09. Системы радиологические терапевтические и сопутствующие изделия
| 363740 | 3. Гастроэнтерологические медицинские изделия | Диспенсер в форме пистолета для шприца, одноразового использования | Переносное управляемое вручную устройство, предназначенное для облегчения инфузии/распределения жидкости высокой степени вязкости или сжатой жидкости (например, ламинарного потока) путем способствования продвижению поршня шприца. Включает сжимаемый вручную рычажный механизм (например, пистолетного типа) и разработано для приема стандартного шприца (не относящегося к данному виду), благодаря данному устройству пользователь может воздействовать на поршень шприца с большей силой за счет рычажного механизма. Устройство не управляется при помощи ножной педали и не оснащено поворотным кривошипным механизмом. Это изделие для одноразового использования.
3.16. Прочие гастроэнтерологические медицинские изделия
| 363750 | 6. Медицинские изделия для манипуляций/восстановления тканей/органов человека | Набор для сбора образцов для тестирования на инфекции, передающиеся половым путем ИВД, для домашнего использования | Набор устройств, предназначенных для сбора клинических образцов неспециалистами в домашних условиях для последующих лабораторных анализов и/или других исследований для выявления инфекций, передающихся половым путем (ИППП) [например, Chlamydia trachomatis, Neisseria gonorrhoeae, Trichomonas vaginalis, сифилис и вирус иммунодефицита человека (ВИЧ)]. Включает в себя один или несколько транспортных контейнеров с добавками или без них, один или несколько инструментов для сбора, таких, как вагинальный, ректальный или ротоглоточный тампон, щетка, шпатель, ланцет или пипетка. Обычно свободно отпускается без рецепта врача для использования в домашних условиях. Это изделие одноразового использования.
6.02. Изделия для сбора/обработки/транспортирования биологических жидкостей/тканей
| 363770 | 5. Медицинские изделия для in vitro диагностики (ИВД) | Программное обеспечение для интерпретации результатов протеомных анализов человека ИВД | Интерпретирующее программное обеспечение, предназначенное для предоставления прогнозирующей и/или диагностической информации на основе результатов протеомных данных пациента, полученных из лабораторных анализов in vitro (IVD), для облегчения оценки риска неблагоприятных состояний здоровья, профилактики заболеваний и управления здоровьем. Использует специальные алгоритмы для корреляции результатов протеомного анализа IVD с конкретными клиническими результатами/параметрами (например, диабет, сердечные заболевания, процентное содержание жировой ткани, воздействие табачного дыма, употребление алкоголя) и может сочетать демографические характеристики пациентов для определения индивидуального результата или оценки уровня риска, что может быть использовано для руководства клиническим ведением и выбора подходящего образа жизни пациентов.
5.03. Программное обеспечение ИВД
| 363780 | 18. Хирургические инструменты/системы и сопутствующие медицинские изделия | Инструмент хирургический для тампонады, одноразового использования | Ручной хирургический инструмент, предназначенный для ручной тампонады ткани или другого материала во время хирургического вмешательства. Обычно состоит из стержня с тупым (плоским или профилированным) наконечником на дистальном конце и рукоятки на проксимальном конце. Обычно это цельный инструмент из металла, однако в некоторых типах может использоваться синтетический материал для ручки (например, туфнол (Tufnol)). Хирург может тампонировать материал вручную или постукивая по проксимальному концу инструмента молотком. Это изделие одноразового использования.
18.57. Прочие хирургические инструменты/системы и сопутствующие медицинские изделия
| 363780 | 10. Ортопедические медицинские изделия | Инструмент хирургический для тампонады, одноразового использования | Ручной хирургический инструмент, предназначенный для ручной тампонады ткани или другого материала во время хирургического вмешательства. Обычно состоит из стержня с тупым (плоским или профилированным) наконечником на дистальном конце и рукоятки на проксимальном конце. Обычно это цельный инструмент из металла, однако в некоторых типах может использоваться синтетический материал для ручки (например, туфнол (Tufnol)). Хирург может тампонировать материал вручную или постукивая по проксимальному концу инструмента молотком. Это изделие одноразового использования.
10.22. Прочие ортопедические медицинские изделия
| 363790 | 19. Эндоскопические медицинские изделия | Светофильтр эндоскопический | Мембрана, встраиваемая в эндоскопический источник света с целью фильтрации света для возбуждения флуоресценции и обеспечения визуализации тканей, обрабатываемых световозбудимым веществом, во время эндоскопических процедур. Каждое изделие разработано для использования при определенной длине волн. Это изделие, пригодное для многоразового использования.
19.15. Прочие эндоскопические медицинские изделия
| 363800 | 5. Медицинские изделия для in vitro диагностики (ИВД) | Система мониторинга креатинина ИВД, для использования вблизи пациента | Набор изделий, включающий в себя портативный электроприводной прибор (устройство для самоконтроля), реагенты, тест-полоски и/или другие связанные с ними материалы и вспомогательные изделия (например, контрольные растворы, ланцеты), предназначенные для совместного использования только при выполнения анализа вблизи пациента только медицинскими работниками, для количественного определения креатинина (creatinine) в клиническом образце цельной крови. Измерение уровня креатинина обычно используется для мониторинга функции почек у людей с сахарным диабетом или с заболеванием почек.
5.05. Реагенты/оборудование/расходные материалы общелабораторные ИВД
| 363810 | 5. Медицинские изделия для in vitro диагностики (ИВД) | Множественные виды Babesia нуклеиновые кислоты ИВД, контрольный материал | Материал, используемый для подтверждения качества анализа, предназначенный для использования при качественном и/или количественном определении нуклеиновых кислот, выделенных из множества видов Babesia protozoa (например, B. microti, B. duncani, B. divergens и B. venatorum), в клиническом образце.
5.04. Реагенты/наборы для определения аналитов ИВД
| 363820 | 16. Урологические медицинские изделия | Зонд системы пневматической/ультразвуковой для литотрипсии | Тонкое металлическое трубчатое устройство, предназначенное для использования совместно с системой пневматической/ультразвуковой литотрипсии для передачи как ультразвуковых, так и ударных волн, вместе или альтернативно, к камням (конкрементам) в мочевыводящих путях (например, в почках, мочеточнике и мочевом пузыре) для их фрагментации. Дистальный конец зонда приводится в контакт с камнями и передает энергию, разрушая камни в теле для удаления через просвет. Это устройство вводится через рабочий канал соответствующего эндоскопа (например, чрескожного нефроскопа для камней мочеточника). Это изделие одноразового использования.
16.11. Системы литотрипсии и сопутствующие изделия
| 363830 | 19. Эндоскопические медицинские изделия | Чехол для калибровки эндоскопа, многоразового использования | Пластиковый колпачок/чехол, помещаемый на дистальный конец эндоскопа с целью обеспечения возможности калибровки баланса белого и/или режима 3D в электронном блоке управления эндоскопа. Это изделие, пригодное для многоразового использования.
19.15. Прочие эндоскопические медицинские изделия
| 363840 | 19. Эндоскопические медицинские изделия | Чехол для калибровки эндоскопа, одноразового использования | Колпачок/чехол из композитного материала, помещаемый на дистальный конец эндоскопа с целью обеспечения возможности калибровки автофлуоресцентного цветового баланса изображений в электронном блоке управления эндоскопа. Это изделие для одноразового использования.
19.15. Прочие эндоскопические медицинские изделия
| 363850 | 19. Эндоскопические медицинские изделия | Колпачок для видоискателя эндоскопа | Небольшое пластиковое покрытие, иногда с посадочным кольцом, предназначенное для крепления к видоискателю на видеоэндоскопе с целью предотвращения проникновения постороннего света, когда видоискатель не используется. Это изделие, пригодное для многоразового использования.
19.15. Прочие эндоскопические медицинские изделия
| 363860 | 2. Вспомогательные и общебольничные медицинские изделия | Адаптационное устройство-ручка управления | Портативный ручной инструмент в форме большой ручки с легким захватом, предназначенный для прикрепления к системе ручного управления медицинским устройством (например, эндоскопом) для облегчения управления. Инструмент не предназначен специально для помощи людям с ограниченными возможностями (предназначен для помощи любому пользователю) и может быть взаимозаменяемым между различными устройствами. Это изделие многоразового использования.
2.56. Прочие вспомогательные и общебольничные медицинские изделия
| 363860 | 13. Реабилитационные и адаптированные для инвалидов медицинские изделия | Адаптационное устройство-ручка управления | Портативный ручной инструмент в форме большой ручки с легким захватом, предназначенный для прикрепления к системе ручного управления медицинским устройством (например, эндоскопом) для облегчения управления. Инструмент не предназначен специально для помощи людям с ограниченными возможностями (предназначен для помощи любому пользователю) и может быть взаимозаменяемым между различными устройствами. Это изделие многоразового использования.
13.09. Устройства манипуляции/фиксации предметов адаптированные
| 363870 | 5. Медицинские изделия для in vitro диагностики (ИВД) | Глутатион ИВД, набор, жидкостная хроматография | Набор реагентов и других связанных с ними материалов, предназначенный для качественного и/или количественного определения глутатиона в восстановленной форме (GSH) или в окисленной форме (GSSG) в клиническом образце методом жидкостной хроматографии.
5.04. Реагенты/наборы для определения аналитов ИВД
| 363880 | 9. Нейрологические медицинские изделия | Катетер для эпидуральной анестезии поставляемый отдельно | Гибкая трубка, поставляемая отдельно от других изделий, предназначенная для чрескожного введения в эпидуральное пространство с целью доставки анестетика/анальгетика; изделие не покрыто антибактериальным веществом. Изделие предназначено для введения при помощи эпидуральной иглы, однако, ни игла, ни другие вспомогательные изделия, используемые в процедуре введения, не прилагаются (т.е., катетер продается отдельно, это не набор для эпидуральной анестезии). Это изделие для одноразового использования.
9.04. Катетеры нейрологические и сопутствующие изделия
| 363890 | 15. Стоматологические медицинские изделия | Адаптер реверсивного стоматологического ключа | Компонент реверсивного стоматологического ключа (как правило, трещоточного типа), предназначенный для обеспечения соединения основной части ключа со специфическими наконечниками. Изделие предназначено для использования во время инвазивных хирургических процедур и специально разработано для применения исключительно в стоматологии. Это изделие, пригодное для многоразового использования.
15.26. Прочие стоматологические медицинские изделия
| 363900 | 15. Стоматологические медицинские изделия | Болт стабилизации шаблона для дентальной имплантации | Болт с резьбой с проксимальным фланцем, предназначенный для использования с шаблоном для дентальной имплантации (устройство, используемое для направления сверления в челюстную кость во время установки/фиксации дентального имплантата), для временной фиксации шаблона на дентальном имплантате сразу после введения имплантата. Предназначен для прохождения через направляющее отверстие шаблона и ввинчивания в имплантат (подобно абатменту); проксимальный фланец позволяет закрепить шаблон. Это изделие многоразового использования.
15.08. Имплантаты стоматологические и сопутствующие изделия
| 363910 | 15. Стоматологические медицинские изделия | Направляющая втулка шаблона для дентальной имплантации | Небольшое трубчатое устройство, предназначенное для вставки в направляющие отверстия шаблона для дентальной имплантации (устройство, используемое для направления сверления в челюстную кость во время установки/фиксации дентального имплантата) для направления имплантата в нужное положение. Это изделие одноразового использования.
15.08. Имплантаты стоматологические и сопутствующие изделия
| 363920 | 2. Вспомогательные и общебольничные медицинские изделия | Аппликатор для трансдермальных лекарственных средств для домашнего использования | Неабсорбирующее переносное изделие без привода, разработанное для использования в домашних условиях для местного нанесения полутвердых трансдермальных лекарственных средств (например, гормонального геля, крема с лекарственным средством) [не относящихся к данному виду] на поверхность кожи; изделие предназначено для предотвращения контакта между лекарственным веществом и руками пациента с целью минимизации риска попадания лекарственного средства в окружающую среду. Как правило, изделие имеет форму цилиндра с гладкой головкой, по которой распределяется вещество перед его нанесением на кожу. Это изделие, пригодное для многоразового использования.
2.56. Прочие вспомогательные и общебольничные медицинские изделия
| 363930 | 3. Гастроэнтерологические медицинские изделия | Манифольд для перитонеального диализа, одноразового использования | Неинвазивное устройство, разработанное для обеспечения нескольких соединений для различных трубок, используемых во время перитонеального диализа (магистралей для пациента, диализата, отходов), чтобы пациент или медицинский работник могли без затруднений переключать соединения между разными трубками по ходу проведения процедуры. Состоит из нескольких каналов для фиксации трубок на месте и крана или другого переключающего компонента для изоляции соединений между различными трубками. Может иметь компоненты для удержания изделия на месте на поверхности (например, присоски). Это изделие для одноразового использования.
3.06. Катетеры перитонеальные и сопутствующие изделия
| 363940 | 3. Гастроэнтерологические медицинские изделия | Манифольд для перитонеального диализа, многоразового использования | Неинвазивное устройство, разработанное для обеспечения нескольких соединений для различных трубок, используемых во время перитонеального диализа (магистралей для пациента, диализата, отходов), чтобы пациент или медицинский работник могли без затруднений переключать соединения между разными трубками по ходу проведения процедуры. Состоит из нескольких каналов для фиксации трубок на месте и крана или другого переключающего компонента для изоляции соединений между различными трубками. Может иметь компоненты для удержания изделия на месте на поверхности (например, присоски). Это изделие, пригодное для многоразового использования.
3.06. Катетеры перитонеальные и сопутствующие изделия
| 363950 | 19. Эндоскопические медицинские изделия | Чехол для лотка тележки для транспортировки эндоскопов | Гибкое покрытие из синтетического полимера, помещаемое на лоток тележки для эндоскопов с целью обеспечения защитного барьера в процессе транспортировки и кратковременного хранения стерильного или загрязненного эндоскопа; изделие предназначено для минимизации непосредственного контакта с эндоскопами между их использованиями и для защиты эндоскопов от находящихся в воздухе загрязняющих веществ после чистки/деконтаминации. Как правило, выпускаются изделия двух цветов для индикации чистых/стерильных или загрязненных эндоскопов; как правило, изделие поставляется вместе с вкладышем для лотка. Это изделие для одноразового использования.
19.15. Прочие эндоскопические медицинские изделия
| 363960 | 19. Эндоскопические медицинские изделия | Клапан биопсийный для эндоскопа, многоразового использования | Изделие, предназначенное для помещения в биопсийный порт эндоскопа для обеспечения доступа изделиям для эндоскопии/их замены при поддержании инсуффляции и минимизации утечек биоматериала во время проведения эндоскопической процедуры. Как правило, выпускается в форме небольшого приспособления с эластомерной заглушкой; может включать клапан для поступающей воды для одновременного промывания/биопсии. Это изделие, пригодное для многоразового использования.
19.04. Клапаны эндоскопические
| 363970 | 14. Сердечно-сосудистые медицинские изделия | Средство гемостатическое для костей | Стерильный имплантируемый рассасывающийся материал, состоящий в основном из полисахаридов, предназначенный для обеспечения гемостаза исключительно в кости. Как правило, это плоский лист, состоящий из волокон полисахаридов (например, поли-N-ацетилглюкозамина), предназначенный для наложения непосредственно на поверхность кости. Может использоваться в качестве альтернативы костному воску. Могут прилагаться одноразовые изделия, специально предназначенные для имплантации. После применения изделием нельзя пользоваться повторно.
14.04. Гемостатические средства
| 363980 | 2. Вспомогательные и общебольничные медицинские изделия | Адаптационный захват/поворотный диск, одноразового использования | Портативный ручной инструмент в форме диска, предназначенный для захвата и/или закручивания гаек, колпачков, соединителей, адаптеров или ручек на медицинских устройствах, обычно для блокировки/разблокировки агрегатов. Инструмент не предназначен специально для помощи людям с ограниченными возможностями (предназначен для помощи любому пользователю) и может иметь один или несколько захватывающих приспособлений или приспособление в форме гаечного ключа на конце, а также рычаг или круг для вращения/поворота. Это изделие одноразового использования.
2.56. Прочие вспомогательные и общебольничные медицинские изделия
| 363980 | 13. Реабилитационные и адаптированные для инвалидов медицинские изделия | Адаптационный захват/поворотный диск, одноразового использования | Портативный ручной инструмент в форме диска, предназначенный для захвата и/или закручивания гаек, колпачков, соединителей, адаптеров или ручек на медицинских устройствах, обычно для блокировки/разблокировки агрегатов. Инструмент не предназначен специально для помощи людям с ограниченными возможностями (предназначен для помощи любому пользователю) и может иметь один или несколько захватывающих приспособлений или приспособление в форме гаечного ключа на конце, а также рычаг или круг для вращения/поворота. Это изделие одноразового использования.
13.09. Устройства манипуляции/фиксации предметов адаптированные
| 363990 | 2. Вспомогательные и общебольничные медицинские изделия | Адаптационный захват/поворотный диск, многоразового использования | Портативный ручной инструмент в форме диска, предназначенный для захвата и/или закручивания гаек, колпачков, соединителей, адаптеров или ручек на медицинских устройствах, обычно для блокировки/разблокировки агрегатов. Инструмент не предназначен специально для помощи людям с ограниченными возможностями (предназначен для помощи любому пользователю) и может иметь один или несколько захватывающих приспособлений или приспособление в форме гаечного ключа на конце, а также рычаг или круг для вращения/поворота. Это изделие многоразового использования.
2.56. Прочие вспомогательные и общебольничные медицинские изделия
| 363990 | 13. Реабилитационные и адаптированные для инвалидов медицинские изделия | Адаптационный захват/поворотный диск, многоразового использования | Портативный ручной инструмент в форме диска, предназначенный для захвата и/или закручивания гаек, колпачков, соединителей, адаптеров или ручек на медицинских устройствах, обычно для блокировки/разблокировки агрегатов. Инструмент не предназначен специально для помощи людям с ограниченными возможностями (предназначен для помощи любому пользователю) и может иметь один или несколько захватывающих приспособлений или приспособление в форме гаечного ключа на конце, а также рычаг или круг для вращения/поворота. Это изделие многоразового использования.
13.09. Устройства манипуляции/фиксации предметов адаптированные
| 364000 | 16. Урологические медицинские изделия | Программное обеспечение для флоуметра мочевого | Прикладное программное обеспечение, предназначенное для приема, обработки и отображения данных о потоке мочи, выделяемой пациентом (например, потока и объема мочи во время мочеиспускания, времени мочеиспускания) от электронного расходомера мочи домашнего использования. Предназначено для установки на портативное компьютеризированное устройство (например, смартфон, планшет) для домашнего использования и может позволять пациенту отправлять данные медицинскому работнику.
16.14. Прочие урологические медицинские изделия
| 364010 | 2. Вспомогательные и общебольничные медицинские изделия | Сумка медицинская/с блоком питания | Портативная прочная ручная сумка из пластика, ткани или кожи для ношения небольших медицинских изделий, инструментов и/или расходных материалов, включающая в себя блок питания переменного тока для зарядки электрического оборудования (например, дефибриллятора). Обычно включает в себя приспособления для удобного обращения и механизмы для закрывания и/или блокировки; может иметь внутреннее пространство, надлежащим образом структурированное в соответствии с предполагаемым содержимым (например, стетоскопы, сфигмоманометры, лекарства). Обычно используется для оказания первой помощи и в чрезвычайных ситуациях. Это изделие многоразового использования.
2.56. Прочие вспомогательные и общебольничные медицинские изделия
| 364020 | 19. Эндоскопические медицинские изделия | Рукоятка ручного устройства для фрагментации желчных камней, неинвазивная | Неинвазивное ручное изделие, предназначенное для подключения к ручному устройству для фрагментации желчных камней (не относящемуся к данному виду) и используемое для создания соответствующего крутящего момента (усилия) для раздробления желчного камня сразу после его захвата дистальным механизмом устройства для фрагментации во время эндоскопической процедуры. Это изделие, пригодное для многоразового использования.
19.15. Прочие эндоскопические медицинские изделия
| 364020 | 16. Урологические медицинские изделия | Рукоятка ручного устройства для фрагментации желчных камней, неинвазивная | Неинвазивное ручное изделие, предназначенное для подключения к ручному устройству для фрагментации желчных камней (не относящемуся к данному виду) и используемое для создания соответствующего крутящего момента (усилия) для раздробления желчного камня сразу после его захвата дистальным механизмом устройства для фрагментации во время эндоскопической процедуры. Это изделие, пригодное для многоразового использования.
16.11. Системы литотрипсии и сопутствующие изделия
| 364030 | 12. Радиологические медицинские изделия | Датчик ультразвуковой визуализации для гибкой эндоскопии | Гибкий датчик для ультразвуковой визуализации в комплекте, разработанный для введения через рабочий канал соответствующего гибкого эндоскопа и позиционирования внутри желудочно-кишечного тракта, дыхательных или мочевыводящих путей (т.е. область применения не ограничена конкретной анатомической зоной) для передачи сигнала/данных на другое устройство для отображения. Это изделие многоразового использования.
12.08. Системы радиологические диагностические и сопутствующие изделия
| 364030 | 19. Эндоскопические медицинские изделия | Датчик ультразвуковой визуализации для гибкой эндоскопии | Гибкий датчик для ультразвуковой визуализации в комплекте, разработанный для введения через рабочий канал соответствующего гибкого эндоскопа и позиционирования внутри желудочно-кишечного тракта, дыхательных или мочевыводящих путей (т.е. область применения не ограничена конкретной анатомической зоной) для передачи сигнала/данных на другое устройство для отображения. Это изделие многоразового использования.
19.15. Прочие эндоскопические медицинские изделия
| 364040 | 14. Сердечно-сосудистые медицинские изделия | Набор для имплантации сердечно-сосудистого эмболизирующего изделия | Набор специальных иснтрументов, предназначенных для введения эмболизирующего имплантата (имплантат к данному виду не относится). Как правило, включает изделия для создания артериального доступа (например, иглу, интродьюсер, проводники) и изделия для введения и позиционирования имплантата (например, катетер). Это изделие для одноразового использования.
14.07. Имплантаты эмболизирующие и сопутствующие изделия
| 364050 | 2. Вспомогательные и общебольничные медицинские изделия | Трубка для переливания лекарственных средств | Тонкая гибкая трубка с тупым дистальным концом, предназначенная для крепления к шприцу с целью аспирации фармацевтических жидкостей из открытого флакона или ампулы во время приготовления лекарственных средств профессиональными медицинскими работниками (например, фармацевтами, врачами, медсестрами); изделие не предназначено для прокола заглушки флакона/контейнера. Как правило, изготавливается из пластика и может включать встроенный фильтр для задержки микрочастиц с целью снижения риска загрязнения лекарства пациента этими частицами. Изделие не предназначено для осуществления чрескожных инъекций или манипуляций с тканями и не используется для энтерального питания. Это изделие для одноразового использования.
2.56. Прочие вспомогательные и общебольничные медицинские изделия
| 364060 | 11. Офтальмологические медицинские изделия | Линза Мэддокса | Окрашенная офтальмологическая линза круглой формы, изготавливаемая из стекла или пластика, предназначенная для подсоединения к стержню и/или каркасу (не относящимся к данному виду) для разделения глаз путем поочередного их закрытия для оценки дисфункции экстраокулярных мышц глаза [методика для проверки, ровно ли расположены глаза, или их расположение отклоняется от нормы (т.е., для выявления гетерофории/гетеротропии, явления, также известного как страбизм (косоглазие))]. Это изделие, пригодное для многоразового использования.
11.07. Линзы диагностические офтальмологические
| 364070 | 15. Стоматологические медицинские изделия | Абатмент для дентального имплантата пробный | Копия абатмента для дентального имплантата, предназначенная для использования интраорально во время реставрационных процедур по установке дентального имплантата с целью воспроизведения характеристик абатмента (например, угла, диаметра, высоты чресслизистой или цементируемой области) для облегчения выбора соответствующего окончательного абатмента для протеза. Это изделие, пригодное для многоразового использования.
15.08. Имплантаты стоматологические и сопутствующие изделия
| 364080 | 19. Эндоскопические медицинские изделия | Устройство ручное для фрагментации желчных камней | Ручной инструмент, разработанный для введения через рабочий канал эндоскопа с целью захвата и фрагментирования/раздробления желчных камней in situ в рамках лечения таких заболеваний, как желчекаменная болезнь. Как правило, состоит из гибкой оболочки с плетеным саморасширяющимся захватывающим механизмом на дистальном конце, который может обжимать камни и фрагментировать их, и подключается к соответствующей рукоятке (не относящейся к данному виду) на проксимальном конце. Изделие, как правило, используется параллельно с такими процедурами, как холангиопанкреатография и лапароскопическая холецистэктомия. Это изделие для одноразового использования.
19.15. Прочие эндоскопические медицинские изделия
| 364080 | 16. Урологические медицинские изделия | Устройство ручное для фрагментации желчных камней | Ручной инструмент, разработанный для введения через рабочий канал эндоскопа с целью захвата и фрагментирования/раздробления желчных камней in situ в рамках лечения таких заболеваний, как желчекаменная болезнь. Как правило, состоит из гибкой оболочки с плетеным саморасширяющимся захватывающим механизмом на дистальном конце, который может обжимать камни и фрагментировать их, и подключается к соответствующей рукоятке (не относящейся к данному виду) на проксимальном конце. Изделие, как правило, используется параллельно с такими процедурами, как холангиопанкреатография и лапароскопическая холецистэктомия. Это изделие для одноразового использования.
16.11. Системы литотрипсии и сопутствующие изделия
| 364090 | 12. Радиологические медицинские изделия | Программное обеспечение для системы радиочастотной абляции под ультразвуковым контролем | Программа, предназначенная для использования профессиональным медицинским работником для контроля системы радиочастотной абляции под ультразвуковым контролем и извлечения из нее необходимых данных. Программное обеспечение предназначено для сбора и отображения ультразвуковых данных в режиме реального времени при одновременном контроле функций радиочастотной абляции; могут быть включены дополнительные возможности для облегчения проведения процедуры (например, сигналы тревоги, подсказки).
12.09. Системы радиологические терапевтические и сопутствующие изделия
| 364100 | 12. Радиологические медицинские изделия | Вещество контрастное для ультразвуковых исследований, для чрезматочного введения | Вещество/препарат (например, раствор, гель, пена), предназначенный для введения в женские половые пути через влагалище/матку для обеспечения возможности диагностической ультразвуковой визуализации, как правило, с целью оценки состояния полости матки и/или проверки проходимости фаллопиевых труб. Может включать изделия для приготовления/смешивания вещества (например, шприц, коннектор), однако, инвазивные изделия для введения вещества (например, катетер, зеркало) не прилагаются. После применения изделием нельзя пользоваться повторно.
12.08. Системы радиологические диагностические и сопутствующие изделия
| 364110 | 6. Медицинские изделия для манипуляций/восстановления тканей/органов человека | Сепаратор для струи мочи | Изделие, предназначенное для разделения образца мочи на образец первой порции мочи и образец средней порции мочи во время мочеиспускания. Изделие имеет форму воронки с трубкой и шариком; шарик выступает в роли клапана между трубкой и воронкой, за счет чего трубка может наполняться образцом первой порции мочи, а воронка впоследствии заполняется образцом средней порции мочи. Как правило, эти образцы используются в диагностических целях в различных случаях (например, первая порция мочи исследуется при диагностике уретрита, а средняя порция мочи при диагностике инфекций мочевыводящих путей). Это изделие, пригодное для многоразового использования.
6.02. Изделия для сбора/обработки/транспортирования биологических жидкостей/тканей
| 364120 | 11. Офтальмологические медицинские изделия | Флиппер тест/тренажер для офтальмологии | Устройство в форме поворотных линз (две линзы с каждой стороны вращающегося стержня), предназначенное для диагностики и лечения офтальмологических расстройств аккомодации. Состоит из бинокулярных сферических линз плюс/минус, которые можно быстро перевернуть с плюса на минус и которые могут быть использованы медицинским работником для диагностики или пациентом для самообучения. Это изделие многоразового использования.
11.07. Линзы диагностические офтальмологические
| 364130 | 1. Анестезиологические и респираторные медицинские изделия | Набор для интратекальной анестезии, содержащий лекарственные средства | Набор изделий, предназначенных для разового введения анальгетика или анестетика в интратекальное пространство с целью обезболивания (процедуры, известной как спинальная блокада, субарахноидальная блокада или интрадуральная блокада). Набор состоит из анестетика, спинальной иглы и шприца, а также дополнительных изделий, используемых во время проведения процедуры (например, перевязочного материала). Набор не предназначен для эпидуральной анестезии. Это изделие для одноразового использования.
1.17. Наборы анестезиологические
| 364140 | 1. Анестезиологические и респираторные медицинские изделия | Набор для эпидуральной/интратекальной анестезии, содержащий лекарственные средства | Набор изделий двойного назначения, предназначенный для введения анальгетика или анестетика в интратекальное и эпидуральное пространства с целью обезболивания. Набор включает и спинальную, и эпидуральную иглы, анестетик, а также дополнительные изделия, используемые во время проведения процедуры (например, перевязочный материал, шприц); в набор может входить эпидуральный катетер для непрерывного введения. Это изделие одноразового использования.
1.17. Наборы анестезиологические
| 364150 | 1. Анестезиологические и респираторные медицинские изделия | Набор с катетером для периферической анестезии, содержащий лекарственные средства | Набор изделий, предназначенных для непрерывного введения анестетика для блокады периферических нервов. В набор входит анестетик, анестезиологический катетер и игла для анестезии, а также обычно дополнительные изделия, используемые при проведении процедуры (например, коннекторы, держатель катетера). Это изделие для одноразового использования.
1.17. Наборы анестезиологические
| 364160 | 1. Анестезиологические и респираторные медицинские изделия | Набор для периферической анестезии для однократного введения, содержащий лекарственные средства | Набор изделий, предназначенных для однократного введения анестетика для блокады периферических нервов. В набор входит анестетик с иглой для анестезии, шприц и часто дополнительные изделия, используемые при проведении процедуры (например, перевязочные материалы); поскольку это набор для однократного введения, катетер в него не входит. Это изделие для одноразового использования.
1.17. Наборы анестезиологические
| 364170 | 2. Вспомогательные и общебольничные медицинские изделия | Загубник для криотерапии при лечении мукозита слизистой оболочки полости рта | Изделие без привода, предназначенное для использования во время сеанса химиотерапии для воздействия низкими/сверхнизкими температурами на полость рта с целью предотвращения и/или минимизации симптомов мукозита слизистой оболочки полости рта, вызванного химиотерапией (например, отека, боли, язв во рту, кровоточивости дечен). Изделие охлаждается в морозильной камере перед использованием и имеет форму помещаемой перед зубами каппы из синтетического полимера с внешней камерой с водой, которую пациент периодически сжимает для обеспечения циркуляции холодной воды по изделию. Это изделие, пригодное для многоразового использования.
2.56. Прочие вспомогательные и общебольничные медицинские изделия
| 364180 | 14. Сердечно-сосудистые медицинские изделия | Набор для имплантации аортального стента | Набор изделий, предназначенных для использования с целью введения и развертывания сосудистого стента или эндоваскулярного стент-графта (не относящихся к данному виду), имплантируемых в аорту или непосредственно в ее ветви, как правило, через доступ в бедренной артерии. Как правило, в набор входят изделия для создания сосудистого доступа (например, игла, интродьюсер, проводники), изделия для облегчения имплантации и позиционирования стента (например, проводниковый интродьюсер, ангиографический катетер) и/или баллонный катетер для временной окклюзии сосуда и расширения стента. Это изделие для одноразового использования.
14.18. Протезы сердечно-сосудистые и сопутствующие изделия
| 364190 | 10. Ортопедические медицинские изделия | Насадка рукоятки ультразвуковой хирургической системы для ортопедического цемента, многоразового использования | Съемный наконечник, предназначенный для крепления к рукоятке ультразвуковой хирургической системы для усиления и доставки ультразвуковой энергии с целью механического фрагментирования и разрезания ортопедического цемента при контакте во время проведения ортопедической хирургической процедуры (например, ревизионной артропластики тазобедренного сустава); изделие не предназначено для разрезания тканей тела. Доступны изделия различных размеров и форм (например, лезвия, рашпили), изделие не предназначено для удержания непосредственно в руках во время работы с ним; может иметься канал для аспирации остатков цемента и покрывающая гильза для доставки ирригационного раствора. Это изделие, пригодное для многоразового использования.
10.21. Цементы ортопедическиеи сопутствующие изделия
| 364190 | 18. Хирургические инструменты/системы и сопутствующие медицинские изделия | Насадка рукоятки ультразвуковой хирургической системы для ортопедического цемента, многоразового использования | Съемный наконечник, предназначенный для крепления к рукоятке ультразвуковой хирургической системы для усиления и доставки ультразвуковой энергии с целью механического фрагментирования и разрезания ортопедического цемента при контакте во время проведения ортопедической хирургической процедуры (например, ревизионной артропластики тазобедренного сустава); изделие не предназначено для разрезания тканей тела. Доступны изделия различных размеров и форм (например, лезвия, рашпили), изделие не предназначено для удержания непосредственно в руках во время работы с ним; может иметься канал для аспирации остатков цемента и покрывающая гильза для доставки ирригационного раствора. Это изделие, пригодное для многоразового использования.
18.43. Системы хирургические ультразвуковые и сопутствующие изделия
| 364200 | 10. Ортопедические медицинские изделия | Насадка рукоятки ультразвуковой хирургической системы для ортопедического цемента, одноразового использования | Съемный наконечник, предназначенный для крепления к рукоятке ультразвуковой хирургической системы для усиления и доставки ультразвуковой энергии с целью механического фрагментирования и разрезания ортопедического цемента при контакте во время проведения ортопедической хирургической процедуры (например, ревизионной артропластики тазобедренного сустава); изделие не предназначено для разрезания тканей тела. Доступны изделия различных размеров и форм (например, лезвия, рашпили), изделие не предназначено для удержания непосредственно в руках во время работы с ним; может иметься канал для аспирации остатков цемента и покрывающая гильза для доставки ирригационного раствора. Это изделие для одноразового использования.
10.21. Цементы ортопедическиеи сопутствующие изделия
| 364200 | 18. Хирургические инструменты/системы и сопутствующие медицинские изделия | Насадка рукоятки ультразвуковой хирургической системы для ортопедического цемента, одноразового использования | Съемный наконечник, предназначенный для крепления к рукоятке ультразвуковой хирургической системы для усиления и доставки ультразвуковой энергии с целью механического фрагментирования и разрезания ортопедического цемента при контакте во время проведения ортопедической хирургической процедуры (например, ревизионной артропластики тазобедренного сустава); изделие не предназначено для разрезания тканей тела. Доступны изделия различных размеров и форм (например, лезвия, рашпили), изделие не предназначено для удержания непосредственно в руках во время работы с ним; может иметься канал для аспирации остатков цемента и покрывающая гильза для доставки ирригационного раствора. Это изделие для одноразового использования.
18.43. Системы хирургические ультразвуковые и сопутствующие изделия
| 364220 | 6. Медицинские изделия для манипуляций/восстановления тканей/органов человека | Раствор для системы афереза, солевой для разведения | Стерильный раствор хлорида натрия (NaCl), предназначенный для использования во время проведения процедуры афереза для восстановления объема крови, разведения эритроцитной массы, уменьшения концентрации антикоагулянтного раствора и/или для промывки фракций крови. выпускается в соответствующих контейнерах, однако, ни трубки, ни другие дополнительные изделия для доставки раствора не прилагаются. Это изделие для одноразового использования.
6.02. Изделия для сбора/обработки/транспортирования биологических жидкостей/тканей
| 364230 | 14. Сердечно-сосудистые медицинские изделия | Программное обеспечение для кардиопульмонального физиологического анализа | Прикладное программное обеспечение, предназначенное для установки на компьютер/рабочую станцию для облегчения непродолжительного измерения различных сердечно-сосудистых и легочных параметров (например, кровяного давления, электрокардиограммы (ЭКГ), SpO2, объема легких, сопротивления дыхательных путей]; также может быть предназначено для дополнительных физиологических анализов (например, электромиографии (ЭМГ), электрической активности кожи (ЭАК)). Предназначено для отображения, хранения и передачи физиологических данных и может включать в себя интерпретирующие алгоритмы для облегчения диагностики; не предназначено для постоянного прикроватного/интраоперационного мониторинга.
14.25. Прочие сердечно-сосудистые медицинские изделия
| 364240 | 14. Сердечно-сосудистые медицинские изделия | Рабочая станция мультипараметрического физиологического анализа | Компьютеризированное устройство, предназначенное для использования с различными неинвазивными датчиками (не относятся к данному изделию) для непродолжительного измерения различных сердечно-сосудистых и легочных параметров [например, артериального давления, электрокардиограммы (ЭКГ), SpO2, объема легких, сопротивления дыхательных путей]; также может быть предназначено для дополнительных физиологических анализов (например, электромиографии (ЭМГ), электрической активности кожи (ЭАК)). Включает в себя сенсорные входы, элементы управления (например, сенсорный экран) и предназначено для просмотра, совместного использования и хранения данных; не предназначено ни для постоянного мониторинга, ни для мониторинга физической нагрузки.
14.25. Прочие сердечно-сосудистые медицинские изделия
| 364250 | 18. Хирургические инструменты/системы и сопутствующие медицинские изделия | Перфоратор для кости, многоразового использования | Переносной ручной хирургический инструмент, разработанный для вырезания участков кости во время хирургической операции. Состоит из рукоятки и цилиндрического дистального наконечника, который имеет скошенную заостренную режущую кромку, которая при вдавливании в кость и аккуратном прокручивании проникает сквозь костную ткань и прорезает кость, позволяя удалить вырезанный участок. Выпускаются изделия с различными размерами режущих головок; инструмент не предназначен в первую очередь для перфорации мягких тканей. Это изделие, пригодное для многоразового использования.
18.31. Перфораторы
| 364260 | 18. Хирургические инструменты/системы и сопутствующие медицинские изделия | Перфоратор для кости, одноразового использования | Переносной ручной хирургический инструмент, разработанный для вырезания участков кости во время хирургической операции. Состоит из рукоятки и цилиндрического дистального наконечника, который имеет скошенную заостренную режущую кромку, которая при вдавливании в кость и аккуратном прокручивании проникает сквозь костную ткань и прорезает кость, позволяя удалить вырезанный участок. Выпускаются изделия с различными размерами режущих головок; инструмент не предназначен в первую очередь для перфорации мягких тканей. Это изделие для одноразового использования.
18.31. Перфораторы
| 364270 | 5. Медицинские изделия для in vitro диагностики (ИВД) | Антимюллеров гормон ИВД, набор, иммунохемилюминесцентный анализ | Набор реагентов и других связанных с ними материалов, предназначенный для количественного определения антимюллерова гормона (anti-Mullerian hormone (AMH)) в клиническом образце методом иммунохемилюминесцентного анализа. Антимюллеров гормон обычно используется в качестве маркера для фолликулярного резерва яичников.
5.04. Реагенты/наборы для определения аналитов ИВД
| 364280 | 5. Медицинские изделия для in vitro диагностики (ИВД) | Множественные антипсихотики терапевтический лекарственный мониторинг ИВД, набор, жидкостная хроматография | Набор реагентов и других связанных с ними материалов, предназначенный для количественного определения и терапевтического мониторинга множества антипсихотиков (antipsychotic drugs), также известных как нейролептики, (например, амисульприд, хлорпротиксен, мелперон и зипрасидон), в клиническом образце методом жидкостной хроматографии (LC).
5.04. Реагенты/наборы для определения аналитов ИВД
| 364290 | 5. Медицинские изделия для in vitro диагностики (ИВД) | Множественные антипсихотики терапевтический лекарственный мониторинг ИВД, набор, жидкостная хроматография/масс-спектрометрия | Набор реагентов и других связанных с ними материалов, предназначенный для количественного определения и терапевтического мониторинга множества антипсихотиков (antipsychotic drugs), также известных как нейролептики, (например, амисульприд, хлорпротиксен, мелперон и зипрасидон), в клиническом образце методом жидкостной хроматографии/масс-спектрометрического анализа (LC/MS).
5.04. Реагенты/наборы для определения аналитов ИВД
| 364300 | 5. Медицинские изделия для in vitro диагностики (ИВД) | Множественные противогрибковые препараты терапевтический лекарственный мониторинг ИВД, калибратор | Материал, используемый для установления референтных значений для анализа, предназначенный для использования при количественном определении и терапевтическом мониторинге множества противогрибковых/антимикотических препаратов (например, флуконазола (fluconazole), флуцитозина (5-flucytosine), итраконазола (itraconazole), вориконазола (voriconazole) и кетоконазола (ketoconazole)) в клиническом образце.
5.04. Реагенты/наборы для определения аналитов ИВД
| 364310 | 5. Медицинские изделия для in vitro диагностики (ИВД) | Множественные противогрибковые препараты терапевтический лекарственный мониторинг ИВД, контрольный материал | Материал, используемый для подтверждения качества анализа, предназначенный для использования при количественном определении и терапевтическом мониторинге множества противогрибковых/антимикотических препаратов (например, флуконазола (fluconazole), флуцитозина (5-flucytosine), итраконазола (itraconazole), вориконазола (voriconazole) и кетоконазола (ketoconazole)) в клиническом образце.
5.04. Реагенты/наборы для определения аналитов ИВД
| 364320 | 5. Медицинские изделия для in vitro диагностики (ИВД) | Множественные противогрибковые препараты терапевтический лекарственный мониторинг ИВД, реагент | Вещество или реактив, предназначенный для использования совместно с исходным изделием для ИВД с целью выполнения определенной функции в анализе, который используется при количественном определении и терапевтическом мониторинге множества противогрибковых/антимикотических препаратов (например, флуконазола (fluconazole), флуцитозина (5-flucytosine), итраконазола (itraconazole), вориконазола (voriconazole) и кетоконазола (ketoconazole)) в клиническом образце.
5.04. Реагенты/наборы для определения аналитов ИВД
| 364330 | 5. Медицинские изделия для in vitro диагностики (ИВД) | Множественные противогрибковые препараты терапевтический мониторинг ИВД, набор,жидкостная хроматография/масс-спектрометр | Набор реагентов и других связанных с ними материалов, предназначенный для количественного определения и терапевтического мониторинга множества противогрибковых/антимикотических препаратов (например, флуконазола (fluconazole), флуцитозина (5-flucytosine), итраконазола (itraconazole), вориконазола (voriconazole) и кетоконазола (ketoconazole)) в клиническом образце методом жидкостной хроматографии/масс-спектрометрического анализа (LC/MS).
5.04. Реагенты/наборы для определения аналитов ИВД
| 364340 | 6. Медицинские изделия для манипуляций/восстановления тканей/органов человека | Игла биопсийного пистолета с боковым вырезом | Инвазивный трубчатый хирургический инструмент, предназначенный для соединения с наконечником биопсийного пистолета (не относится к данному виду) для автоматической экстракции небольшого образца ткани в форме цилиндра из анатомической структуры тела, вызывая при этом только минимальные повреждения окружающих тканей, для медико-патологического исследования/анализа. Это чрескожно вводимая игла с боковым устройством для надрезания на дистальном конце; после активации острая скользящая канюля срезает сегмент ткани. Обычно используется для получения образцов мягких тканей из почек, предстательной железы, поджелудочной железы, печени, молочной железы. Это изделие одноразового использования.
6.02. Изделия для сбора/обработки/транспортирования биологических жидкостей/тканей
| 364350 | 6. Медицинские изделия для манипуляций/восстановления тканей/органов человека | Игла биопсийного пистолета с режущим концом | Инвазивный трубчатый хирургический инструмент, предназначенный для соединения с наконечником биопсийного пистолета (не относится к данному виду) для автоматической экстракции образца ткани в форме цилиндра из анатомической структуры тела, вызывая при этом только минимальные повреждения окружающих тканей, для медико-патологического исследования/анализа. Это открытая цилиндрическая игла, предназначенная для чрескожного введения, обычно под визуализационным контролем, и обычно используется для получения образцов мягких тканей из почек, предстательной железы, поджелудочной железы, печени, молочной железы. Это изделие одноразового использования.
6.02. Изделия для сбора/обработки/транспортирования биологических жидкостей/тканей
| 364360 | 6. Медицинские изделия для манипуляций/восстановления тканей/органов человека | Наконечник биопсийного пистолета | Управляемый вручную неэлектронный хирургический инструмент, предназначенный для использования со специальной одноразовой иглой для биопсийного пистолета (не относится к данному виду) для автоматической экстракции небольшого образца ткани из анатомической структуры тела (т.е., биопсии), вызывая при этом только минимальные повреждения окружающих тканей, для медико-патологического исследования/анализа. Имеет пружинный механизм со спусковым крючком, предназначенным для приема и управления режущим механизмом иглы для чрескожной биопсии. Обычно используется для получения образцов мягких тканей из почек, предстательной железы, поджелудочной железы, печени, молочной железы, зачастую процедура проводится под визуализационным контролем. Это изделие многоразового использования.
6.02. Изделия для сбора/обработки/транспортирования биологических жидкостей/тканей
| 364370 | 12. Радиологические медицинские изделия | Программное обеспечение для подтверждения качества отображения рабочих станций радиологии | Программное обеспечение, предназначенное для измерения, калибровки и настройки параметров монитора радиологической рабочей станции для стандартизации уровня качества цифровых радиологических изображений (изображений в стандарте DICOM), отображаемых монитором. Обычно используется для управления качеством отображения нескольких компьютеров в медицинском учреждении и для подачи данных (например, оповещений) обратно к центральному пользователю (-ям). Не предназначено для обработки, распространения или просмотра изображений.
12.14. Прочие радиологические медицинские изделия
| 364380 | 15. Стоматологические медицинские изделия | Крепление замковое для дентального протеза прецизионное симулятор/аналог, многоразового использования | Устройство, предназначенное для имитации или копирования прецезионного замкового крепления для дентального протеза или элемента, являющегося его частью, во время изготовления окончательного зубного протеза (например, зубного протеза, коронки, мостовидного протеза) в зуботехнической лаборатории. Это инструмент, предназначенный для воспроизведения положения, формы и размеров дентального протеза, или это может быть копией прецизионного крепления, предназначенной для создания или правильного введения окончательного прецизионного крепления в дентальный протез. Это изделие многоразового использования.
15.17. Протезы стоматологические и сопутствующие изделия
| 364390 | 15. Стоматологические медицинские изделия | Колпачок слепочный для абатмента для дентального имплантата | Небольшое изделие, предназначенное для интраорального размещения на головке абатмента дентального имплантата во время снятия слепка с зубов с целью облегчения удаления слепочного материала после его отверждения, а также для воспроизведения интраорального расположения и ориентации абатмента/имплантата на рабочей модели в зуботехнической лаборатории для изготовления окончательного дентального протеза (например, покрывного зубного протеза). Это изделие для одноразового использования.
15.08. Имплантаты стоматологические и сопутствующие изделия
| 364400 | 15. Стоматологические медицинские изделия | Крепление замковое для дентального протеза прецизионное инструмент для регулировки/подгонки | Ручной инструмент, предназначенный для использования в зуботехнической лаборатории во время изготовления или исправления окончательного дентального протеза (например, зубного протеза, коронки, мостовидного протеза) для интеграции и/или регулировки подгонки между матричной и патричной частями замка. Изготавливается в виде ручки с дистальным концом, предназначенной для выполнения специальной функции (например, для облегчения параллельного размещения патричной части, удаления/замены/регулировки замкового крепления, размещения удерживающей вставки, затягивания привинчиваемого элемента крепления); некоторые типы могут нагреваться для обеспечения плавления или прикрепляться к моторизованному наконечнику (например, к дрели). Это изделие многоразового использования.
15.17. Протезы стоматологические и сопутствующие изделия
| 364410 | 15. Стоматологические медицинские изделия | Крепление замковое для дентального протеза прецизионное симулятор/аналог, одноразового использования | Устройство, предназначенное для имитации или копирования прецезионного замкового крепления для дентального протеза или элемента, являющегося его частью, во время изготовления окончательного зубного протеза (например, зубного протеза, коронки, мостовидного протеза) в зуботехнической лаборатории. Это инструмент, предназначенный для воспроизведения положения, формы и размеров дентального протеза, или это может быть копией прецизионного крепления, предназначенной для создания или правильного введения окончательного прецизионного крепления в дентальный протез. Это изделие одноразового использования.
15.17. Протезы стоматологические и сопутствующие изделия
| 364420 | 13. Реабилитационные и адаптированные для инвалидов медицинские изделия | Подушка противопролежневая надувная для сидения, динамическая | Комплект надувных подушек и опор с электрическим приводом, предназначенный для крепления к сидению (например, кресла-коляски, стула) для обеспечения комфорта, коррекции осанки и профилактики пролежней у сидящего на подушке пациента, как правило, с нарушениями нервно-мышечного характера. Изделие состоит из разных подушек (например, для поясницы, таза), которые независимо друг от друга надуваются/сдуваются пациентом и/или обслуживающим его лицом при помощи электронных элементов управления; некоторые модели могут автоматически надуваться/сдуваться при движении пациента.
13.05. Средства медицинские персональные адаптированные
| 364420 | 2. Вспомогательные и общебольничные медицинские изделия | Подушка противопролежневая надувная для сидения, динамическая | Комплект надувных подушек и опор с электрическим приводом, предназначенный для крепления к сидению (например, кресла-коляски, стула) для обеспечения комфорта, коррекции осанки и профилактики пролежней у сидящего на подушке пациента, как правило, с нарушениями нервно-мышечного характера. Изделие состоит из разных подушек (например, для поясницы, таза), которые независимо друг от друга надуваются/сдуваются пациентом и/или обслуживающим его лицом при помощи электронных элементов управления; некоторые модели могут автоматически надуваться/сдуваться при движении пациента.
2.28. Подушки медицинские
| 364430 | 5. Медицинские изделия для in vitro диагностики (ИВД) | N-терминальный пропептид проколлагена I типа (PINP) ИВД, калибратор | Материал, используемый для установления референтных значений для анализа, предназначенный для использования при количественном определении N-терминального пропептида проколлагена I типа (procollagen type I N-terminal propeptide (PINP)) в клиническом образце.
5.04. Реагенты/наборы для определения аналитов ИВД
| 364440 | 5. Медицинские изделия для in vitro диагностики (ИВД) | N-терминальный пропептид проколлагена I типа (PINP) ИВД, набор, иммунохемилюминесцентный анализ | Набор реагентов и других связанных с ними материалов, предназначенный для количественного определения N-терминального пропептида проколлагена I типа (procollagen type I N-terminal propeptide (PINP)) в клиническом образце методом иммунохемилюминесцентного анализа. N-терминальный пропептид проколлагена I типа является индикатором остеобластической активности и используется в терапии постменопаузального остеопороза (postmenopausal osteoporosis).
5.04. Реагенты/наборы для определения аналитов ИВД
| 364450 | 11. Офтальмологические медицинские изделия | Депрессор глазной, одноразового использования | Переносной офтальмологический инструмент, разработанный для экстраорбитального смещения склеры с целью облегчения осмотра окружающей области в полости глазницы во время проведения операции на глазу; инструмент не имеет подсветки. Изделие иногда называют склеральным депрессором. Как правило, это двухстороннее изделие, которое может иметь различные размеры и формы (например, инструмент может быть плоским, изогнутым, ложкообразным или иметь отверстия), с рабочими концами, разположенными под небольшим углом для удобства манипуляций с органами/тканями. Обычно изготавливается из высококачественной нержавеющей стали. Это изделие для одноразового использования.
11.27. Прочие офтальмологические медицинские изделия
| 364450 | 18. Хирургические инструменты/системы и сопутствующие медицинские изделия | Депрессор глазной, одноразового использования | Переносной офтальмологический инструмент, разработанный для экстраорбитального смещения склеры с целью облегчения осмотра окружающей области в полости глазницы во время проведения операции на глазу; инструмент не имеет подсветки. Изделие иногда называют склеральным депрессором. Как правило, это двухстороннее изделие, которое может иметь различные размеры и формы (например, инструмент может быть плоским, изогнутым, ложкообразным или иметь отверстия), с рабочими концами, разположенными под небольшим углом для удобства манипуляций с органами/тканями. Обычно изготавливается из высококачественной нержавеющей стали. Это изделие для одноразового использования.
18.10. Депрессоры
| 364460 | 11. Офтальмологические медицинские изделия | Емкость со спиртовым раствором для операции LASEK, одноразового использования | Ручное офтальмологическое хирургическое устройство, предназначенное для нанесения небольшого объема спиртового раствора на поверхность роговицы, чтобы смягчить эпителий роговицы для последующего отделения эпителиального лоскута во время проведения операции лазерного субэпителиального кератомилеза (LASEK). Кроме того, может быть предназначено для удержания/содействия размещению специального трепана (цилиндрического режущего лезвия) на поверхности глаза во время отслоения роговичного лоскута. Это изделие одноразового использования.
11.20. Системы для трепанации роговицы и сопутствующие изделия
| 364470 | 5. Медицинские изделия для in vitro диагностики (ИВД) | Множественные виды Babesia нуклеиновые кислоты ИВД, набор, анализ нуклеиновых кислот (NAT) | Набор реагентов и других связанных с ними материалов, предназначенный для качественного и/или количественного определения нуклеиновых кислот, выделенных из множества видов Babesia protozoa (например, B. microti, B. duncani, B. divergens и B. venatorum), в клиническом образце методом анализа нуклеиновых кислот (NAT).
5.04. Реагенты/наборы для определения аналитов ИВД
| 364480 | 15. Стоматологические медицинские изделия | Элеватор стоматологический для синус-лифтинга | Переносной ручной стоматологический хирургический инструмент, специально разработанный для подъема и смещения слизистой оболочки синуса (мембраны Шнейдера) от дна верхнечелюстной пазухи для обеспечения возможности введения костного трансплантата во время операции синус-лифтинга. Обычно это металлический инструмент с одно- или двусторонним лезвием. Это изделие многоразового использования.
15.26. Прочие стоматологические медицинские изделия
| 364480 | 18. Хирургические инструменты/системы и сопутствующие медицинские изделия | Элеватор стоматологический для синус-лифтинга | Переносной ручной стоматологический хирургический инструмент, специально разработанный для подъема и смещения слизистой оболочки синуса (мембраны Шнейдера) от дна верхнечелюстной пазухи для обеспечения возможности введения костного трансплантата во время операции синус-лифтинга. Обычно это металлический инструмент с одно- или двусторонним лезвием. Это изделие многоразового использования.
18.55. Элеваторы
| 364490 | 11. Офтальмологические медицинские изделия | Программное обеспечение для тренировки зрения | Пакет программного обеспечения для взаимодействия с пациентом, предназначенный для использования визуальных изображений (например, пятен Габора), для улучшения зрения на основе неинвазивной перцептивной обучающей терапии (нейро-зрительной терапии), обычно у пациентов с амблиопией, или использующих корректирующие очки, или после офтальмологической хирургической операции. Предназначено для использования в домашних условиях под руководством медицинского работника.
11.27. Прочие офтальмологические медицинские изделия
| 364500 | 15. Стоматологические медицинские изделия | Аналог винта абатмента дентального протеза/имплантата, одноразового использования | Изделие, предназначенное для использования в качестве копии винта для протезирования к дентальному имплантату для прикрепления абатмента дентального имплантата или протеза (например, коронки, моста) к аналогу дентального имплантата в рабочей модели в зуботехнической лаборатории. Изделие также известно как направляющий стержень и может дополнительно использоваться интраорально для присоединения колпачка имплантата к дентальному имплантату во время снятия слепка открытой ложкой. Изготавливается из металла [например, титана (Ti)] и состоит из фиксатора в форме стержня, вводимого через абатмент/протез. Это изделие для одноразового использования.
15.08. Имплантаты стоматологические и сопутствующие изделия
| 364510 | 14. Сердечно-сосудистые медицинские изделия | Стержень для формирования In vivo капсулы из ткани | Изделие в форме маленького стержня, предназначенное для кратковременного хирургического размещения в подкожную клетчатку, чтобы вызвать образования вокруг него фиброколлагеновой ткани в результате реакции на инородное тело и заживления ткани, чтобы впоследствии при удалении этого изделия образовать полую полость/капсулу, похожую на кровеносный сосуд. Получающаяся структура полой ткани хирургически связана с соседней сосудистой системой, обычно для создания артериовенозной фистулы (AVF) для гемодиализа. Стержень изготавливается из синтетических полимерных материалов и имеет микропористую поверхность для облегчения роста ткани. Это изделие одноразового использования.
14.25. Прочие сердечно-сосудистые медицинские изделия
| 364520 | 1. Анестезиологические и респираторные медицинские изделия | Загубник для пробы Вальсальвы, манометрический | Переносное работающее от батареи устройство, предназначенное для использования в клинических условиях для проведения контролируемой пробы Вальсальвы с целью оценки функции сердца и автономной нервной регуляции сердца (например, при диагностировании автономной нейропатии); может также использоваться для обеспечения кардиоверсии для лечения случаев суправентрикулярной тахикардии. Устройство выпускается в форме свистка со встроенным манометром, который сопряжен с программным обеспечением, позволяющим пациенту осуществлять мониторинг и поддерживать постоянный уровень давления при выдохе; программное обеспечение также используется для измерения и отображения различных сердечно-сосудистых параметров (например, частоты сердечных сокращений, пульсового артериального давления, времени свертывания крови), снятых с кончика пальца пациента. Это изделие, пригодное для многоразового использования.
1.14. Магистрали дыхательные и сопутствующие изделия
| 364520 | 14. Сердечно-сосудистые медицинские изделия | Загубник для пробы Вальсальвы, манометрический | Переносное работающее от батареи устройство, предназначенное для использования в клинических условиях для проведения контролируемой пробы Вальсальвы с целью оценки функции сердца и автономной нервной регуляции сердца (например, при диагностировании автономной нейропатии); может также использоваться для обеспечения кардиоверсии для лечения случаев суправентрикулярной тахикардии. Устройство выпускается в форме свистка со встроенным манометром, который сопряжен с программным обеспечением, позволяющим пациенту осуществлять мониторинг и поддерживать постоянный уровень давления при выдохе; программное обеспечение также используется для измерения и отображения различных сердечно-сосудистых параметров (например, частоты сердечных сокращений, пульсового артериального давления, времени свертывания крови), снятых с кончика пальца пациента. Это изделие, пригодное для многоразового использования.
14.25. Прочие сердечно-сосудистые медицинские изделия
| 364520 | 9. Нейрологические медицинские изделия | Загубник для пробы Вальсальвы, манометрический | Переносное работающее от батареи устройство, предназначенное для использования в клинических условиях для проведения контролируемой пробы Вальсальвы с целью оценки функции сердца и автономной нервной регуляции сердца (например, при диагностировании автономной нейропатии); может также использоваться для обеспечения кардиоверсии для лечения случаев суправентрикулярной тахикардии. Устройство выпускается в форме свистка со встроенным манометром, который сопряжен с программным обеспечением, позволяющим пациенту осуществлять мониторинг и поддерживать постоянный уровень давления при выдохе; программное обеспечение также используется для измерения и отображения различных сердечно-сосудистых параметров (например, частоты сердечных сокращений, пульсового артериального давления, времени свертывания крови), снятых с кончика пальца пациента. Это изделие, пригодное для многоразового использования.
9.13. Прочие нейрологические медицинские изделия
| 364530 | 16. Урологические медицинские изделия | Интродьюсер мочеточниковый | Гибкая трубка, предназначенная для введения через уретру и мочевой пузырь в мочеточник с целью получения доступа к мочевыводящим путям и создания канала для проведения других инструментов (например, эндоскопа, проводника, катетера) во время урологической процедуры. Как правило, вводится при помощи проводника и/или расширителя. Это изделие для одноразового использования.
16.13. Эндоскопы урологические
| 364540 | 3. Гастроэнтерологические медицинские изделия | Оболочка аноректального манометра | Одноразовое пластиковое покрытие в форме трубки с закрытым концом, в которое помещают аноректальный маномент в гигиенических целях и для предотвращения перекрестного загрязнения. Это может быть простая оболочка или оболочка в сочетании с присоединенным надуваемым баллоном для индуцирования ректосфинктерного рефлекса. Это изделие для одноразового использования.
3.16. Прочие гастроэнтерологические медицинские изделия
| 364550 | 3. Гастроэнтерологические медицинские изделия | Манометр аноректальный | Устройство в форме зонда с электрическим приводом, предназначенное для измерения сократительной силы анального сфинктера с целью облегчения оценки/диагностирования анального недержания и/или запора; может также обладать функцией биологической обратной связи. Устройство вводится в прямую кишку, оно оснащено датчиками для измерения функции анального сфинктера во время его произвольного контроля и/или при ректосфинктерном рефлексе; данные отправляются по беспроводной связи на специальное программное обеспечение на компьютер для визуального отображения и анализа. Устройство может быть оснащено дистальным датчиком для измерения интраректального давления и, как правило, поставляется с принадлежностями для обеспечения возможности проведения клинической процедуры.
3.16. Прочие гастроэнтерологические медицинские изделия
| 364560 | 8. Медицинские изделия для пластической хирургии, дерматологии и косметологии | Разделитель для челюстно-лицевых костей | Переносной ручной однокомпонентный хирургический инструмент, предназначенный для расщепления/разведения костей лица, рта и/или челюстей (например, неба, нижнего края нижней челюсти) во время челюстно-лицевой операции (например, плоскостной остеотомии); изделие не предназначено для разрезания или формирования кости (т.е., не является остеотомом). Это металлический инструмент, как правило, выпускаемый в форме: 1) изогнутого стержня с рукояткой и лезвием на дистальном рабочем конце: или 2) шарнирного устройства с двумя лезвиями на дистальном рабочем конце и пружинной рукояткой. Это изделие, пригодное для многоразового использования.
8.08. Прочие медицинские изделия для пластической хирургии, дерматологии и косметологии
| 364560 | 18. Хирургические инструменты/системы и сопутствующие медицинские изделия | Разделитель для челюстно-лицевых костей | Переносной ручной однокомпонентный хирургический инструмент, предназначенный для расщепления/разведения костей лица, рта и/или челюстей (например, неба, нижнего края нижней челюсти) во время челюстно-лицевой операции (например, плоскостной остеотомии); изделие не предназначено для разрезания или формирования кости (т.е., не является остеотомом). Это металлический инструмент, как правило, выпускаемый в форме: 1) изогнутого стержня с рукояткой и лезвием на дистальном рабочем конце: или 2) шарнирного устройства с двумя лезвиями на дистальном рабочем конце и пружинной рукояткой. Это изделие, пригодное для многоразового использования.
18.57. Прочие хирургические инструменты/системы и сопутствующие медицинские изделия
| 364570 | 2. Вспомогательные и общебольничные медицинские изделия | Средство дезактивационное от отравляющих химических веществ, профессиональные | Вещества, предназначенные для профессионального использования для дезактивации неповрежденной кожи, одежды и/или неприводных устройств, которые были загрязнены отравляющими химическими веществами (например, Ви-Экс газом, зарином, зоманом и ипритом), обычно на поле боя или при других чрезвычайных ситуациях. Состоит из неорганических и/или органических веществ, доступных в различных формах (например, в форме спрея, жидкости, геля, пены, порошка). После применения это изделие нельзя использовать повторно.
2.56. Прочие вспомогательные и общебольничные медицинские изделия
| 364570 | 6. Медицинские изделия для манипуляций/восстановления тканей/органов человека | Средство дезактивационное от отравляющих химических веществ, профессиональные | Вещества, предназначенные для профессионального использования для дезактивации неповрежденной кожи, одежды и/или неприводных устройств, которые были загрязнены отравляющими химическими веществами (например, Ви-Экс газом, зарином, зоманом и ипритом), обычно на поле боя или при других чрезвычайных ситуациях. Состоит из неорганических и/или органических веществ, доступных в различных формах (например, в форме спрея, жидкости, геля, пены, порошка). После применения это изделие нельзя использовать повторно.
6.06. Повязки и сопутствующие изделия
| 364580 | 15. Стоматологические медицинские изделия | Рукоятка ручного невращающегося стоматологического инструмента | Переносное ручное изделие, разработанное для удержания и обеспечения возможности манипуляций с невращающимся стоматологическим инструментом без привода (например, эндодонтическим файлом/рашпилем). Изделие предназначено для приема соприкасающегося с пациентом наконечника (не относящегося к данному виду) с целью облегчения работы с данным инструментом. Это изделие, пригодное для многоразового использования.
15.26. Прочие стоматологические медицинские изделия
| 364590 | 1. Анестезиологические и респираторные медицинские изделия | Интерфейс регулятора пульсоксиметра системы кислородной терапии респираторной | Электроприводное устройство, предназначенное для взаимодействия между датчиком пульсоксиметра и электронным блоком регулирования медицинского газа во время кислородной (O2) терапии, для постоянного мониторинга насыщения гемоглобина кислородом (SpO2), расчета необходимого объема O2, необходимого для доставки пациенту на основе значений SpO2 и передающее электронный сигнал в электронный блок регулирования O2. Включает в себя дисплей, устройство(а) подачи сигнала тревоги и встроенное программное обеспечение; не вступает в непосредственный контакт с медицинскими газами (то есть не содержит газовый регулятор или трубопровод).
1.19. Оксиметры и сопутствующие изделия
| 364600 | 3. Гастроэнтерологические медицинские изделия | Набор с гастростомической трубкой, не содержащий лекарственные средства | Набор изделий, в который входит гастростомическая трубка и дополнительные хирургические изделия, предназначенный для обеспечения кратковременного и/или длительного (сроком до 24 часов) доступа к желудку путем гастростомии. В дополнение к гастростомической трубке в набор входит хирургическое режущее изделие для проведения гастростомии (например, скальпель) и изделия, предназначенные для введения/обеспечения функционирования трубки (например, игла для введения, проводник, расширитель, фиксатор, лубрикант); фармацевтические препараты в набор не входят. Это изделие для одноразового использования.
3.14. Устройства стомирования и сопутствующие изделия
| 364610 | 3. Гастроэнтерологические медицинские изделия | Набор с гастростомической трубкой, содержащий лекарственные средства | Набор изделий, в который входит гастростомическая трубка и фармацевтический препарат, предназначенный для обеспечения кратковременного и/или длительного (сроком до 24 часов) доступа к желудку путем гастростомии. В дополнение к гастростомической трубке и фармацевтическому препарату в набор могут входить дополнительные хирургические изделия (например, скальпель, игла для введения, проводник, расширитель, фиксатор, лубрикант). Это изделие для одноразового использования.
3.14. Устройства стомирования и сопутствующие изделия
| 364620 | 3. Гастроэнтерологические медицинские изделия | Набор для проведения процедуры гастростомии | Набор хирургических изделий, в который не входит гастростомическая трубка, предназначенных для использования во время проведения процедуры гастростомии (создания хирургическим путем стомы в желудке для размещения гастростомической трубки). Как правило, в набор входят изделия, специально предназначенные для введения/обеспечения функционирования трубки (например, игла для введения, проводник, расширитель, фиксатор), и хирургическое режущее изделие для проведения непосредственно гастростомии (например, скальпель). Это изделие для одноразового использования.
3.14. Устройства стомирования и сопутствующие изделия
| 364630 | 13. Реабилитационные и адаптированные для инвалидов медицинские изделия | Набор неинвазивных компонентов для энтерального питания | Набор устройств, таких как коннекторы, камеры, зажимы и пакеты/бутылки, предназначенный для использования с целью создания неинвазивной (т.е. полностью внешней) части устройства энтерального питания; набор не предназначен для внутривенного введения. Это изделие одноразового использования.
13.01. Изделия бытовые адаптированные
| 364640 | 10. Ортопедические медицинские изделия | Протез пястно-фалангового/проксимального межфалангового сустава | Имплантируемое изделие, разработанное как искусственный заменитель сустава, которое можно использовать как для пястно-фаланговых, так и для проксимальных межфаланговых суставов кисти (пальца) [т.е. оно не предназначено для одного конкретного сустава], поврежденных обычно в результате ревматоидного, дегенеративного или травматического артрита. Состоит из одного гибкого поперечного соединительного компонента (цельного), изготовленного из синтетических полимерных материалов [например, из силиконового эластомера].
10.15. Протезы суставов имплантируемые и сопутствующие изделия
| 364650 | 12. Радиологические медицинские изделия | Локализатор МРТ-ориентированного позиционера проводника для игл | Рентгеноконтрастное устройство, используемое в качестве пространственной опорной точки, для определения с помощью МРТ положения МРТ-ориентированного позиционера проводника для игл перед чрескожным введением иглы. Локализатор предназначен для прикрепления к позиционеру и изготовлен из материалов, совместимых с МРТ, и обычно заполнен контрастной средой (не относится к данному изделию). Это изделие многоразового использования.
12.08. Системы радиологические диагностические и сопутствующие изделия
| 364660 | 12. Радиологические медицинские изделия | Контроллер ручной МРТ-ориентированного позиционера проводника для игл | Устройство с ручной регулировкой, предназначенное для управления сопряженными качествами МРТ-ориентированного позиционера проводника для игл (не относится к данному изделию), чтобы помочь пользователю сориентировать иглу перед ее чрескожным введением; не предназначен для содействия при введении иглы. Устройство обычно имеет форму стержня или троса Боудена и изготовлено из материалов, совместимых с МРТ. Это изделие многоразового использования.
12.08. Системы радиологические диагностические и сопутствующие изделия
| 364670 | 12. Радиологические медицинские изделия | Позиционер МРТ-ориентированный проводника для игл | Устройство с ручной регулировкой, предназначенное для удержания и позиционирования проводника для игл с использованием магнитно-резонансной томографии (МРТ) в реальном времени, так что игла может быть введена пациенту вручную в точно определенном месте/под углом; оно не предназначено для введения иглы. Это устройство в форме рамки (например, держателя с подвижными пластинами), выполненное из материалов, совместимых с МРТ, предназначенное для прикрепления к телу пациента. Это изделие многоразового использования.
12.08. Системы радиологические диагностические и сопутствующие изделия
| 364680 | 4. Медицинские изделия для акушерства и гинекологии | Система экстракции плода с надувным рукавом | Совокупность ручных устройств, предназначенных для облегчения влагалищного родоразрешения через надувной рукав, окружающий головку плода, путем тракции. Обычно состоит из чаши с ручкой, которая помогает определить местоположение головки плода во время введения, инструментов в форме шпателя, которые помогают при размещении рукава вокруг головки плода, и рукава, который надувается с помощью ручного насоса в положении вокруг головы и позволяет протащить плод через родовой канал. Изделие обычно используется в качестве вспомогательного для влагалищного родоразрешения во время второй стадии родов. Это изделие одноразового использования.
4.23. Прочие медицинские изделия для акушерства и гинекологии
| 364690 | 5. Медицинские изделия для in vitro диагностики (ИВД) | Вирус Зика антитела класса иммуноглобулин G (IgG)/IgM ИВД, набор, магнитный иммуноанализ | Набор реагентов и других связанных с ними материалов, предназначенный для качественного и/или количественного определения антител к вирусу Зика (Zika virus) класса иммуноглобулин G (IgG) и иммуноглобулин M (IgM) в клиническом образце методом магнитного иммуноанализа.
5.04. Реагенты/наборы для определения аналитов ИВД
| 364700 | 2. Вспомогательные и общебольничные медицинские изделия | Устройство для записи на диск данных с изображениями стандарта DICOM | Настольный блок, предназначенный для взаимодействия со стандартным компьютером (не относящимся к данному виду) для сбора цифровых изображений и обмена ими в медицине (изображений стандарта DICOM) и их записи на компакт-диск (CD) и/или цифровой видеодиск (DVD); может дополнительно включать принтер для печати этикеток на диски. Содержит соответствующее программное обеспечение; устройство не используется для какой-либо обработки или анализа изображений.
2.56. Прочие вспомогательные и общебольничные медицинские изделия
| 364710 | 5. Медицинские изделия для in vitro диагностики (ИВД) | Митохондриальные генетические нарушения ИВД, набор, анализ нуклеиновых кислот | Набор реагентов и других связанных с ними материалов, предназначенный для оценки клинического образца с целью диагностики, мониторинга или прогнозирования митохондриальных генетических нарушений, связанных с мутациями одного или нескольких генов, кодируемых в митохондриальной ДНК (mtDNA) или ядерной ДНК (nDNA) методом анализа нуклеиновых кислот (NAT). Нарушения могут включать (но не ограничиваются ими) недостаточность карнитин-пальмитоилтрансферазы II, наследственную оптическую нейропатию Лебера (LHON), синдром Кернса-Сейра (Kearns-Sayre syndrome), синдром Ли (Leigh syndrome), недостаточность длинноцепочечной 3-гидроксиацил-КоА-дегидрогеназы (LCHAD), недостаточность среднецепочечной ацил-коА-дегидрогеназы (MCAD) и миоклоническую эпилепсию с "рваными красными волокнами" (синдром MERRF).
5.04. Реагенты/наборы для определения аналитов ИВД
| 364720 | 14. Сердечно-сосудистые медицинские изделия | Программное обеспечение для визуализации морфологических особенностей подкожных микрососудов | Прикладное программное обеспечение, предназначенное для сбора данных с неинвазивной оксиметрической камеры/микроскопа для графического отображения морфологии/плотности подкожной микроциркуляции, как правило, в процессе экстракорпоральной поддержки сердечно-легочной системы. Предназначено для создания графических изображений морфологии/плотности капилляров, скорости кровотока и оксигенации, что используется врачом как инструмент сортировки; программное обеспечение не предназначено ни для обеспечения абсолютных измерений, ни для постановки диагноза.
14.25. Прочие сердечно-сосудистые медицинские изделия
| 364730 | 5. Медицинские изделия для in vitro диагностики (ИВД) | Система массива датчиков для детектирования летучих органических веществ ИВД | Электрическое устройство для обнаружения запаха, предназначенное для in vitro определения, количественного определения и/или идентификации летучих органических веществ, связанных со специфическими расстройствами или заболеваниями (например, с раком) в клиническом образце с использованием датчиков. Устройство состоит из массива датчиков газа, которые одновременно определяют изменения электрического сопротивления в присутствии специфических летучих веществ. Эта система использует интерпретирующее прикладное программное обеспечение для записи и анализа полученных данных от каждого датчика, а также для определения конкретных показателей обнаруженных летучих органических веществ.
5.01. Анализаторы ИВД
| 364740 | 8. Медицинские изделия для пластической хирургии, дерматологии и косметологии | Имплантат молочной железы с силиконовым гелем, с поверхностью из пенополиуретана | Имплантируемое изделие, разработанное для реконструкции или увеличения молочной железы, состоящее из силиконовой оболочки, изготавливаемой из полисилоксана (полисилоксанов), покрытое слоем пенополиуретана, с одной камерой, наполненной фиксированным количеством силиконового геля; поверхность оболочки текстурирована. Имплантаты могут различаться по форме, профилю, объему и толщине оболочки.
8.01. Имплантаты грудные и сопутствующие изделия
| 364750 | 18. Хирургические инструменты/системы и сопутствующие медицинские изделия | Насос для промывки просвета хирургических инструментов | Не соприкасающийся с пациентом насосный блок с электрическим приводом, разработанный для ирригации (промывки) внутреннего просвета соответствующего хирургического инструмента/изделия (например, рукоятки для ирригации/аспирации) промывочной жидкостью (например, водой) с целью предотвращения засыхания загрязняющих веществ внутри просвета. Устройство предназначено для использования после проведения клинической процедуры и перед переработкой инструмента; насос не предназначен ни для дезинфекции, ни для стерилизации, ни для промывания операционного поля. Включает насос для жидкости, элементы управления и может иметь воздушный насос для сушки.
18.57. Прочие хирургические инструменты/системы и сопутствующие медицинские изделия
| 364760 | 18. Хирургические инструменты/системы и сопутствующие медицинские изделия | Лазерный робот-остеотом | Автономный робот с электропитанием, предназначенный для разрезания кости, хряща и/или сухожилий с использованием твердотельного лазера (например, для остеотомии средней зоны лица), направляемого врачом/оператором на контрольные точки, определенные на ткани пациента с помощью соответствующих снимков КТ. Вмешательство оператора ограничено применением контрольных точек, первоначального позиционирования и активации робота; последующие действия устройства затем контролируются автономно. Робот состоит из операционной консоли с электромеханическим манипулятором для доставки лазерной энергии и консоли камеры с экраном для отображения операционного поля и/или сканера компьютерной томографии.
18.42. Системы лазерные хирургические
| 364770 | 11. Офтальмологические медицинские изделия | Угломер офтальмологический, одноразового использования | Ручное офтальмологическое хирургическое устройство без электропитания, предназначенное для измерения угловых расстояний радиально вокруг поверхности глаза [например, при имплантации/выравнивании интраокулярной линзы]. Также известно как кольцо Мендеса для маркировки оси астигматизма; состоит из ручки с кольцом на дистальном конце с градусной маркировкой; может включать в себя тупые зубцы на нижней стороне кольца для захвата глаза во время использования. Не предназначено для использования в качестве маркера. Это изделие одноразового использования.
11.27. Прочие офтальмологические медицинские изделия
| 364780 | 11. Офтальмологические медицинские изделия | Петля для хрусталика, одноразового использования | Переносной ручной офтальмологический хирургический инструмент, разработанный для экстракции хрусталика глаза и аккуратныъ манипуляций с тканями глаза и/или их промывания во время проведения офтальмологической хирургической процедуры. Как правило, состоит из небольшой проволочной петли (часто зазубренной) на дистальном конце и ручки для облегчения манипуляций; также может включать канал (например, канюлю), который подключается к внешнему ирригатору для промывания глаза. Это изделие для одноразового использования.
11.27. Прочие офтальмологические медицинские изделия
| 364780 | 18. Хирургические инструменты/системы и сопутствующие медицинские изделия | Петля для хрусталика, одноразового использования | Переносной ручной офтальмологический хирургический инструмент, разработанный для экстракции хрусталика глаза и аккуратныъ манипуляций с тканями глаза и/или их промывания во время проведения офтальмологической хирургической процедуры. Как правило, состоит из небольшой проволочной петли (часто зазубренной) на дистальном конце и ручки для облегчения манипуляций; также может включать канал (например, канюлю), который подключается к внешнему ирригатору для промывания глаза. Это изделие для одноразового использования.
18.33. Петли хирургические и сопутствующие изделия
| 364780 | 6. Медицинские изделия для манипуляций/восстановления тканей/органов человека | Петля для хрусталика, одноразового использования | Переносной ручной офтальмологический хирургический инструмент, разработанный для экстракции хрусталика глаза и аккуратныъ манипуляций с тканями глаза и/или их промывания во время проведения офтальмологической хирургической процедуры. Как правило, состоит из небольшой проволочной петли (часто зазубренной) на дистальном конце и ручки для облегчения манипуляций; также может включать канал (например, канюлю), который подключается к внешнему ирригатору для промывания глаза. Это изделие для одноразового использования.
6.17. Прочие медицинские изделия для манипуляций/восстановления тканей/органов человека
| 364790 | 1. Анестезиологические и респираторные медицинские изделия | Переключатель выходной дыхательного газа | Устройство без питания, подсоединяемое между источником подачи (например, расположенному на стене выводу центральной системы, баллоном) дыхательного газа (например, кислорода) и одним или несколькими устройствами подачи (например, трубками, масками), предназначенными для того, чтобы пользователь мог включать и выключать подачу газа, или переключаться между альтернативными устройствами доставки; это не манифолд анестезионного газа. Компонент ручного переключения может быть в форме рычага, который устанавливается на устройство доставки дыхательного газа. Это изделие многоразового использования.
1.18. Оборудование для подведения анестезиологических и респираторных газов
| 364800 | 16. Урологические медицинские изделия | Катетер уретральный/надлобковый постоянный для дренажа | Гибкая трубка с надувным баллоном на дистальном конце, предназначенная для использования в качестве постоянного терапевтического устройства для дренажа мочи, которая может вводиться профессиональным медицинским работником с использованием уретрального и надлобкового способов (т.е., изделие не предназначено специально ни для одного из этих способов); изделие остается в мочевом пузыре или ложе предстательной железы; некоторые модели могут также использоваться для инфузии жидкостей (ирригации). Изделие может называться катетером Фолея, некоторые модели поставляются с присоединенным мешком для сбора мочи; изделие не содержит антибактериальных средств. Это изделие для одноразового использования.
16.04. Катетеры урологические и сопутствующие изделия
| 364800 | 6. Медицинские изделия для манипуляций/восстановления тканей/органов человека | Катетер уретральный/надлобковый постоянный для дренажа | Гибкая трубка с надувным баллоном на дистальном конце, предназначенная для использования в качестве постоянного терапевтического устройства для дренажа мочи, которая может вводиться профессиональным медицинским работником с использованием уретрального и надлобкового способов (т.е., изделие не предназначено специально ни для одного из этих способов); изделие остается в мочевом пузыре или ложе предстательной железы; некоторые модели могут также использоваться для инфузии жидкостей (ирригации). Изделие может называться катетером Фолея, некоторые модели поставляются с присоединенным мешком для сбора мочи; изделие не содержит антибактериальных средств. Это изделие для одноразового использования.
6.15. Устройства дренирования/удаления жидкостей/тканей
| 364810 | 12. Радиологические медицинские изделия | Программное обеспечение для хирургического микроскопа для флуоресцентной визуализации | Программа, предназначенная для использования вместе с хирургическим микроскопом, оснащенным фильтром для флуоресцентной визуализации, во время хирургической визуализации тканей, обработанных световозбудимым средством, для обработки флуоресцентных изображений в режиме реального времени. Программное обеспечение, как правило, выполняет функцию перекрытия оригинального изображения в белом свете отфильтрованным флуоресцентным изображением.
12.08. Системы радиологические диагностические и сопутствующие изделия
| 364820 | 14. Сердечно-сосудистые медицинские изделия | Катетер клапанный для вспомогательной желудочковой системы | Гибкая трубка, вводимая чрескожно через аортальный клапан, предназначенная для обеспечения поддержки кровоображения в левом желудочке во время чрескожного коронарного вмешательства с высокой степенью риска или на ранней стадии кардиогенного шока. Около дистального конца катетера имеется два порта, один размещается в левом желудочке для забора крови во время систолы, а второй помещается в восходящей части аорты и выпускает кровь во время диастолы для обеспечения поддержки кровообращения. Функция порта координируется двухсторонним клапаном в катетере и контролируется мембранным насосом на проксимальном (экстракорпоральном) конце катетера, который приводится в дествие внешним насосом (например, насосом для интрааортального баллона). Это изделие для одноразового использования.
14.22. Системы искусственного кровообращения и сопутствующие изделия
| 364830 | 4. Медицинские изделия для акушерства и гинекологии | Слинг для взвешивания младенцев/детей ясельного возраста | Покачивающееся, подобно колыбели, изделие, предназначенное для подвешивания к слинговым весам для определения массы тела неподвижных пациентов (не относящихся к данному виду), в которое помещают младенца/ребенка ясельного возраста для измерения/мониторинга массы тела. Как правило, изделие имеет форму подвешиваемой сумки/корзины, изготавливаемой из текстильный материалов, в которой помещается туловище пациента, а ноги свисаются из предусмотренных для этой цели отверстий. Это изделие, пригодное для многоразового использования.
4.23. Прочие медицинские изделия для акушерства и гинекологии
| 364840 | 6. Медицинские изделия для манипуляций/восстановления тканей/органов человека | Бандаж для молочной железы, многоразового использования | Тканевое изделие, оборачиваемое вокруг молочной железы (молочных желез) для поддержки мягких тканей; изделие не является бюстгальтером (лифчиком). Это изделие, пригодное для многоразового использования.
6.06. Повязки и сопутствующие изделия
| 364850 | 13. Реабилитационные и адаптированные для инвалидов медицинские изделия | Одежда послеоперационная для головы/шеи | Изделие в форме полоски, рулона или капюшона, предназначенное для ношении на голове и/или шее пациента для поддержки и/или подчеркивания контуров тела, как правило, после хирургической операции (например, трансплантации волос, бандажирования). Как правило, изготавливается из хлопка или синтетических эластичных материалов (например, лайкры и спандекса); изделие не обладает антибактериальными свойствами. Это изделие, пригодное для многоразового использования.
13.07. Средства ухода персональные адаптированные
| 364860 | 6. Медицинские изделия для манипуляций/восстановления тканей/органов человека | Трикотаж компрессионный/сдавливающий трубчатый | Изделие в форме трубки, предназначенное для плотного прилегания для приложения компрессии/сдавливания (то есть градуированного или равномерного усилия), к части конечности обычно для способствования лечению/предотвращения нарушения и болезней кровообращения [например, венозной недостаточности, тромбоза глубоких вен (ТГВ)], для контроля отека и/или для лечения лимфедемы; это изделие не является лентой/рулоном, перчаткой, носком/чулком, и не трубчатым поддерживающим бандажом. Обычно изготавливается из хлопка или синтетического эластичного материала (например, лайкры и спандекса); не обладает антимикробными свойствами. Это изделие многоразового использования.
6.06. Повязки и сопутствующие изделия
| 364870 | 5. Медицинские изделия для in vitro диагностики (ИВД) | Набор для отделения/сбора плазмы ИВД | Набор устройств, предназначенных для отделения и сбора плазмы из образца цельной крови для последующего диагностического исследования in vitro. Обычно состоит из содержащейся или заключенной в оболочку селективно проницаемой мембраны, которая фильтрует цельную кровь для выделения компонентов плазмы и дополнительных устройств для сбора, переноса, удержания и/или транспортировки плазмы (например, шприц, пробирка для сбора, наконечник пипетки). Это изделие одноразового использования.
5.02. Емкости/контейнеры для проб ИВД
| 364870 | 6. Медицинские изделия для манипуляций/восстановления тканей/органов человека | Набор для отделения/сбора плазмы ИВД | Набор устройств, предназначенных для отделения и сбора плазмы из образца цельной крови для последующего диагностического исследования in vitro. Обычно состоит из содержащейся или заключенной в оболочку селективно проницаемой мембраны, которая фильтрует цельную кровь для выделения компонентов плазмы и дополнительных устройств для сбора, переноса, удержания и/или транспортировки плазмы (например, шприц, пробирка для сбора, наконечник пипетки). Это изделие одноразового использования.
6.02. Изделия для сбора/обработки/транспортирования биологических жидкостей/тканей
| 364890 | 18. Хирургические инструменты/системы и сопутствующие медицинские изделия | Лезвие конъюнктивального троакара | Жесткий переносной ручной офтальмологический хирургический инструмент с острым кончиком, предназначенный для осуществления прокола и создания отверстия в конъюнктиве, как правило, с целью обеспечения субтеноновой блокады местным анестетиком. Как правило, используется в качестве альтернативы конъюнктивальным ножницам. Изделие не предназначено для заполнения просвета офтальмологической канюли и не разработано для транссклерального доступа. Это изделие для одноразового использования.
18.50. Трокары и сопутствующие изделия
| 364890 | 11. Офтальмологические медицинские изделия | Лезвие конъюнктивального троакара | Жесткий переносной ручной офтальмологический хирургический инструмент с острым кончиком, предназначенный для осуществления прокола и создания отверстия в конъюнктиве, как правило, с целью обеспечения субтеноновой блокады местным анестетиком. Как правило, используется в качестве альтернативы конъюнктивальным ножницам. Изделие не предназначено для заполнения просвета офтальмологической канюли и не разработано для транссклерального доступа. Это изделие для одноразового использования.
11.27. Прочие офтальмологические медицинские изделия
| 364910 | 14. Сердечно-сосудистые медицинские изделия | Система внутрисосудистой спектроскопической визуализации в ближней инфракрасной области | Комплект оптических устройств и устройств на базе компьютера, предназначенных для внутрисосудистого исследования сосудистой системы (например, периферических сосудов, коронарных артерий) с помощью спектроскопии ближнего инфракрасного диапазона [БИК] для обнаружения и количественного определения ядер липидных бляшек. Система обычно состоит из главной консоли оператора с электропитанием с элементами управления/дисплея и, обычно, оптоволоконного визуализирующего катетера для передачи световых сигналов в/из внутрисосудистого участка. Это изделие используется во время интервенционной кардиологии, рентгенологии или диагностической ангиографии для оценки атеросклеротических поражений у пациентов с риском развития сердечно-сосудистых заболеваний.
14.25. Прочие сердечно-сосудистые медицинские изделия
| 364920 | 5. Медицинские изделия для in vitro диагностики (ИВД) | Средство для повышения адгезии к предметному стеклу ИВД | Средство (например, раствор), предназначенное для улучшения адгезии клинического образца среза ткани к предметному стеклу микроскопа во время подготовки образца для патологического исследования. Обычно средство разбавляют в воде (например, на водяной бане) для погружения предметного стекла перед размещением образца ткани. После применения это средство не может быть повторно использовано.
5.05. Реагенты/оборудование/расходные материалы общелабораторные ИВД
| 364930 | 19. Эндоскопические медицинские изделия | Видеоторакоскоп жесткий | Эндоскоп с жесткой вводимой частью, предназначенный для визуального обследования и лечения полости грудной клетки. Изделие вводится в межреберное пространство через разрез в грудной клетке. Анатомические изображения передаются пользователю по видеосистеме с чипом датчика изображений на дистальном конце эндоскопа и отображаются на мониторе. Это изделие, пригодное для многоразового использования.
19.14. Эндоскопы
| 364940 | 1. Анестезиологические и респираторные медицинские изделия | Камера для взятия проб анализатора диоксида углерода в выдыхаемом воздухе | Устройство в виде трубки, предназначенное для подсоединения к анализатору диоксида углерода (CO2) в выдыхаемом воздухе для обеспечения закрытого пути выдыхаемого воздуха с целью отбора проб и измерения концентрации выдыхаемого диоксида углерода (CO2) при нормальном спокойном дыхании. Камера служит для приема дыхательного мундштука, чтобы обеспечить возможность взятия проб выдыхаемого воздуха. Это изделие многоразового использования.
1.02. Анализаторы анестезиологических и респираторных газов
| 364950 | 1. Анестезиологические и респираторные медицинские изделия | Анализатор диоксида углерода в выдыхаемом воздухе | Устройство с электропитанием, предназначенное для использования в клинических условиях и дома для измерения концентрации выдыхаемого углекислого газа (CO2) при спокойном дыхании, с использованием определенного метода исследования (например, инфракрасной спектроскопии, газовой хроматографии) и для телеметрической отправки данных на удаленный сервер или локальный компьютер/планшет для просмотра результатов и клинической оценки медицинским работником. Устройство состоит из ручного сенсорного блока, сменной камеры для взятия проб дыхания и дыхательного мундштука. Используется для выявления или оценки сердечно-дыхательных заболеваний (например, хронической обструктивной болезни легких, астмы, хронической сердечной недостаточности).
1.04. Анализаторы дыхательной функции и сопутствующие изделия
| 364960 | 8. Медицинские изделия для пластической хирургии, дерматологии и косметологии | Устройство ультразвуковое для поверхности кожи | Переносное устройство с электрическим приводом, предназначенное для воздействия ультразвуковыми вибрациями на поверхность кожи, как правило, лица для лечения акне и/или для глубокого очищения. Используется в течение ограниченных по времени сеансов, при этом энергия вибраций направлена на раскрытие и очищение пор кожи. Это изделие, пригодное для многоразового использования.
8.05. Системы дерматологические не лазерные и сопутствующие изделия
| 364970 | 17. Физиотерапевтические медицинские изделия | Устройство для тренировки мышц тазового дна с биологической обратной связью | Электроприводное устройство для домашнего использования, предназначенное для помещения в задний проход, для визуализации/измерения сознательно контролируемой силы сокращения мышц тазового дна с целью облегчения самообучения гимнастике тазового дна для улучшения контроля функции кишечника у пациентов, страдающих от анального/фекального недержания и/или запора; это не тренажер мышц. Изделие может передавать данные по беспроводной сети в приложение для смартфона для отображения/записи. Это изделие для одного пациента, пригодное для многоразового использования.
17.06. Тренажеры реабилитационные
| 364980 | 18. Хирургические инструменты/системы и сопутствующие медицинские изделия | Канюля для промывания/аспирации для роботизированной хирургии, одноразового использования | Атравматичная инвазивная трубка, предназначенная для подключения непосредственно к "руке" роботизированной хирургической системы и используемая в качестве кондуита для обеспечения возможности промывания и аспирации (т.е., выполнения обеих этих функций) полостей тела/ран во время роботизированной хирургической операции (например, лапароскопии), как правило, для улучшения обзора; может дополнительно использоваться для манипуляций с тканями. Как правило, это длинная тонкая жесткая трубка с проксимально расположенным гнездом для подключения к "руке" роботизированной хирургической системы; может включать соединительные трубки и дополнительные компоненты магистрали (например, зажимы, фильтры, коннекторы). Изделие не разработано для введения парентеральных жидкостей или лекарственных средств. Это изделие для одноразового использования.
18.57. Прочие хирургические инструменты/системы и сопутствующие медицинские изделия
| 364990 | 18. Хирургические инструменты/системы и сопутствующие медицинские изделия | Канюля для промывания/аспирации для роботизированной хирургии, многоразового использования | Атравматичная инвазивная трубка, предназначенная для подключения непосредственно к "руке" роботизированной хирургической системы и используемая в качестве кондуита для обеспечения возможности промывания и аспирации (т.е., выполнения обеих этих функций) полостей тела/ран во время роботизированной хирургической операции (например, лапароскопии), как правило, для улучшения обзора; может дополнительно использоваться для манипуляций с тканями. Как правило, это длинная тонкая жесткая трубка с проксимально расположенным гнездом для подключения к "руке" роботизированной хирургической системы; может включать соединительные трубки и дополнительные компоненты магистрали (например, зажимы, фильтры, коннекторы). Изделие не разработано для введения парентеральных жидкостей или лекарственных средств. Это изделие, пригодное для многоразового использования.
18.57. Прочие хирургические инструменты/системы и сопутствующие медицинские изделия
| 365000 | 5. Медицинские изделия для in vitro диагностики (ИВД) | Средство для уменьшения адгезии парафина ИВД | Жидкое средство (например, в пульверизаторе), предназначенное для нанесения на поверхность лабораторных приспособлений и оборудования (например, на рабочую поверхность стола, микротома) для предотвращения прилипания парафина, или для нанесения на поверхность форм для заливки тканей перед процедурой заливки для облегчения высвобождения парафинового блока, обычно во время подготовки образца ткани. После применения это средство не может быть повторно использовано.
5.05. Реагенты/оборудование/расходные материалы общелабораторные ИВД
| 365010 | 5. Медицинские изделия для in vitro диагностики (ИВД) | Фетоматеринская геморрагия/тест Клейхауэра ИВД, набор, реакция агглютинации, экспресс-анализ | Набор реагентов и других связанных с ними материалов, предназначенный для качественного и/или количественного определения D-положительных фетальных эритроцитов в D-отрицательном клиническом образце материнской крови, как индикатора фетоматеринского кровотечения (геморрагии), в течение короткого периода, по сравнению со стандартными процедурами лабораторного тестирования, используя метод агглютинации эритроцитов. Этот тест обычно используется в лабораторных анализах или анализах вблизи пациента. Не предназначен для самотестирования.
5.04. Реагенты/наборы для определения аналитов ИВД
| 365020 | 15. Стоматологические медицинские изделия | Инструмент для удаления дентального протеза | Неэлектрический переносной стоматологический инструмент, предназначенный для использования с целью удаления дентального протезного изделия (например, коронки, зубного протеза, моста), зафиксированных постоянным или временным цементом, с зуба или абатмента имплантата; это не термический способ снятия протеза. Представляет собой металлический инструмент с рукояткой и заостренным загнутым дистальным концом, используемым для фиксации инструмента на границе удаляемого протеза; инструмент может быть ручным, пневматическим или с пружинным механизмом, при этом для удаления протеза требуется лишь небольшое усилие. Это изделие многоразового использования.
15.17. Протезы стоматологические и сопутствующие изделия
| 365030 | 18. Хирургические инструменты/системы и сопутствующие медицинские изделия | Иглодержатель для роботизированной хирургии | Хирургическое изделие, предназначенное для использования вместе с роботизированной хирургической системой для захватывания шовной иглы при проталкивании/протягивании иглы с шовным материалом через ткани для наложения шва во время роботизированной эндоскопической (например, лапароскопической) операции. Изделие имеет длинный тонкий стержень с дистальным щепцеобразным захватывающим механизмом и проксимально расположенным гнездом для подключения непосредственно к "руке" роботизированной хирургической системы. Это изделие, пригодное для многоразового использования.
18.57. Прочие хирургические инструменты/системы и сопутствующие медицинские изделия
| 365040 | 6. Медицинские изделия для манипуляций/восстановления тканей/органов человека | Набор для медицинской помощи при ожогах, содержащий лекарственные средства | Набор изделий, разработанных для лечения ожогов первой или второй степени, как правило, в рамках оказания первой помощи службами экстренной медицинской помощи; содержит фармацевтические препараты (например, местный анальгетик, антибиотик). Как правило, включает повязки и гели для лечения ожогов, марлю, холодные компрессы, лейкопластырь и перчатки; может включать дополнительные изделия, такие как ножницы или маски. Это изделие для одноразового использования.
6.06. Повязки и сопутствующие изделия
| 365050 | 19. Эндоскопические медицинские изделия | Программное обеспечение для интерпретации эндоскопических видеоизображений | Интерпретирующее программное обеспечение, предназначенное для использования с целью анализа эндоскопических видеоизображений для определения и локализации предполагаемых аномалий (например, полипов) в режиме реального времени; может дополнительно предназначаться для дифференциации очагов поражения (например, для разграничения новообразований и не новообразований). Программа предназначена для установки на обычный персональный компьютер или ноутбук, она взаимодействует с блоком обработки эндоскопических видеоизображений и, как правило, использует искусственный интеллект (ИИ)/технологию глубокого обучения для идентификации аномалий и наложения визуальных флажком на видеоизображения, отображаемые на мониторе.
19.01. Видеокамеры эндоскопические и сопутствующие изделия
| 365050 | 19. Эндоскопические медицинские изделия | Программное обеспечение для интерпретации эндоскопических видеоизображений | Интерпретирующее программное обеспечение, предназначенное для использования с целью анализа эндоскопических видеоизображений для определения и локализации предполагаемых аномалий (например, полипов) в режиме реального времени; может дополнительно предназначаться для дифференциации очагов поражения (например, для разграничения новообразований и не новообразований). Программа предназначена для установки на обычный персональный компьютер или ноутбук, она взаимодействует с блоком обработки эндоскопических видеоизображений и, как правило, использует искусственный интеллект (ИИ)/технологию глубокого обучения для идентификации аномалий и наложения визуальных флажком на видеоизображения, отображаемые на мониторе.
19.15. Прочие эндоскопические медицинские изделия
| 365060 | 18. Хирургические инструменты/системы и сопутствующие медицинские изделия | Гильза изолирующая для наконечника ультразвуковой хирургической системы для мягких тканей | Съемная насадка на наконечник ультразвуковой хирургической системы, предназначенная для закрытия нережущей части (стержня) наконечника во время операции для изоляции ткани от воздействия ультразвуковой энергии. Изделие разработано для защиты как самого наконечника, так и окружающей его ткани, оно оставляет открытым только дистальную режущу. часть; может иметь дистальный зажимный механизм для облегчения разрезания ткани, однако, это изделие не предназначено для доставки ультразвуковой энергии. Это изделие для одноразового использования.
18.43. Системы хирургические ультразвуковые и сопутствующие изделия
| 365070 | 18. Хирургические инструменты/системы и сопутствующие медицинские изделия | Держатель/наконечник ультразвуковой хирургической системы для мягких тканей, многоразового использования | Ручной компонент ультразвуковой хирургической системы, который включает держатель с элементами управления и хирургическую концевую часть (наконечник), предназначенный для подсоединения к датчику системы (не относящемуся к данному виду), в результате чего наконечник совершает колебания (вибрирует) на высокой частоте для фрагментации клеток мягких тканей с целью разрезания и/или коагуляции мягких тканей во время хирургической операции. Может называться рукояткой, но не содержит датчик; доступны наконечники различных форм и размеров, изготавливаются, как правило, из металла и может включать одноразовую трубку для закрытия стержня наконечника. Это изделие используется в различных областях клинической практики. Это изделие, пригодное для многоразового использования.
18.43. Системы хирургические ультразвуковые и сопутствующие изделия
| 365080 | 6. Медицинские изделия для манипуляций/восстановления тканей/органов человека | Материал хирургический противоспаечный, неимплантируемый | Материал, предназначенный для кратковременного размещения на теле (сроком не более 30 дней) для предотвращения аномального соединения волокон (слипания) одной части тела/ткани с другой или одной части тела/ткани с повязкой после хирургической процедуры. Изготавливается из простого или композитного полимера (например, гидрогеля, силикона), выпускаются изделия различных форм и размеров, которые можно обрезать до желаемого размера/формы. Это изделие для одноразового использования.
6.06. Повязки и сопутствующие изделия
| 365090 | 2. Вспомогательные и общебольничные медицинские изделия | Проводник для кожного маркера, одноразового использования | Изделие, предназначенное для использования в качестве проводника для создания точной разметки на поверхности кожи при помощи кожного маркера (например, ручки для разметки кожи) или самого проводника после его окунания в красящее вещество (например, чернила), как правило, с целью обозначения места хирургического надреза или дерматологических вмешательств. Как правило, имеет специальную форму, соответствующую назначению. Это изделие для одноразового использования.
2.56. Прочие вспомогательные и общебольничные медицинские изделия
| 365100 | 11. Офтальмологические медицинские изделия | Очки для мониторинга движения глаз/век | Оптическое устройство с электропитанием, состоящее из оправы для очков с инфракрасным датчиком, расположенным под одним глазом, предназначенное для отслеживания движений век и глаз профессиональных водителей с целью определения снижения концентрации/состояния дремоты или для эпилептиков с целью определения начала припадка. Устройство включает в себя инфракрасный светодиод малой мощности и светодиод и передает цифровой сигнал на процессор.
11.27. Прочие офтальмологические медицинские изделия
| 365110 | 2. Вспомогательные и общебольничные медицинские изделия | Подголовник автономный, одноразового использования | Приспособление, которое помещается на плоскую поверхность (например, операционного/смотрового стола, носилок-каталки) для поддержки и стабилизации головы лежачего пациента, обычно при подготовке или во время медицинских процедур или исследований разного типа; не прикрепляется к основному устройству. Подголовник обычно изготавливается из амортизирующих материалов (например, пены с эффектом памяти, геля) и подкладывается под голову; представлен в разных размерах и формах, включая подушку под голову, кольцо для головы, вогнутые эргономичные держатели с пальцевидными боковыми опорами для головы. Это изделие одноразового использования.
2.56. Прочие вспомогательные и общебольничные медицинские изделия
| 365120 | 5. Медицинские изделия для in vitro диагностики (ИВД) | Программное обеспечение для интерпретации экспресс-тестов для камеры смартфона ИВД | Программное обеспечение, предназначенное для использования пациентом в домашних условиях и предназначенное для использования в смартфоне со встроенной камерой для интерпретации результатов иммунохроматографического и/или колориметрического ИВД экспресс-теста [например, экспресс-иммунохроматографический тест на вирус гриппа, экспресс-тест на содержание глюкозы]. Программное обеспечение предназначено для интерпретации результатов теста по сделанной пациентом после анализа фотографии тест-полоски для последующего просмотра пациентом/лечащим врачом и/или для передачи информации в централизованную базу данных для применения в клинических исследованиях.
5.03. Программное обеспечение ИВД
| 365130 | 14. Сердечно-сосудистые медицинские изделия | Устройство зарядное для аккумулятора имплантата/анализатор работоспособности имплантата | Электронное устройство, предназначенное для беспроводной подзарядки аккумуляторных батарей активного имплантируемого изделия на месте имплантации (in situ), в дополнение к измеряемым элементам состояния имплантата (например, температуры, напряжения аккумуляторной батареи). Также может отображать предупреждающие оповещения о состоянии имплантата пациенту.
14.09. Кардиостимуляторы и сопутствующие изделия
| 365140 | 2. Вспомогательные и общебольничные медицинские изделия | Программное обеспечение для поддержки организации лечения лекарственными средствами, для профессионального использования | Программный пакет, предназначенный для использования исключительно профессиональными медицинскими работниками в клинических условиях для организации лечения лекарственными средствами (например, выбора дозировки) путем подбора режимов из предлагаемых программой для конкретных пациентов на основании их физических и лабораторных данных. Может обладать дополнительными свойствами для облегчения управления данными о лекарственных средствах; не предназначено для обеспечения введения анестезии.
2.56. Прочие вспомогательные и общебольничные медицинские изделия
| 365150 | 18. Хирургические инструменты/системы и сопутствующие медицинские изделия | Зонд эндоскопический криохирургический, одноразового использования | Гибкий дистальный компонент криохирургической системы, предназначенный для введения через рабочий канал эндоскопа для криоадгезии и девитализации тканей во время бронхоскопии/интервенционной пульмонологии. Проксимальный конец соединен с блоком управления системы, охлаждение наконечника основано на эффекте Джоуля-Томпсона и происходит за счет расширения газа внутри наконечника зонда. Изделие, как правило, предназначается для использования в различных областях хирургии (например, биопсии, реканализации, удалении сгустков крови). Это изделие для одноразового использования.
18.17. Зонды хирургические
| 365160 | 1. Анестезиологические и респираторные медицинские изделия | Пластырь проводящий для электродного массива электроимпедансной системы для исследования грудной клетки | Плоская гибкая лента с электропроводящей средой (в виде геля), предназначенная для использования во время торакальной электроимпедансной томографии (ЭИТ) или сегментографии для прикрепления массива электродов к поверхности кожи и функционирования в качестве кожно-электродного интерфейса для продолжительных биоимпедансных измерений. Это изделие одноразового использования.
1.26. Прочие анестезиологические и респираторные медицинские изделия
| 365160 | 6. Медицинские изделия для манипуляций/восстановления тканей/органов человека | Пластырь проводящий для электродного массива электроимпедансной системы для исследования грудной клетки | Плоская гибкая лента с электропроводящей средой (в виде геля), предназначенная для использования во время торакальной электроимпедансной томографии (ЭИТ) или сегментографии для прикрепления массива электродов к поверхности кожи и функционирования в качестве кожно-электродного интерфейса для продолжительных биоимпедансных измерений. Это изделие одноразового использования.
6.06. Повязки и сопутствующие изделия
| 365170 | 1. Анестезиологические и респираторные медицинские изделия | Позиционер электродного массива электроимпедансной системы для исследования грудной клетки | Устройство, предназначенное для прикрепления к массиву электродов в виде липкой ленты, позволяющее электродам лучше соответствовать контурам грудной клетки пациента во время во время торакальной электроимпедансной томографии (ЭИТ) или сегментографии. Имеет форму полумесяца, изготавливается из синтетических полимерных материалов. Это изделие одноразового использования.
1.26. Прочие анестезиологические и респираторные медицинские изделия
| 365180 | 1. Анестезиологические и респираторные медицинские изделия | Массив электродный электроимпедансной системы для исследования грудной клетки, многоразового использования | Неинвазивная комбинация множества электродов для использования совместно с электроимпедансной томографической или сегментографической системой для исследования грудной клетки, предназначенных для прикрепления к поверхности кожи пациента для проведения непрерывных измерений биоимпеданса по всей грудной клетке; электроды предназначены для использования в режиме реального времени для оценки функции легких или легочных заболеваний/способов лечения (например, ателектаза, пневмоторакса, некорректного размещения эндотрахеальной трубки) у пациента с искусственной вентиляцией или спонтанным дыханием. Это изделие многоразового использования.
1.26. Прочие анестезиологические и респираторные медицинские изделия
| 365190 | 5. Медицинские изделия для in vitro диагностики (ИВД) | Протоонкогенная тирозиновая протеинкиназа ROS (ROS1) ИВД, антитела | Одно или множество антител, способных связываться со специфическими антигенными детерминантами, предназначенных для использования при качественном и/или количественном определении протоонкогенной тирозиновой протеинкиназы ROS (ROS1) в клиническом образце.
5.04. Реагенты/наборы для определения аналитов ИВД
| 365200 | 12. Радиологические медицинские изделия | Система аудиовизуальной коммуникации/мультимедийная система | Комплект устройств, предназначенный для использования в качестве канала связи и/или развлечения для пациента, подвергающегося рентгенологическому обследованию (например, во время проведения МРТ). Обычно он состоит из блока управления, переговорного устройства и центра передачи данных; с противошумными вкладышами для ушей или другим персональным аудиоустройством и/или визуальным монитором для пациента. Может поставляться в виде модулей.
12.14. Прочие радиологические медицинские изделия
| 365210 | 15. Стоматологические медицинские изделия | Игла тупая для промывания корневого канала | Тонкий полый трубчатый металлический инструмент с тупым кончиком, разработанный специально для промывания корневого канала зуба во время проведения эндодонтической процедуры. Изделие, иногда называемое канюлей для промывания корневого канала, как правило, присоединяется к стоматологическому шприцу (не относящемуся к данному виду), наполненному раствором для очищения корневых каналов. Может быть изогнутым или прямым, с вентилируемым сбоку кончиком или тупым кончиком с открытым концом. Это изделие для одноразового использования.
15.10. Канюли стоматологические
| 365220 | 7. Медицинские изделия для отоларингологии | Шина интраназальная, небиоразлагаемая, животного происхождения | Стерильное небиоразлагаемое изделие, предназначенное для временного размещения через ноздрю в полости носа после операции или травмы для минимизации кровотечения за счет эффекта тампонады, предотвращения слипания поверхностей слизистых оболочек и обеспечения поддержки окружающих тканей в процессе заживления. Изделие изготавливается из материалов животного происхождения (например, хитозана) и удаляется по усмотрению врача. Это изделие для одноразового использования.
7.18. Шины назальные
| 365230 | 18. Хирургические инструменты/системы и сопутствующие медицинские изделия | Аппликатор клипс для лигирования для роботизированной хирургиии | Хирургическое изделие, предназначенное для использования вместе с роботизированной хирургической системой для наложения небольших атравматичных клипс (не относящихся к данному виду) для лигирования кровеносных сосудов или похожих аналогичных анатомических участков, в основном, для предотвращения и/или остановки кровотечения (т.е., гемостаза) во время роботизированной эндоскопической (например, лапароскопической) операции. Может также использоваться для наложения небольших зажимов (например, типа "бульдог") на ткани, однако, изделие не предназначено для наложения клипс для лечения аневризмы. Изделие, как правило, представляет собой металлический инструмент с плоскими изогнутыми концами (например, в форме щипцов) для удержания и доставки клипс и проксимально расположенным гнездом для подключения непосредственно к роботизированной хирургической системе. Это изделие, пригодное для многоразового использования.
18.57. Прочие хирургические инструменты/системы и сопутствующие медицинские изделия
| 365240 | 6. Медицинские изделия для манипуляций/восстановления тканей/органов человека | Насос аспирационный для дренирования закрытой раны | Носимое пациентом неинвазивное устройство с электропитанием, предназначенное для создания отрицательного давления для непрерывной аспирации хирургических и/или физиологических жидкостей из закрытой раны через дренаж/катетер (не относится к данному изделию) in situ, обычно после хирургической процедуры. Может включать в себя неинвазивные аксессуары (например, контейнер для сбора), однако не содержит инвазивные устройства. Может использоваться дома и в клинических условиях. Это изделие одноразового использования.
6.15. Устройства дренирования/удаления жидкостей/тканей
| 365250 | 18. Хирургические инструменты/системы и сопутствующие медицинские изделия | Переключатель фильтра видеокамеры хирургического микроскопа | Переключающий компонент видеокамеры хирургического микроскопа, предназначенный для облегчения применения фильтра с одной длиной волны либо для перехода от одного фильтра к другому. Фильтры встроены в основной узел микроскопа и обычно инфракрасные и/или синие. Это изделие многоразового использования.
18.57. Прочие хирургические инструменты/системы и сопутствующие медицинские изделия
| 365260 | 10. Ортопедические медицинские изделия | Датчик силы для кейджевого ортеза для грудной клетки | Электронное устройство, разработанное для измерения силы на компрессионной пластине носимого пациентом кейджевого ортеза для грудной клетки или для оценки эластичности грудной клетки перед наложением на нее кейджевого ортеза. Эти измерения используются при принятии решений относительно изменения индивидуальных параметров лечения. Это изделие, пригодное для многоразового использования.
10.22. Прочие ортопедические медицинские изделия
| 365270 | 10. Ортопедические медицинские изделия | Приспособление для изменения формы кейджевого ортеза для грудной клетки | Ручное изделие, используемое для изменения, как правило, путем сгибания, формы соприкасающихся с телом частей кейджевого ортеза для грудной клетки, чтобы ортез принял наиболее подходящую индивидуальную форму для пациента. Это изделие, пригодное для многоразового использования.
10.22. Прочие ортопедические медицинские изделия
| 365280 | 12. Радиологические медицинские изделия | Контурная насадка интракорпорального ультразвукового датчика | Нехирургическое инвазивное устройство, предназначенное для присоединения/установки в порт/разъем основного устройства ректального/вагинального датчика ультразвуковой визуализации исключительно для заполнения пространства, так что основное устройство обеспечивает гладкую контурную поверхность, обычно для удобства пациента. Изделие предназначено для замены функционального устройства (например, направляющей для биопсийной иглы), когда оно не используется. Это изделие многоразового использования.
12.08. Системы радиологические диагностические и сопутствующие изделия
| 365290 | 19. Эндоскопические медицинские изделия | Блок управления спиральным рукавом самодвижущегоcя эндоскопа | Устройство с электропитанием, предназначенное для управления спиральным рукавом эндоскопа (не относится к данному изделию) путем управления движением (с вращением) рукава/эндоскопа в желудочно-кишечном тракте (ЖКТ). Обычно включает в себя элементы управления и дисплей, однако не имеет возможностей обработки/отображения изображений (то есть не является системой видеоизображения).
19.15. Прочие эндоскопические медицинские изделия
| 365300 | 6. Медицинские изделия для манипуляций/восстановления тканей/органов человека | Набор для забора крови из коронарной артерии | Специальный набор пробирок, шприцев и коннекторов, предназначенных для использования с катетером для забора крови из коронарной артерии (не относится к данному изделию) для взятия множества образцов проб крови из определенного места в коронарной сосудистой сети. Набор пробирок сопрягается с портами катетера для отбора проб. Данные анализа ИВД могут быть использованы для облегчения выбора вариантов лечения ишемической болезни сердца. Это изделие одноразового использования.
6.02. Изделия для сбора/обработки/транспортирования биологических жидкостей/тканей
| 365310 | 6. Медицинские изделия для манипуляций/восстановления тканей/органов человека | Катетер для забора проб крови из коронарной артерии | Гибкая трубка, разработанная для чрескожного доступа к сосудистой системе коронарных артерий с целью получения множественных образцов крови из конкретного места (как правило, рядом с атероматозной бляшкой или ниже нее). Изделие имеет механическую регулировку, которая смешивает кровь в месте поражения таким образом, чтобы забирались образцы выпускаемых на месте специфических биомаркеров (например, цитокинов, сигнальных белков) через множественные порты для диагностического анализа in vitro. Катетер, как правило, связан со специальным блоком для сбора (не относящимся к данному виду). Данные, полученные в результате анализа образца крови, могут использоваться при принятии решений относительно вариантов лечения ишемической болезни сердца. Это изделие для одноразового использования.
6.02. Изделия для сбора/обработки/транспортирования биологических жидкостей/тканей
| 365320 | 2. Вспомогательные и общебольничные медицинские изделия | Адаптер для подключения медицинских изделий только к электросети | Устройство, предназначенное для подключения медицинских изделий (например, генератора и контроллера) и/или кабелей к несовместимым с ними вилкам/розеткам. Это устройство обычно используется в случаях, когда компоненты системы от разных производителей или использующие разные технологии содержат несовместимые оригинальные разъемы. Это изделие многоразового использования.
2.56. Прочие вспомогательные и общебольничные медицинские изделия
| 365330 | 19. Эндоскопические медицинские изделия | Активатор магнитный капсулы системы видеокапсульной эндоскопии | Магнитный компонент без электропитания системы видеокапсульной эндоскопии, предназначенный для кратковременного объединения с системной капсулой (не относится к данному изделию), для активации магнитного выключателя капсулы перед ее проглатыванием пациентом. Обычно имеет форму чаши, в которую капсула размещается и активируется магнитным полем. Это изделие многоразового использования.
19.15. Прочие эндоскопические медицинские изделия
| 365350 | 5. Медицинские изделия для in vitro диагностики (ИВД) | NTRK генная мутация ИВД, набор, анализ нуклеиновых кислот | Набор реагентов и других связанных с ними материалов, предназначенный для качественного и/или количественного определения выявления мутаций гена нейротрофической рецепторной тирозинкиназы (например, NTRK1, NTRK2, и/или NTRK3) и/или оценки клинического образца при мониторинге или прогнозировании ответа на лечение в образце методом анализа нуклеиновых кислот. Слияния генов NTRK обычно связаны с редкими видами рака, например, детской фибросаркомой, врожденной мезобластической нефромой, секреторной карциномой молочной железы и секреторной карциномой слюнных желез.
5.04. Реагенты/наборы для определения аналитов ИВД
| 365360 | 6. Медицинские изделия для манипуляций/восстановления тканей/органов человека | Гель для очистки раны | Полужидкое или гелеобразное вещество, содержащее кислоту (например, метансульфоновую кислоту), предназначенное для местного нанесения на поверхность раны (например, язвы, пролежня) с целью обеспечения возможности удаления нездоровой ткани (например, биопленки, экссудата, отторгающихся некротических масс, омертвевших клеток) путем очистки раны, после ее обрабатывают жидкостью (например, солевым раствором) и/или протирают салфеткой/тампоном. После применения изделием нельзя пользоваться повторно.
6.06. Повязки и сопутствующие изделия
| 365370 | 1. Анестезиологические и респираторные медицинские изделия | Датчик церебрального оксиметра, многоразового использования | Фотоэлектрическое изделие, накладываемое снаружи на кожу головы/голову пациента с целью чрескожного измерения (например, посредством спектроскопии в ближней инфракрасной области) степени насыщенности кислородом крови ткани головного мозга и/или венозной крови головного мозга. Подключается к основному устройству (например, церебральному оксиметру, оксиметрическому анализатору активности головного мозга) и может выпускаться в форме одинарной/двойной адгезивной полоски с датчиками, отдельных источников света и фотодиодных детекторов (которые вместе представляют собой датчик; изделие предназначено для крепления к носимой на голове шапочке или шапочке, оснащенной набором источников света и фотодиодными детекторами. Это изделие, пригодное для многоразового использования.
1.19. Оксиметры и сопутствующие изделия
| 365380 | 9. Нейрологические медицинские изделия | Система оксиметрического анализа активности мозга | Комплект изделий с электропитанием, предназначенный для оценки и отображения изменений в активности мозга пациента с помощью неинвазивного фотометрического [спектроскопия в ближней инфракрасной области (NIRS)] обнаружения изменений насыщения крови кислородом в тканях коры головного мозга. Состоит из надеваемой на голову шапочки с набором чрескожных датчиков и портативного блока со специальным программным обеспечением, которое переводит измерения NIRS в данные о деятельности мозга (например, функциональные нейроизображения) для отображения на экране монитора. Устройство обычно используется в исследованиях для получения данных биологической обратной связи при выполнении мобильных задач.
9.02. Анализаторы физиологических параметров нейрологические
| 365390 | 2. Вспомогательные и общебольничные медицинские изделия | Клипса для фиксации трубки/кабеля для медицинских/хирургических вмешательств, многоразового использования | Изделие, предназначенное для удержания, позиционирования и организации трубок для медицинских/хирургических вмешательств (например, артериовенозных магистралей, газовых трубок, дренажных катетеров) или кабелей на оборудовании, простыне или халате; изделие не предназначено для фиксации трубок непосредственно на пациенте. Как правило, представляет собой клипсу или блок с зажимами. Это изделие, пригодное для многоразового использования.
2.56. Прочие вспомогательные и общебольничные медицинские изделия
| 365400 | 1. Анестезиологические и респираторные медицинские изделия | Анализатор для аппарата CPAP/ВРАР терапии | Электронное устройство, предназначенное для подключения между аппаратом поддержания положительного давления в дыхательных путях (CPAP или BPAP) и дыхательной трубкой для измерения нескольких параметров дыхательных газов (например, расхода, температуры, влажности) и параметров окружающей среды пациента (например, температуры, влажности, яркости), и передачи данных на родительское устройство (например, на смартфон) для оценки эффективности терапии CPAP/BPAP у пациента с нарушениями дыхания во сне (например, с храпом, обструктивным апноэ). Родительское устройство включает в себя программное обеспечение для обработки данных и получения результатов. Это изделие многоразового использования.
1.07. Вентиляторы респираторные и сопутствующие изделия
| 365400 | 1. Анестезиологические и респираторные медицинские изделия | Анализатор для аппарата CPAP/ВРАР терапии | Электронное устройство, предназначенное для подключения между аппаратом поддержания положительного давления в дыхательных путях (CPAP или BPAP) и дыхательной трубкой для измерения нескольких параметров дыхательных газов (например, расхода, температуры, влажности) и параметров окружающей среды пациента (например, температуры, влажности, яркости), и передачи данных на родительское устройство (например, на смартфон) для оценки эффективности терапии CPAP/BPAP у пациента с нарушениями дыхания во сне (например, с храпом, обструктивным апноэ). Родительское устройство включает в себя программное обеспечение для обработки данных и получения результатов. Это изделие многоразового использования.
1.26. Прочие анестезиологические и респираторные медицинские изделия
| 365410 | 7. Медицинские изделия для отоларингологии | Аппарат для вибрационной терапии околоносовых пазух | Портативное устройство с электрическим приводом, предназначенное для неинвазивного воздействия микровибрациями на околоносовые пазухи с целью лечения хронического неполипозного риносинусита. Как правило, состоит из переносного аплликатора, который необходимо подносить к лицу/носу для проведения вибрационной терапии.
7.19. Прочие медицинские изделия для отоларингологии
| 365420 | 2. Вспомогательные и общебольничные медицинские изделия | Стандарт для калибровки монитора давления | Навеска материала с точно известным весом, предназначенная для калибровки настроек на мониторе давления медицинского устройства. Может использоваться с автономным монитором давления или с монитором давления, встроенным в более крупное родительское устройство. Это изделие многоразового использования.
2.56. Прочие вспомогательные и общебольничные медицинские изделия
| 365430 | 1. Анестезиологические и респираторные медицинские изделия | Система очищения дыхательных путей от секрета методом инсуффляции-аспирации/осцилляции легких | Комплект устройств, предназначенный для использования в медицинских учреждениях и отделениях медицинской помощи на дому, для помощи в очистке дыхательных путей от секрета с использованием одной из двух предварительно настроенных программ: 1) механическая откачка-накачка для симуляции кашля у пациента с неэффективным кашлем [например, из-за нервно-мышечной недостаточности, ХОБЛ]; и 2) осцилляция легких импульсами сжатого воздуха и расширение легких с помощью положительного давления на выдохе (например, для предотвращения легочного ателектаза). Система включает в себя электропневматический генератор/блок сопряжения и элементы дыхательного контура (например, лицевую маску, мундштук); система также способна доставлять лекарственный аэрозоль и дополнительный кислород во время терапии.
1.22. Системы вентиляции легких и сопутствующие изделия
| 365440 | 10. Ортопедические медицинские изделия | Компонент эндопротеза коленного сустава тибиальный непокрытый, керамический | Имплантируемое изделие, предназначенное для замещения мыщелков большеберцовой кости (тибиальный компонент) при проведении первичной двумыщелковой замены коленного сустава или при замене неработающего эндопротеза коленного сустава (ревизии). Изделие изготавливается из керамического материала (например, оксида алюминия) и не покрывается материалом, предназначенным для улучшения фиксации и стабильности за счет способствования прорастанию кости. Изделие разработано для сочленения с вкладышем и/или феморальным компонентом эндопротеза коленного сустава, имплантация должна проводиться с использованием костного цемента.
10.15. Протезы суставов имплантируемые и сопутствующие изделия
| 365450 | 10. Ортопедические медицинские изделия | Компонент эндопротеза коленного сустава феморальный непокрытый, керамический | Имплантируемое изделие, предназначенное для замещения мыщелков бедренной кости (феморальный компонент) при проведении первичной двумыщелковой замены коленного сустава, резекции бедренной кости или при замене неработающего эндопротеза коленного сустава (ревизии). Изделие изготавливается из керамического материала (например, оксида алюминия) и не покрывается материалом, предназначенным для улучшения фиксации и стабильности за счет способствования прорастанию кости. Изделие разработано для сочленения с тибиальным и, при необходимости, пателлярным компонентами эндопротеза коленного сустава, имплантация должна проводиться с использованием костного цемента.
10.15. Протезы суставов имплантируемые и сопутствующие изделия
| 365460 | 14. Сердечно-сосудистые медицинские изделия | Жидкость теплопроводящая для системы искусственного кровообращения | Специальная жидкость, предназначенная для нагревания или охлаждения до определенной температуры с помощью блока нагрева/охлаждения для системы искусственного кровообращения, с целью нагревания или охлаждения тела пациента путем экстракорпорального теплообмена с перфузированной кровью пациента во время проведения сердечно-легочного шунтирования. Обычно жидкость закачивается в теплообменник, который обеспечивает теплообмен через мембрану/элемент; жидкость не имеет прямого контакта с кровью пациента. Это изделие многоразового использования.
14.22. Системы искусственного кровообращения и сопутствующие изделия
| 365460 | 6. Медицинские изделия для манипуляций/восстановления тканей/органов человека | Жидкость теплопроводящая для системы искусственного кровообращения | Специальная жидкость, предназначенная для нагревания или охлаждения до определенной температуры с помощью блока нагрева/охлаждения для системы искусственного кровообращения, с целью нагревания или охлаждения тела пациента путем экстракорпорального теплообмена с перфузированной кровью пациента во время проведения сердечно-легочного шунтирования. Обычно жидкость закачивается в теплообменник, который обеспечивает теплообмен через мембрану/элемент; жидкость не имеет прямого контакта с кровью пациента. Это изделие многоразового использования.
6.04. Нагреватели крови/жидкости и сопутствующие изделия
| 365470 | 14. Сердечно-сосудистые медицинские изделия | Теплообменник для системы искусственного кровообращения, одноразового использования | Изделие, состоящее из системы теплообмена, предназначенное для использования при искусственном кровообращении для нагрева или охлаждения крови или перфузии проходящей через изделие жидкости для проведения вмешательства или лечения в условиях искусственного кровообращения. Изделие обычно представляет собой модуль системы искусственного кровообращения, в который помещается теплопроводящая жидкость определенной температуры от блока нагрева/охлаждения системы искусственного кровообращения. Это изделие одноразового использования.
14.22. Системы искусственного кровообращения и сопутствующие изделия
| 365480 | 16. Урологические медицинские изделия | Мешок уростомный однокомпонентный, закрытый | Однокомпонентный пластиковый мешок, разработанный для прикрепления при помощи клея к коже пациента вокруг стомы для использования в качестве изделия для сбора мочи при нарушениях мочевыведения; изделие удаляют и утилизируют после его наполнения (т.е., это изделие закрытого типа, без дренажного краника). При замене удаляется все изделие целиком. Это изделие для одноразового использования.
16.14. Прочие урологические медицинские изделия
| 365480 | 13. Реабилитационные и адаптированные для инвалидов медицинские изделия | Мешок уростомный однокомпонентный, закрытый | Однокомпонентный пластиковый мешок, разработанный для прикрепления при помощи клея к коже пациента вокруг стомы для использования в качестве изделия для сбора мочи при нарушениях мочевыведения; изделие удаляют и утилизируют после его наполнения (т.е., это изделие закрытого типа, без дренажного краника). При замене удаляется все изделие целиком. Это изделие для одноразового использования.
13.07. Средства ухода персональные адаптированные
| 365490 | 16. Урологические медицинские изделия | Мешок уростомный однокомпонентный, со сливным краном | Однокомпонентный пластиковый мешок, разработанный для прикрепления при помощи клея к коже пациента вокруг стомы для использования в качестве изделия для сбора мочи при нарушениях мочевыведения; изделие имеет дренажный краник, позволяющий опорожнять мешок от жидкости (изделие открытого типа). При замене удаляется все изделие целиком. Это изделие для одноразового использования.
16.14. Прочие урологические медицинские изделия
| 365490 | 13. Реабилитационные и адаптированные для инвалидов медицинские изделия | Мешок уростомный однокомпонентный, со сливным краном | Однокомпонентный пластиковый мешок, разработанный для прикрепления при помощи клея к коже пациента вокруг стомы для использования в качестве изделия для сбора мочи при нарушениях мочевыведения; изделие имеет дренажный краник, позволяющий опорожнять мешок от жидкости (изделие открытого типа). При замене удаляется все изделие целиком. Это изделие для одноразового использования.
13.07. Средства ухода персональные адаптированные
| 365500 | 2. Вспомогательные и общебольничные медицинские изделия | Вертикализатор для измерения роста/веса пациента | Каркас с рукоятками, предназначенный для обеспечения стабильной поддержки пациента во время измерения его роста и/или веса. Это может быть отдельно стоящее устройство или прикрепленное к напольным весам и/или к основанию. Это изделие многоразового использования.
2.56. Прочие вспомогательные и общебольничные медицинские изделия
| 365510 | 2. Вспомогательные и общебольничные медицинские изделия | Пластина опорная для напольных весов | Изделие в форме пластины, предназначенное для размещения на полу и фиксации к напольным весам для функционирования в качестве опоры для крепления других независимых изделий, например, ростомера или поручня для пациента/вертикализатора. Это изделие, пригодное для многоразового использования.
2.56. Прочие вспомогательные и общебольничные медицинские изделия
| 365520 | 7. Медицинские изделия для отоларингологии | Инструмент для имплантации вибрационного блока системы имплантации среднего уха | Переносной ручной хирургический инструмент, используемый для удержания/имплантации вибрационного блока системы имплантации среднего уха. Изделие оснащего управляемым вручную захватывающим механизмом, предназначенным для размещения вибрационного блока в области контакта со слуховой косточкой (костью среднего уха); это не щипцы в форме пинцета или ножниц. Это изделие для одноразового использования.
7.01. Аппараты слуховые и сопутствующие изделия
| 365520 | 13. Реабилитационные и адаптированные для инвалидов медицинские изделия | Инструмент для имплантации вибрационного блока системы имплантации среднего уха | Переносной ручной хирургический инструмент, используемый для удержания/имплантации вибрационного блока системы имплантации среднего уха. Изделие оснащего управляемым вручную захватывающим механизмом, предназначенным для размещения вибрационного блока в области контакта со слуховой косточкой (костью среднего уха); это не щипцы в форме пинцета или ножниц. Это изделие для одноразового использования.
13.08. Устройства коммуникации и информации адаптированные
| 365530 | 7. Медицинские изделия для отоларингологии | Вибратор в сборе системы имплантации среднего уха полностью имплантируемой | Компонент полностью имплантируемой системы имплантации среднего уха, который включает в себя наконечник вибратора, соединенный со слуховой косточкой (костью среднего уха). Он принимает электрические сигналы от имплантированного звукового процессора/микрофона (через проводное соединение) и преобразует сигналы обратно в звуковые частоты, которые отправляются на наконечник вибратора для передачи вибраций в кости среднего уха для активации слухового пути.
7.06. Имплантаты кохлеарные и сопутствующие изделия
| 365540 | 9. Нейрологические медицинские изделия | Стилет для отведения системы электростимуляции центральной нервной системы | Проволока, предназначенная для чрескожного введения в головной мозг и/или эпидуральное пространство для способствования последующему чрескожному размещению имплантируемого отведения системы электростимуляции центральной нервной системы. Изделием манипулируют с проксимального конца, а дистальный рабочий конец, как правило, состоит из тонкой металлической проволоки. Это изделие для одноразового использования.
9.10. Системы электростимуляции центральной нервной системы
| 365550 | 2. Вспомогательные и общебольничные медицинские изделия | Кожух амбулаторного инфузионного насоса | Переносное закрываемое жесткое устройство без электропитания, предназначенное для использования в качестве защитного кожуха для амбулаторного инфузионного насоса (например, насоса для введения инсулина или апоморфина) и предварительно заполненного картриджа во время использования. Корпус имеет кнопки/органы управления, позволяющие управлять заключенным в него насосом, и обычно крепится к ремню, носимому пациентом; изделие предназначено для использования непрофессионалами в домашних условиях. Это изделие многоразового использования.
2.05. Инфузионные насосы и сопутствующие изделия
| 365560 | 14. Сердечно-сосудистые медицинские изделия | Катетер для периферических артерий термодилюционный | Короткая тонкая гибкая трубка, предназначенная для кратковременного (сроком не более 30 дней) чрескожного размещения в периферической артерии (за исключением легочной артерии) во время измерения/мониторинга гематологических параметров (например, артериального давления, сердечного выброса/индекса) с использованием техники термодилюции. Изделие должно использоваться как датчик нисходящего потока во время термодилюции, при этом применяется оно вместе с центральным венозным катетером (предназначенным для подачи раствора вверх) и внешним монитором. Включает электронный термистор, могут прилагаться изделия, специально предназначенные для введения/обеспечения возможности функционирования катетера. Это изделие для одноразового использования.
14.10. Катетеры кардиологические и сопутствующие изделия
| 365570 | 14. Сердечно-сосудистые медицинские изделия | Канюля для периферической артерии | Короткая тонкая трубка, предназначенная для обеспечения кратковременного (сроком не более 30 дней) чрескожного доступа к периферической артерии с целью инвазивного мониторинга артериального давления и забора проб артериальной крови; может дополнительно предназначаться для введения жидкостей/лекарственных средств в периферические вены и/или подкожно. Изделие также называют катетером для периферических артерий, оно используется вместе с внешним датчиком артериального давления (не относящимся к данному виду) для обеспечения возможности измерения давления; электронные датчики в набор не входят, и изделие не предназначено для термодилюции. Могут прилагаться изделия, специально предназначенные для введения/обеспечения возможности функционирования канюли (например, игла-интродьюсер, проводник, адаптер). Это изделие для одноразового использования.
14.11. Медицинские изделия для анализа гемодинамики
| 365570 | 14. Сердечно-сосудистые медицинские изделия | Канюля для периферической артерии | Короткая тонкая трубка, предназначенная для обеспечения кратковременного (сроком не более 30 дней) чрескожного доступа к периферической артерии с целью инвазивного мониторинга артериального давления и забора проб артериальной крови; может дополнительно предназначаться для введения жидкостей/лекарственных средств в периферические вены и/или подкожно. Изделие также называют катетером для периферических артерий, оно используется вместе с внешним датчиком артериального давления (не относящимся к данному виду) для обеспечения возможности измерения давления; электронные датчики в набор не входят, и изделие не предназначено для термодилюции. Могут прилагаться изделия, специально предназначенные для введения/обеспечения возможности функционирования канюли (например, игла-интродьюсер, проводник, адаптер). Это изделие для одноразового использования.
14.16. Наборы инфузионные и сопутствующие изделия
| 365580 | 14. Сердечно-сосудистые медицинские изделия | Канюля внутривенная периферическая | Короткая тонкая трубка, предназначенная для введения в периферическую вену (как правило, на кисти/руке) для обеспечения кратковременного (сроком менее 30 дней) внутривенного доступа с целью введения жидкостей/лекарственных средств и забора проб крови. Изделие также называют периферическим внутривенным катетером, оно, как правило, поставляется в сборке со специальной иглой для введения, обычно также прилагаются коннекторы, инъекционные порты и крылышки для фиксации. Изделие не предназначено для продвижения к центральной сосудистой системе. Это изделие для одноразового использования.
14.16. Наборы инфузионные и сопутствующие изделия
| 365590 | 14. Сердечно-сосудистые медицинские изделия | Набор для периферической внутривенной катетеризации | Набор изделий, предназначенных для введения прилагающейся канюли (часто называемой катетером) для периферической вены с целью обеспечения кратковременного (сроком не более 30 дней) внутривенного доступа для введения жидкостей/лекарственных средств и забора проб крови. Помимо канюли, в набор входят неспециализированные вспомогательные изделия для проведения процедуры (например, жгут, тампоны, перевязочные материалы, дезинфицирующие средства (например, спирт), пластырь, перчатки). Это изделие для одноразового использования.
14.16. Наборы инфузионные и сопутствующие изделия
| 365600 | 16. Урологические медицинские изделия | Набор соединительный для системы многопараметрического мониторинга мочеиспускания | Набор неинвазивных изделий, предназначенных для обеспечения соединений в системе многопараметрического мониторинга мочеиспускания во время непрерывного дренирования мочи в отмеренном количестве и определения внутрибрюшного давления (посредством измерения давления внутри мочевого пузыря) и внутренней температуры (посредством измерения температуры внутри мочевого пузыря). Как правило, в набор входят электрические кабели, трубки и мешок для сбора мочи; набор предназначен для подключения к специализированному уретральному катетеру с датчиком (не относящемуся к данному виду) и блоку управления системой (не относящему к данному виду). Как правило, используется в отделениях интенсивной терапии для лечения острой почечной недостаточности. Это изделие для одноразового использования.
16.04. Катетеры урологические и сопутствующие изделия
| 365610 | 2. Вспомогательные и общебольничные медицинские изделия | Емкость для мытья язв на ногах | Открытый контейнер, предназначенный для использования с целью очищения/лечения язв или других ран на ногах при помощи наливаемых в контейнер жидкостей, в которые можно опустить ноги; материал контейнера содержит антибактериальное вещество. Как правило, изготавливается из полимерных материалов и используется вместе со специальным одноразовым пластиковым пакетом (не относящимся к данному виду), который помещают внутри ведра. Это изделие, пригодное для многоразового использования.
2.56. Прочие вспомогательные и общебольничные медицинские изделия
| 365620 | 18. Хирургические инструменты/системы и сопутствующие медицинские изделия | Насадка расширяющая для хирургической дрели | Небольшой компонент электроприводного расширительного узла, предназначенный для подключения к двигателю системы хирургического электроинструмента [он заблокирован и удерживается в цанге или быстросъемном соединении, а не просто зажимается в сверлильном патроне (патроне Якобса)], для преобразования непредназначенной для этого механической энергии, передаваемой двигателем для целенаправленного механического движения для расширения, во время вставки соответствующего наконечника расширителя (не относится к данному изделию). Это изделие многоразового использования.
18.14. Дрели хирургические и сопутствующие изделия
| 365620 | 10. Ортопедические медицинские изделия | Насадка расширяющая для хирургической дрели | Небольшой компонент электроприводного расширительного узла, предназначенный для подключения к двигателю системы хирургического электроинструмента [он заблокирован и удерживается в цанге или быстросъемном соединении, а не просто зажимается в сверлильном патроне (патроне Якобса)], для преобразования непредназначенной для этого механической энергии, передаваемой двигателем для целенаправленного механического движения для расширения, во время вставки соответствующего наконечника расширителя (не относится к данному изделию). Это изделие многоразового использования.
10.22. Прочие ортопедические медицинские изделия
| 365630 | 5. Медицинские изделия для in vitro диагностики (ИВД) | Определение фенотипа устойчивости к МРЗС (MRSA) ИВД, набор, определение биологической активности | Набор реагентов и других связанных с ними материалов, предназначенный для для фенотипического обнаружения метициллин-устойчивого золотистого стафилококка МРЗС (MRSA) в живых бактериях, присутствующих в клиническом образце и/или изоляте культуры, с использованием метода определения биологической активности.
5.04. Реагенты/наборы для определения аналитов ИВД
| 365640 | 15. Стоматологические медицинские изделия | Глубиномер/измеритель угла для дентальной имплантации, одноразового использования | Изделие, разработанное для использования на этапах планирования и пост-остеотомии процедуры дентальной имплантации, до размещения/фиксации хирургического имплантата, для измерения/определения различной глубины (например, глубины сверления полости остеотомии, высоты слизистой оболочки, расстояния между имплантатами/зубами для определения мезиодистального положения имплантата) и/или углов [например, направления перфорации по отношению к дуге антагониста], как правило, для облегчения выбора подходящего устанавливаемого конечного протезного абатмента. Как правило, это градуированное изделие. Может быть ручным инструментом или автономным интраоральным устройством; некоторые типы предназначены для использования во время рентгеновской визуализации. Это изделие для одноразового использования.
15.04. Зонды стоматологические
| 365650 | 18. Хирургические инструменты/системы и сопутствующие медицинские изделия | Позиционер зонда для абляции эпикарда, для открытых операций | Переносной ручной инструмент, предназначенный для использования во время открытой операции по абляции эпикарда с целью направления/позиционирования зонда для эпикардиальной абляции. Как правило, это изделие в форме ленты, которое прикрепляют к дистальному концу зонда для абляции для обеспечения возможности атравматичного проведения инструмента вокруг анатомических структур сердца. Это изделие для одноразового использования.
18.40. Системы абляции и сопутствующие изделия
| 365660 | 18. Хирургические инструменты/системы и сопутствующие медицинские изделия | Позиционер зонда абляции эпикарда, эндоскопический | Переносной магнитный инструмент, предназначенный для использования во время эндоскопической абляции эпикарда с целью направления и позиционирования или извлечения зонда для эпикардиальной абляции с магнитной вставкой. Как правило, это тонкое зондообразное изделие со статическим магнитом на дистальном кончике, разработанное для обеспечения возможности проведения зонда вокруг анатомических структур сердца. Это изделие для одноразового использования.
18.40. Системы абляции и сопутствующие изделия
| 365670 | 14. Сердечно-сосудистые медицинские изделия | Канюля для перикардиоскопического доступа | Жесткий однопросветный хирургический инструмент, предназначенный для чрескожного введения через грудную клетку и перикардиальную полость с целью обеспечения возможности введения хирургических инструментов во время проведения минимально инвазивной операции на сердце (например, эпикардиальной абляции). Изделие предназначено для создания подгрудинного или трансдиафрагмального доступа, после введения изделие остается на месте на протяжении всей процедуры. Может прилагаться лезвие троакара для облегчения введения. Это изделие для одноразового использования.
14.10. Катетеры кардиологические и сопутствующие изделия
| 365680 | 18. Хирургические инструменты/системы и сопутствующие медицинские изделия | Зонд для радиочастотной абляции эпикарда, эндоскопический, биполярный | Переносное устройство с комплектом биполярных электродов, предназначенное для доставки радиочастотного переменного тока для абляции участков эпикарда бьющегося сердца с целью лечения аритмий в ходе эндоскопической/минимально инвазивной процедуры; может дополнительно использоваться во время открытых хирургических операций. Устройство предназначено для подключения к соответствующему генератору системы радиочастотной абляции сердца, имеет тонкий электродный наконечник для обеспечения минимально инвазивного доступа и может иметь встроенные каналы для отсасывания/аспирации. Это изделие для одноразового использования.
18.40. Системы абляции и сопутствующие изделия
| 365690 | 18. Хирургические инструменты/системы и сопутствующие медицинские изделия | Зонд для радиочастотной абляции эпикарда, эндоскопический, монополярный | Переносное устройство с комплектом монополярных электродов (т.е., необходимы возвратные электроды для пациента), предназначенное для доставки радиочастотного переменного тока для абляции участков эпикарда бьющегося сердца с целью лечения аритмий в ходе эндоскопической/минимально инвазивной процедуры; может дополнительно использоваться во время открытых хирургических операций. Устройство предназначено для подключения к соответствующему генератору системы радиочастотной абляции сердца, имеет тонкий электродный наконечник для обеспечения минимально инвазивного доступа и может иметь встроенные каналы для отсасывания/аспирации. Это изделие для одноразового использования.
18.40. Системы абляции и сопутствующие изделия
| 365700 | 18. Хирургические инструменты/системы и сопутствующие медицинские изделия | Зонд для радиочастотной абляции эпикарда, эндоскопический, монополярный/биполярный | Переносное устройство с комплектом монополярных и биполярных электродов (т.е., используемое и для монополярной, и для биполярной абляции), предназначенное для доставки радиочастотного переменного тока для абляции участков эпикарда бьющегося сердца с целью лечения аритмий в ходе эндоскопической/минимально инвазивной процедуры; может дополнительно использоваться во время открытых хирургических операций. Устройство предназначено для подключения к соответствующему генератору системы радиочастотной абляции сердца, имеет тонкий электродный наконечник для обеспечения минимально инвазивного доступа и может иметь встроенные каналы для отсасывания/аспирации. Это изделие для одноразового использования.
18.40. Системы абляции и сопутствующие изделия
| 365710 | 18. Хирургические инструменты/системы и сопутствующие медицинские изделия | Зонд для радиочастотной абляции эпикарда, эндоскопический, для открытых операций | Сборное устройство, состоящее из жесткого наконечника и биполярного электрода, предназначенное для доставки радиочастотного переменного тока с соответствующего генератора системы радиочастотной абляции сердца с целью абляции участков эпикарда бьющегося сердца для лечения аритмий в ходе открытой хирургической операции. Выпускаются изделия различных конструкций (например, зажимообразный зонд); устройство не предназначено для эндоскопического/минимально инвазивного доступа. Это изделие для одноразового использования.
18.40. Системы абляции и сопутствующие изделия
| 365720 | 10. Ортопедические медицинские изделия | Чехол непромокаемый для гипсовой повязки/бандажа, многоразового использования | Изделие из водоотталкивающего материала, предназначенное для размещения над обработанным участком тела, обычно над гипсовой повязкой, швами, бинтом, перевязочным материалом или центральным венозным катетером, для защиты их от влаги во время принятия пользователем душа или ванны. Это изделие многоразового использования.
10.08. Материалы иммобилизирующие и сопутствующие изделия
| 365730 | 15. Стоматологические медицинские изделия | Зубы искусственные золотые | Предварительно изготовленные зубы из сплава золота, предназначенные для установки на съемные полные или фиксируемые частичные протезы. Обычно зубы выпускаются по отдельности или в качестве наборов передних зубов, премоляров и моляров различных размеров и форм.
15.12. Материалы стоматологические и сопутствующие изделия
| 365730 | 15. Стоматологические медицинские изделия | Зубы искусственные золотые | Предварительно изготовленные зубы из сплава золота, предназначенные для установки на съемные полные или фиксируемые частичные протезы. Обычно зубы выпускаются по отдельности или в качестве наборов передних зубов, премоляров и моляров различных размеров и форм.
15.17. Протезы стоматологические и сопутствующие изделия
| 365740 | 2. Вспомогательные и общебольничные медицинские изделия | Набор для перорального/энтерального введения препаратов содержащий лекарственные средства, многоразового использования | Набор изделий, среди которых есть фармацевтический препарат, предназначенный для использования с целью перорального и/или энтерального введения точной дозы прилагающегося лекарственного средства. Помимо фармацевтического препарата, в набор входят изделия для измерения дозы и/или распределения лекарств, например, калиброванный шприц, медицинская чашка или ложка, также могут прилагаться соответствующие принадлежности (например, колпачок, адаптер для бутылки). Это изделие, пригодное для многоразового использования.
2.56. Прочие вспомогательные и общебольничные медицинские изделия
| 365750 | 18. Хирургические инструменты/системы и сопутствующие медицинские изделия | Напильник/рашпиль для ортопедической фиксирующей пластины | Переносной ручной инструмент, разработанный для затупления и сглаживания острых краев ортопедической фиксирующей пластины, которая была вырезана хирургом во время ортопедической операции. Изготавливается из металлических материалов и имеет форму стержня с абразивным рабочим концом, как правило, покрытым алмазными частицами. Это изделие, пригодное для многоразового использования.
18.25. Напильники
| 365750 | 18. Хирургические инструменты/системы и сопутствующие медицинские изделия | Напильник/рашпиль для ортопедической фиксирующей пластины | Переносной ручной инструмент, разработанный для затупления и сглаживания острых краев ортопедической фиксирующей пластины, которая была вырезана хирургом во время ортопедической операции. Изготавливается из металлических материалов и имеет форму стержня с абразивным рабочим концом, как правило, покрытым алмазными частицами. Это изделие, пригодное для многоразового использования.
18.38. Рашпили
| 365750 | 10. Ортопедические медицинские изделия | Напильник/рашпиль для ортопедической фиксирующей пластины | Переносной ручной инструмент, разработанный для затупления и сглаживания острых краев ортопедической фиксирующей пластины, которая была вырезана хирургом во время ортопедической операции. Изготавливается из металлических материалов и имеет форму стержня с абразивным рабочим концом, как правило, покрытым алмазными частицами. Это изделие, пригодное для многоразового использования.
10.20. Фиксирующие системы ортопедические
| 365760 | 15. Стоматологические медицинские изделия | Модель анатомическая стоматологическая изготовленная индивидуально | Стоматологическое изделие из гипса (например, стоматологического гипса), предназначенное для использования в качестве копии (модели) зубов и десен конкретного пациента при подготовке к процедуре лечения зубов (например, при производстве дентальной реставрации, создании капы для отбеливания зубов). Создается путем отливки (т.е., снятия слепка с зубов/десен пациента, залития гипса в получившийся слепок и последующего его удаления). Это изделие для одноразового использования.
15.12. Материалы стоматологические и сопутствующие изделия
| 365770 | 2. Вспомогательные и общебольничные медицинские изделия | Подложка для фиксации прибора/оборудования | Клейкая нескользящая прокладка, предназначенная для размещения под медицинским устройством или медицинским оборудованием (например, под генератором, блоком управления, консолью) для фиксации ее в безопасном положении на плоской поверхности (например, на поверхности рабочего стола, тележке, полу). Это изделие одноразового использования.
2.56. Прочие вспомогательные и общебольничные медицинские изделия
| 365780 | 6. Медицинские изделия для манипуляций/восстановления тканей/органов человека | Сетка хирургическая при грыже пищеводного отверстия диафрагмы, из синтетического полимера, нерассасывающаяся | Специальный плоский или трехмерный тканый/вязаный или пористый материал, изготавливаемый из одного или нескольких нерассасывающихся синтетических полимеров (например, полипропилена, полиэтилена), предназначенный для постоянной имплантации при грыже пищеводного отверстия диафрагмы (диафрагмальной грыже). Как правило, выпускаются изделия определенной специфической формы специально для лечения диафрагмальных грыж. Могут прилагаться одноразовые изделия, необходимые для имплантации (например, иглы-интродьюсеры, троакары).
6.07. Сетки хирургические и сопутствующие изделия
| 365790 | 11. Офтальмологические медицинские изделия | Маркер склеральный, одноразового использования | Ручной инструмент, предназначенный для нанесения насечки или метки на поверхности склеры во время офтальмологической хирургической операции или периоперационной процедуры. Это обычно ручной инструмент или похожее на напёрсток изделие (размещаемое на кончике пальца), которое сделано из металла (например, из высококачественной нержавеющей стали). Имеются в наличии различные модификации, в том числе склеральный маркер по Гассу, которым наносятся очень маленькие метки; склеральный маркер по Awh, которым наносятся параллельные линии, а также подковообразный маркер Awh. Изделие обычно используется при хирургическом лечении отслойки сетчатки. Это изделиеодноразового использования.
11.27. Прочие офтальмологические медицинские изделия
| 365800 | 11. Офтальмологические медицинские изделия | Держатель донорской роговичной ткани при резекции, многоразового использования | Изделие, предназначенное для удерживания донорской ткани роговицы таким образом, чтобы можно было провести ее резекцию при подготовке к трансплантации. Изделие может быть в форме основания с удерживающими и запирающими кольцами, на которое кладется донорская роговица; затем в нее нагнетают воздух или другой материал для симуляции давления в передней камере глаза для проведения процедуры. Данный метод позволяет проводить резекцию со стороны эпителия роговицы. Изделие также может включать трубки и зажимы, воздух, как правило, нагнетается вручную при помощи шприца. Это изделие, пригодное для многоразового использования.
11.27. Прочие офтальмологические медицинские изделия
| 365810 | 11. Офтальмологические медицинские изделия | Магистраль для сжатия жидкости при резекции роговицы | Специальный набор трубок и связанных с ними изделий (например, коннекторов, запорного крана, шприца), предназначенный для подключения насоса для резекции роговицы к держателю роговичной ткани при резекции для того, чтобы жидкость (солевой раствор), вводимая внутри магистрали и соприкасающаяся с трансплантатом роговицы, закрепленным на держателе, сжималась до уровня давления, эквивалентного давлению передней камеры глаза, во время подготовки трансплантата к пересадке. Насос генерирует контролируемое положительное давление воздуха, который должен воздействовать на жидкость (солевой раствор) внутри трубки; сжатый воздух не должен напрямую контактировать с трансплантатом. Это изделие для одноразового использования.
11.27. Прочие офтальмологические медицинские изделия
| 365820 | 11. Офтальмологические медицинские изделия | Насос для резекции роговицы | Специальное офтальмологическое устройство с электрическим приводом, разработанное для использования во время резекции трансплантата роговицы с целью создания контролируемого положительного давления воздуха, который должен воздействовать на жидкость (солевой раствор) внутри магистрали, подключенной к держателю роговичной ткани при резекции, чтобы жидкость, соприкасающаяся с трансплантатом роговицы, симулировала давление передней камеры глаза. Это настольный блок с элементами управления, предназначенный для использования во время подготовки трансплантата к пересадке.
11.27. Прочие офтальмологические медицинские изделия
| 365830 | 11. Офтальмологические медицинские изделия | Пластина опорная для выкусывателя роговичного | Хирургическое изделие, предназначенное для использования в качестве платформы, на которой размещают донорскую роговицу для обеспечения возможности вырезания точных круглых участков роговицы для последующей трансплантации подготовленному пациенту. Это небольшая опорная пластина с выпуклой поверхностью, имитирующей линию изгиба глаза; изделие не оснащено каналами для давления воздуха (т.е., это не держатель донорской роговицы). Изделие разработано для использования вместе с трепаном и проводником (не относящимися к данному виду), при этом участком роговичной ткани помещают в центре пластины, проводник и трепан собирают, и трепаном надавливают на роговицу с целью получения круглого лоскута. Это изделие, пригодное для многоразового использования.
11.20. Системы для трепанации роговицы и сопутствующие изделия
| 365840 | 6. Медицинские изделия для манипуляций/восстановления тканей/органов человека | Мешок для подсчета хирургических тампонов | Изделие в форме мешка, предназначенное для использования в операционной для хранения и осуществления подсчета хирургических губок/тампонов во время хирургической операции во избежание риска случайного оставления этих предметов внутри пациента. Это мешок с отдельными карманами/секциями, который, как правило, подвешивают на соответствующем штативе (не относящемся к данному виду); после сбора губок/тампонов изделие можно взвесить для расчета кровопотери. Это изделие для одноразового использования.
6.17. Прочие медицинские изделия для манипуляций/восстановления тканей/органов человека
| 365850 | 6. Медицинские изделия для манипуляций/восстановления тканей/органов человека | Наконечник/игла ультразвуковой системы биопсийного пистолета с боковым вырезом | Управляемый вручную неэлектронный инвазивный компонент ультразвуковой системы биопсийного пистолета, предназначенный для автоматической экстракции небольшого образца ткани из анатомической структуры тела (т.е., биопсии), для медико-патологического исследования/анализа. Состоит из двух частей: наконечника с пружиинным механизмом и спускового крючка и дистальной вводимой чрескожно иглоподобной части с режущим инструментом с боковым устройством для надрезания. Предназначен для подключения к датчику системы (не включен в данный вид), который передает механические вибрации на иглу (на ультразвуковых частотах) для: 1) уменьшения силы, необходимой для проникновения в ткани; и 2) возможности визуализации иглы с помощью ультразвуковой допплерографии. Это изделия для одноразового использования.
6.02. Изделия для сбора/обработки/транспортирования биологических жидкостей/тканей
| 365850 | 12. Радиологические медицинские изделия | Наконечник/игла ультразвуковой системы биопсийного пистолета с боковым вырезом | Управляемый вручную неэлектронный инвазивный компонент ультразвуковой системы биопсийного пистолета, предназначенный для автоматической экстракции небольшого образца ткани из анатомической структуры тела (т.е., биопсии), для медико-патологического исследования/анализа. Состоит из двух частей: наконечника с пружиинным механизмом и спускового крючка и дистальной вводимой чрескожно иглоподобной части с режущим инструментом с боковым устройством для надрезания. Предназначен для подключения к датчику системы (не включен в данный вид), который передает механические вибрации на иглу (на ультразвуковых частотах) для: 1) уменьшения силы, необходимой для проникновения в ткани; и 2) возможности визуализации иглы с помощью ультразвуковой допплерографии. Это изделия для одноразового использования.
12.08. Системы радиологические диагностические и сопутствующие изделия
| 365860 | 6. Медицинские изделия для манипуляций/восстановления тканей/органов человека | Датчик ультразвуковой системы биопсийного пистолета с боковым вырезом | Ручной электрический компонент ультразвуковой системы биопсийного пистолета, предназначенный для преобразования электрических сигналов в ультразвуковые колебания и передачи вибраций к подключенной биопсийной игле для: 1) уменьшения силы, необходимой для проникновения в ткани; и 2) возможности визуализации иглы с помощью ультразвуковой допплерографии. Изделие предназначено для подключения между генератором ультразвуковой системы и наконечником/иглой. Это изделие для многоразового использования.
6.02. Изделия для сбора/обработки/транспортирования биологических жидкостей/тканей
| 365860 | 12. Радиологические медицинские изделия | Датчик ультразвуковой системы биопсийного пистолета с боковым вырезом | Ручной электрический компонент ультразвуковой системы биопсийного пистолета, предназначенный для преобразования электрических сигналов в ультразвуковые колебания и передачи вибраций к подключенной биопсийной игле для: 1) уменьшения силы, необходимой для проникновения в ткани; и 2) возможности визуализации иглы с помощью ультразвуковой допплерографии. Изделие предназначено для подключения между генератором ультразвуковой системы и наконечником/иглой. Это изделие для многоразового использования.
12.08. Системы радиологические диагностические и сопутствующие изделия
| 365870 | 6. Медицинские изделия для манипуляций/восстановления тканей/органов человека | Генератор ультразвуковой системы биопсийного пистолета | Электрический компонент ультразвуковой системы биопсийного пистолета, который при использовании с датчиком предназначен для передачи ультразвуковых колебаний на биопсийную иглу для: 1) уменьшения силы, необходимой для проникновения в ткани; и 2) возможности визуализации иглы с помощью ультразвуковой допплерографии. Это настольный блок с элементами управления, разработанный для генерации ультразвуковых сигналов, которые в свою очередь преобразуются датчиком в ультразвуковые колебания; датчик может быть включен в состав изделия.
6.02. Изделия для сбора/обработки/транспортирования биологических жидкостей/тканей
| 365870 | 12. Радиологические медицинские изделия | Генератор ультразвуковой системы биопсийного пистолета | Электрический компонент ультразвуковой системы биопсийного пистолета, который при использовании с датчиком предназначен для передачи ультразвуковых колебаний на биопсийную иглу для: 1) уменьшения силы, необходимой для проникновения в ткани; и 2) возможности визуализации иглы с помощью ультразвуковой допплерографии. Это настольный блок с элементами управления, разработанный для генерации ультразвуковых сигналов, которые в свою очередь преобразуются датчиком в ультразвуковые колебания; датчик может быть включен в состав изделия.
12.08. Системы радиологические диагностические и сопутствующие изделия
| 365880 | 6. Медицинские изделия для манипуляций/восстановления тканей/органов человека | Бирка для держателя трубки для криохранения ткани | Небольшая этикетка или бирка, предназначенная для прикрепления к держателю трубки для криохранения ткани для облегчения идентификации находящихся внутри образцов. Изделие может иметь цветовую маркировку, напечатанные номера и/или маркироваться пользователем. Это изделие, пригодное для многоразового использования.
6.17. Прочие медицинские изделия для манипуляций/восстановления тканей/органов человека
| 365890 | 6. Медицинские изделия для манипуляций/восстановления тканей/органов человека | Держатель трубки для криохранения ткани | Трубчатое или полутрубчатое изделие, разработанное для удержания/покрытия одной или нескольких трубок для криохранения ткани в процессе их нахождения в холоде [например, в жидком азоте (LN2)] для обеспечения удобного и безопасного хранения и для облегчения идентификации находящихся в них образцов ткани. Это изделие, пригодное для многоразового использования.
6.17. Прочие медицинские изделия для манипуляций/восстановления тканей/органов человека
| 365900 | 5. Медицинские изделия для in vitro диагностики (ИВД) | Нейронспецифическая енолаза (NSE) ИВД, набор, иммунохемилюминесцентный анализ | Набор реагентов и других связанных с ними материалов, предназначенных для качественного и/или количественного определения нейронспецифической енолазы (NSE) в клиническом образце с использованием метода иммунохемилюминесцентного анализа. Обычно используется при наблюдении реакции на терапию и обнаружении рецидивирующего заболевания, например, мелкоклеточной карциномы легкого и нейроэндокринных опухолей.
5.04. Реагенты/наборы для определения аналитов ИВД
| 365910 | 5. Медицинские изделия для in vitro диагностики (ИВД) | Папилломавирус человека антиген ИВД, антитела | Одно или множество антител, способных связываться со специфическими антигенными детерминантами, предназначенных для использования при качественном и/или количественном определении антигенов вируса папилломы человека (ВПЧ) одного или нескольких штаммов в клиническом образце.
5.04. Реагенты/наборы для определения аналитов ИВД
| 365920 | 5. Медицинские изделия для in vitro диагностики (ИВД) | Множественные маркеры вагинита/вагиноза ИВД, набор, колориметрический анализ | Набор реагентов и других связанных с ними материалов, предназначенный для качественного и/или количественного определения множества маркеров вагинита и вагиноза, включая бактериальный/грибковый вагиноз, аэробный вагинит и/или трихомонадный вагинит, с использованием колометрического анализа. Определяемые маркеры могут включать (но не ограничиваются ими) перекись водорода (H2O2), бета-глюкуронидазу (Gus), пролин иминопептидазу (PIP), лейкоцитарную эстеразу (LE) и pH.
5.04. Реагенты/наборы для определения аналитов ИВД
| 365930 | 5. Медицинские изделия для in vitro диагностики (ИВД) | Анализатор осадка вагинальных выделений ИВД | Лабораторный электроприводной прибор, предназначенный для анализа осадка из образца вагинальных выделений, для диагностики вагинальных инфекций. Это автономное устройство, которое осуществляет биохимический анализ для определения ферментов микроорганизмов и/или метаболитов микроорганизмов и проводит проточную цитометрию для визуализации клеточных компонентов [например, эритроцитов, лейкоцитов, микробных клеток (бактерий, грибов), ключевых клеток и/или плоскоклеточных эпителиальных клеток] с использованием цифровой камеры. Анализатор использует специальное программное обеспечение для интерпретации и отображения данных. Изделие работает при минимальном участии оператора, все этапы процедуры полностью автоматизированы.
5.01. Анализаторы ИВД
| 365940 | 5. Медицинские изделия для in vitro диагностики (ИВД) | Свободный тироксин (FT4) ИВД, набор, иммунохроматографический анализ, экспресс-анализ | Набор реагентов и других связанных с ними материалов, предназначенный для качественного и/или количественного определения свободного тироксина (FT4) в клиническом образце за короткое время по сравнению со стандартными лабораторными процедурами исследований методом иммунохроматографического анализа. Этот тест обычно используется в лабораторных анализах или анализах вблизи пациента для диагностики гипотиреоза или гипертиреоза. Не предназначен для самотестирования.
5.04. Реагенты/наборы для определения аналитов ИВД
| 365950 | 5. Медицинские изделия для in vitro диагностики (ИВД) | Свободный тестостерон ИВД, набор, иммунохроматографический анализ, экспресс-анализ | Набор реагентов и других связанных с ними материалов, предназначенный для качественного и/или количественного определения свободного тестостерона в клиническом образце за короткое время по сравнению со стандартными лабораторными процедурами исследований методом иммунохроматографического анализа. Этот тест обычно используется в лабораторных анализах или анализах вблизи пациента. Не предназначен для самотестирования.
5.04. Реагенты/наборы для определения аналитов ИВД
| 365960 | 5. Медицинские изделия для in vitro диагностики (ИВД) | Раковый антиген 19-9 (СА19-9) ИВД, набор, иммунохроматографический анализ, экспресс-анализ | Набор реагентов и других связанных с ними материалов, предназначенный для качественного и/или количественного определения ракового антигена 19-9 (СА19-9) в клиническом образце за короткое время по сравнению со стандартными лабораторными процедурами исследований методом иммунохроматографического анализа. CA19-9 обычно используется в качестве маркера, обычно связанного с раком желудочно-кишечного тракта, поджелудочной железы, желчных протоков и желчного пузыря. Этот тест обычно используется в лабораторных анализах или анализах вблизи пациента. Не предназначен для самотестирования.
5.04. Реагенты/наборы для определения аналитов ИВД
| 365970 | 5. Медицинские изделия для in vitro диагностики (ИВД) | Раковый антиген 15-3 (CA15-3) ИВД, набор, иммунохроматографический анализ, экспресс-анализ | Набор реагентов и других связанных с ними материалов, предназначенный для качественного и/или количественного определения ракового антигена 15-3 (CA15-3), маркера, обычно ассоциированного с раком молочной железы, в клиническом образце за короткое время по сравнению со стандартными лабораторными процедурами исследований методом иммунохроматографического анализа. Этот тест обычно используется в лабораторных анализах или анализах вблизи пациента. Не предназначен для самотестирования.
5.04. Реагенты/наборы для определения аналитов ИВД
| 365980 | 5. Медицинские изделия для in vitro диагностики (ИВД) | Раковый антиген 125 (CA125) ИВД, набор, иммунохроматографический анализ, экспресс-анализ | Набор реагентов и других связанных с ними материалов, предназначенный для качественного и/или количественного определения ракового антигена 125 (CA125), маркера, обычно ассоциированного с раком яичников, в клиническом образце за короткое время по сравнению со стандартными лабораторными процедурами исследований методом иммунохроматографического анализа. Этот тест обычно используется в лабораторных анализах или анализах вблизи пациента. Не предназначен для самотестирования.
5.04. Реагенты/наборы для определения аналитов ИВД
| 365990 | 5. Медицинские изделия для in vitro диагностики (ИВД) | Свободный трийодтиронин (FT3) ИВД, набор, иммунохроматографический анализ, экспресс-анализ | Набор реагентов и других связанных с ними материалов, предназначенный для качественного и/или количественного определения свободного трийодтиронина (FT3) в клиническом образце за короткое время по сравнению со стандартными лабораторными процедурами исследований методом иммунохроматографического анализа. Этот тест обычно используется в лабораторных анализах или анализах вблизи пациента для диагностики различных заболеваний щитовидной железы (например, гипертиреоза, тиреотоксикоза). Не предназначен для самотестирования.
5.04. Реагенты/наборы для определения аналитов ИВД
| 366000 | 5. Медицинские изделия для in vitro диагностики (ИВД) | Пролактин ИВД, набор, иммунохроматографический анализ, экспресс-анализ | Набор реагентов и других связанных с ними материалов, предназначенный для качественного и/или количественного определения пролактина (prolactin) в клиническом образце за короткое время по сравнению со стандартными лабораторными процедурами исследований методом иммунохроматографического анализа. Этот тест обычно используется в лабораторных анализах или анализах вблизи пациента для диагностики различных патологических состояний (например, гипоталамо-гипофизарных заболеваний, почечной недостаточности, гипотиреоза). Не предназначен для самотестирования.
5.04. Реагенты/наборы для определения аналитов ИВД
| 366010 | 5. Медицинские изделия для in vitro диагностики (ИВД) | Метилфенидат метаболиты ИВД, контрольный материал | Материал, используемый для подтверждения качества анализа, предназначенный для использования при качественном и/или количественном определении метаболитов метилфенидата (methylphenidate metabolite) в клиническом образце.
5.04. Реагенты/наборы для определения аналитов ИВД
| 366020 | 5. Медицинские изделия для in vitro диагностики (ИВД) | Метилфенидат метаболиты ИВД, калибратор | Материал, используемый для установления референтных значений для анализа, предназначенный для использования при качественном и/или количественном определении метаболитов метилфенидата (methylphenidate metabolite) в клиническом образце.
5.04. Реагенты/наборы для определения аналитов ИВД
| 366030 | 5. Медицинские изделия для in vitro диагностики (ИВД) | Метилфенидат метаболиты ИВД, набор, имууноферментный анализ (ИФА) | Набор реагентов и других связанных с ними материалов, предназначенный для качественного и/или количественного определения метаболитов метилфенидата (methylphenidate metabolite) в клиническом образце с использованием метода иммуноферментного анализа.
5.04. Реагенты/наборы для определения аналитов ИВД
| 366040 | 15. Стоматологические медицинские изделия | Инструмент для формирования внутренней резьбы в дентальном имплантате | Цилиндрический стержень со спиральным режущим дистальным концом, похожий на сверло или винт, предназначенный для использования с целью формирования и выравнивания внутренней резьбы в дентальном имплантате, который уже был имплантирован в кость. Изготавливается из метала и предназначен для прикрепления к ручной отвертке. Это изделие для одноразового использования.
15.08. Имплантаты стоматологические и сопутствующие изделия
| 366050 | 2. Вспомогательные и общебольничные медицинские изделия | Регистратор симптомов пациента | Ручное устройство с электропитанием, предназначенное для регистрации хронометрирования и/или серьезности субъективных симптомов, чувств, настроений и/или поведения пациента, обычно путем сжатия устройства или нажатия кнопки на нем. Устройство может иметь внутреннюю память для записи событий и/или может передавать информацию о них беспроводным путем в приложение для смартфона с целью записи или ретрансляции в центральный пункт записи. Это изделие многоразового использования.
2.56. Прочие вспомогательные и общебольничные медицинские изделия
| 366060 | 5. Медицинские изделия для in vitro диагностики (ИВД) | Линезолид терапевтический лекарственный мониторинг ИВД, контрольный материал | Материал, используемый для подтверждения качества анализа, предназначенный для использования при количественном определении и терапевтическом мониторинге противомикробного препарата линезолид (linezolid), в клиническом образце.
5.04. Реагенты/наборы для определения аналитов ИВД
| 366070 | 5. Медицинские изделия для in vitro диагностики (ИВД) | Линезолид терапевтический лекарственный мониторинг ИВД, калибратор | Материал, используемый для установления референтных значений для анализа, предназначенный для количественного определения и терапевтического мониторинга противомикробного препарата линезолид (linezolid), в клиническом образце.
5.04. Реагенты/наборы для определения аналитов ИВД
| 366080 | 5. Медицинские изделия для in vitro диагностики (ИВД) | Линезолид терапевтический лекарственный мониторинг ИВД, набор, иммуноферментный анализ (ИФА) | Набор реагентов и других связанных с ними материалов, предназначенный для количественного определения и терапевтического мониторинга противомикробного препарата линезолид (linezolid), в клиническом образце методом иммуноферментного анализа (ИФА).
5.04. Реагенты/наборы для определения аналитов ИВД
| 366090 | 5. Медицинские изделия для in vitro диагностики (ИВД) | Эфавиренз терапевтический лекарственный мониторинг ИВД, контрольный материал | Материал, используемый для подтверждения качества анализа, предназначенный для использования при количественном определении и терапевтическом мониторинге противомикробного препарата эфавиренз (efavirenz) (например, Сустива (Sustiva)) в клиническом образце.
5.04. Реагенты/наборы для определения аналитов ИВД
| 366100 | 5. Медицинские изделия для in vitro диагностики (ИВД) | Эфавиренз терапевтический лекарственный мониторинг ИВД, калибратор | Материал, используемый для установления референтных значений для анализа, предназначенный для количественного определения и терапевтического мониторинга противомикробного препарата эфавиренз (efavirenz) (например, Сустива (Sustiva)) в клиническом образце.
5.04. Реагенты/наборы для определения аналитов ИВД
| 366110 | 5. Медицинские изделия для in vitro диагностики (ИВД) | Эфавиренз терапевтический лекарственный мониторинг ИВД, иммуноферментный анализ (ИФА) | Набор реагентов и других связанных с ними материалов, предназначенный для количественного определения и терапевтического мониторинга противомикробного препарата эфавиренз (efavirenz) (например, Сустива (Sustiva)) в клиническом образце с использованием метода иммуноферментного анализа (ИФА).
5.04. Реагенты/наборы для определения аналитов ИВД
| 366120 | 5. Медицинские изделия для in vitro диагностики (ИВД) | Лакосамид терапевтический лекарственный мониторинг ИВД, контрольный материал | Материал, используемый для подтверждения качества анализа, предназначенный для использования при количественном определении и терапевтическом мониторинге лакосамида (lacosamide) (например, Вимпат (Vimpat)), средства, применяемого при лечении центральной нервной системы, в клиническом образце.
5.04. Реагенты/наборы для определения аналитов ИВД
| 366130 | 5. Медицинские изделия для in vitro диагностики (ИВД) | Лакосамид терапевтический лекарственный мониторинг ИВД, калибратор | Материал, используемый для установления референтных значений для анализа, предназначенный для количественного определения и терапевтического мониторинга лакосамида (lacosamide) (например, Вимпат (Vimpat)), средства, применяемого при лечении центральной нервной системы, в клиническом образце.
5.04. Реагенты/наборы для определения аналитов ИВД
| 366140 | 5. Медицинские изделия для in vitro диагностики (ИВД) | Лакосамид терапевтический лекарственный мониторинг ИВД, иммуноферментный анализ (ИФА) | Набор реагентов и других связанных с ними материалов, предназначенный для количественного определения и терапевтического мониторинга лакосамида (lacosamide) (например, Вимпат (Vimpat)), средства, применяемого при лечении центральной нервной системы, в клиническом образце с использованием метода иммуноферментного анализа (ИФА).
5.04. Реагенты/наборы для определения аналитов ИВД
| 366150 | 5. Медицинские изделия для in vitro диагностики (ИВД) | Пероксид водорода (H2O2) ИВД, набор, электрометрический анализ | Набор реагентов и других связанных с ними материалов, предназначенный для количественного измерения пероксида водорода (hydrogen peroxide) в клиническом образце методом электрометрии.
5.04. Реагенты/наборы для определения аналитов ИВД
| 366160 | 5. Медицинские изделия для in vitro диагностики (ИВД) | Анализатор выдыхаемого воздуха электрохимический ИВД | Электроприводной прибор, предназначенный для электрохимического анализа с целью качественного и/или количественного определения in vitro химических и/или биологических маркеров в образце воздуха, выдыхаемого пациентом. Обычно используется для измерения аналитов, например, перекиси водорода (H2O2), в качестве индикаторов воспаления и/или окислительного стресса дыхательных путей, характерных для таких состояний, как астма и хроническая обструктивная болезнь легких (ХОБЛ). Обычно это ручной или портативный инструмент, для которого требуются дополнительные расходные материалы, например, электрохимические электродные датчики и мундштуки (не относятся к данному виду).
5.01. Анализаторы ИВД
| 366170 | 5. Медицинские изделия для in vitro диагностики (ИВД) | Система анализа выдыхаемого воздуха электрохимическая ИВД | Набор устройств, предназначенный для использования при качественном и/или количественном определении химических и/или биологических маркеров в образце выдыхаемого пациентом воздуха, с использованием метода электрохимических биосенсоров. Обычно набор включает в себя анализатор с электропитанием и дополнительные расходные материалы, такие как мундштуки и датчики электрохимического электрода, например, полоски или картриджи. Используется для измерения аналитов, например, перекиси водорода (H2O2), в качестве индикаторов воспаления и/или окислительного стресса дыхательных путей, характерных для таких состояний, как астма и хроническая обструктивная болезнь легких (ХОБЛ).
5.01. Анализаторы ИВД
| 366180 | 2. Вспомогательные и общебольничные медицинские изделия | Набор для перорального/энтерального введения препаратов содержащий лекарственные средства, одноразового использования | Набор изделий, среди которых есть фармацевтический препарат, предназначенный для использования с целью перорального и/или энтерального введения точной дозы прилагающегося лекарственного средства. Помимо фармацевтического препарата, в набор входят изделия для измерения дозы и/или распределения лекарств, например, калиброванный шприц, медицинская чашка или ложка, также могут прилагаться соответствующие принадлежности (например, колпачок, адаптер для бутылки). Это изделие для одноразового использования.
2.56. Прочие вспомогательные и общебольничные медицинские изделия
| 366190 | 2. Вспомогательные и общебольничные медицинские изделия | Программное обеспечение для прикроватного мониторинга нефизиологических показателей | Прикладное программное обеспечение, предназначенное для использования медицинским работником для сбора в режиме реального времени нефизиологических данных (например, скорости внутривенного вливания, настроения пациента, его положение) лежачего пациента (в медицинском учреждении или дома) для облегчения удаленного наблюдения за пациентом, связи и уведомления медицинских работников. Не предназначено для сбора физиологических данных.
2.56. Прочие вспомогательные и общебольничные медицинские изделия
| 366200 | 6. Медицинские изделия для манипуляций/восстановления тканей/органов человека | Набор соединительных трубок для дренирования закрытой раны | Набор изделий, в который входит гибкая неинвазивная однопросветная трубка с коннекторами на обоих концах, предназначенная для обеспечения соединения между хирургическим дренажным катетером и аспирационным насосом для дренирования закрытой раны; также включает односторонний клапан и/или фильтр. Набор не предназначен для соединения компонентов хирургической аспирационной системы (т.е., не используется в общей хирургии). Это изделие для одноразового использования.
6.15. Устройства дренирования/удаления жидкостей/тканей
| 366210 | 14. Сердечно-сосудистые медицинские изделия | Аппарат для измерения артериального давления с определением аритмии | Электрическое устройство для неинвазивного измерения артериального давления и, кроме того, для определения сердечной аритмии [например, мерцательной аритмии (AF)] путем автоматического надувания и сдувания манжеты, которая обычно крепится вокруг конечности (руки или бедра); также может измерять частоту сердечных сокращений и среднее артериальное давление. Обычно включает в себя дисплей и органы управления и может включать в себя манжету для измерения кровяного давления с соединительными трубками. Измерения могут быть проанализированы в медицинском учреждении, обычно с использованием компьютера или мобильного телефона со специальным программным обеспечением.
14.11. Медицинские изделия для анализа гемодинамики
| 366220 | 14. Сердечно-сосудистые медицинские изделия | Регистратор амбулаторный для мониторинга артериального давления с определением аритмии | Неинвазивное электрическое устройство с электрическим приводом, предназначенное для ношения пациентом во время повседневной деятельности для 24-часовой регистрации артериального давления и выявления сердечных аритмий (например, мерцательной аритмии (AF)); кроме того, он может измерять частоту сердечных сокращений и среднее артериальное давление. Записанные измерения могут быть загружены и проанализированы в медицинском учреждении, обычно с использованием компьютера или мобильного телефона со специальным программным обеспечением. Устройство обычно включает в себя дисплей и органы управления и может иметь манжету для измерения кровяного давления с соединительной трубкой.
14.11. Медицинские изделия для анализа гемодинамики
| 366230 | 19. Эндоскопические медицинские изделия | Набор трубок к устройству для проверки эндоскопа на утечку | Набор изделий или собранное изделие, предназначенное для осуществления соединения между устройством для проверки эндоскопа на утечку и эндоскопом во время его проверки на утечку. Как правило, включает соответствующие трубки, адаптеры и коннекторы, которые позволяют среде (как правило, воздуху) проходить через внутренние каналы эндоскопа. Это изделие, пригодное для многоразового использования.
19.15. Прочие эндоскопические медицинские изделия
| 366240 | 5. Медицинские изделия для in vitro диагностики (ИВД) | Пробирка вакуумная для взятия образцов крови ИВД, с K3ЭДТА и натрия фторид | Стерильная стеклянная или пластиковая пробирка, закупоренная пробкой, содержащая определенный объем вакуума и антикоагулянт трикалиевую соль этилендиаминтетрауксусной кислоты (К3ЭДТА) (dipotassium ethylene diamine tetraacetic acid (K3EDTA)) и консервант, который стабилизирует морфологию клеток и экспрессию маркеров клеток. Изделие предназначено для использования в целях сбора, хранения и/или транспортировки крови для анализа и/или других исследований [например, для анализа лейкоцитов методом проточной цитометрии]. Это изделие одноразового использования.
5.02. Емкости/контейнеры для проб ИВД
| 366240 | 6. Медицинские изделия для манипуляций/восстановления тканей/органов человека | Пробирка вакуумная для взятия образцов крови ИВД, с K3ЭДТА и натрия фторид | Стерильная стеклянная или пластиковая пробирка, закупоренная пробкой, содержащая определенный объем вакуума и антикоагулянт трикалиевую соль этилендиаминтетрауксусной кислоты (К3ЭДТА) (dipotassium ethylene diamine tetraacetic acid (K3EDTA)) и консервант, который стабилизирует морфологию клеток и экспрессию маркеров клеток. Изделие предназначено для использования в целях сбора, хранения и/или транспортировки крови для анализа и/или других исследований [например, для анализа лейкоцитов методом проточной цитометрии]. Это изделие одноразового использования.
6.02. Изделия для сбора/обработки/транспортирования биологических жидкостей/тканей
| 366250 | 3. Гастроэнтерологические медицинские изделия | Катетер ректальный для лекарственных средств/инфузий | Гибкая трубка, предназначенная для введения в прямую кишку (может удерживаться на месте посредством надувного ретенционного баллона) для введения лекарственного раствора (например, опиодов, противовоспалительных средств, антибиотиков) или инфузии жидкости для гидратации; может оставаться на месте для нескольких введений. Может поставляться с дополнительными одноразовыми изделиями, используемыми для введения катетера (например, шприцем) или приготовления лекарства (например, дробилкой). Это изделие для одноразового использования.
3.05. Катетеры гастроэнтерологические и сопутствующие изделия
| 366260 | 2. Вспомогательные и общебольничные медицинские изделия | Диспенсер для перевязочного материала | Отдельно стоящий контейнер с отверстием, предназначенный для хранения и выдачи перевязочных материалов (включая тампоны и бинты) в определенном количестве (например, по одному за раз) в месте использования. Обычно это пластиковый или металлический контейнер с крышкой, позволяющей загружать перевязочные материалы, и отдельным портом, облегчающим их извлечение. Диспенсер используется, например, в смотровой, в операционной или в месте проведения хирургических процедур. Это изделие многоразового использования.
2.56. Прочие вспомогательные и общебольничные медицинские изделия
| 366260 | 6. Медицинские изделия для манипуляций/восстановления тканей/органов человека | Диспенсер для перевязочного материала | Отдельно стоящий контейнер с отверстием, предназначенный для хранения и выдачи перевязочных материалов (включая тампоны и бинты) в определенном количестве (например, по одному за раз) в месте использования. Обычно это пластиковый или металлический контейнер с крышкой, позволяющей загружать перевязочные материалы, и отдельным портом, облегчающим их извлечение. Диспенсер используется, например, в смотровой, в операционной или в месте проведения хирургических процедур. Это изделие многоразового использования.
6.06. Повязки и сопутствующие изделия
| 366270 | 3. Гастроэнтерологические медицинские изделия | Катетер для лапароскопической холангиографии | Тгибкая однопросветная трубка, предназначенная для введения в билиарную систему (карман Гартмана и/или пузырный проток) через созданный хирургическим путем надрез для обеспечения возможности инъекции контранстного средства во время лапароскопической холангиографии; изделие не включает иглу. Могут прилагаться одноразовые изделия, специально предназначенные для введения/обеспечения возможности функционирования катетера (например, адаптер, гильзы-проводник). Это изделие для одноразового использования.
3.05. Катетеры гастроэнтерологические и сопутствующие изделия
| 366270 | 19. Эндоскопические медицинские изделия | Катетер для лапароскопической холангиографии | Тгибкая однопросветная трубка, предназначенная для введения в билиарную систему (карман Гартмана и/или пузырный проток) через созданный хирургическим путем надрез для обеспечения возможности инъекции контранстного средства во время лапароскопической холангиографии; изделие не включает иглу. Могут прилагаться одноразовые изделия, специально предназначенные для введения/обеспечения возможности функционирования катетера (например, адаптер, гильзы-проводник). Это изделие для одноразового использования.
19.05. Лапараскопы и сопутствующие изделия
| 366280 | 6. Медицинские изделия для манипуляций/восстановления тканей/органов человека | Набор для биохимической обработки донорских эритроцитов | Набор изделий и реагентов, предназначенных для использования ex vivo для биохимической обработки донорских эритроцитов с целью инактивации патогенов, связанных с процессом переливания крови (например, прокариотических клеток и вирусов) и лейкоцитов для последующего хранения. В набор входят мешки для обработки и хранения эритроцитов, фильтры, трубки и вещество (например, амусталин), которое ингибирует репликацию ядерных клеток и инактивируется или становится химически неактивным в готовой к хранению суспензии после завершения процедуры ее обработки. Это изделие для одноразового использования.
6.02. Изделия для сбора/обработки/транспортирования биологических жидкостей/тканей
| 366290 | 15. Стоматологические медицинские изделия | Ограничитель для композита к абатменту для дентального имплантата | Небольшое коническое изделие, разработанное для ограничения/предотвращения вытекания композита, инфильтрованного в зубной покрывной протез с целью его прикрепления к абатменту дентального имплантата. Это изделие для одноразового использования.
15.08. Имплантаты стоматологические и сопутствующие изделия
| 366300 | 15. Стоматологические медицинские изделия | Элайнер абатмента для дентального имплантата | Небольшой цилиндр с изогнутым профилем, разработанный для использования с целью правильного выравнивания/расположения под углом абатмента для дентального имплантата. Изготавливается из полимерных материалов. Это изделие для одноразового использования.
15.08. Имплантаты стоматологические и сопутствующие изделия
| 366310 | 2. Вспомогательные и общебольничные медицинские изделия | Протектор места соединения катетера/трубки | Небольшой жесткий коробок/мешок, надеваемый поверх места соединения катетера и трубки или трубок (т.е. места расположения коннектора, запорного крана или клапана/манифольда) с целью создания физического барьера для защиты от случайного использования соединения и контаминации. Может включать пеноматериал, который необходимо замачивать в дезинфицирующем средстве перед использованием. Это изделие для одноразового использования в стерильных условиях.
2.56. Прочие вспомогательные и общебольничные медицинские изделия
| 366320 | 6. Медицинские изделия для манипуляций/восстановления тканей/органов человека | Контейнер для донорской роговицы, многоразового использования | Емкость, предназначенная для хранения, транспортировки и обеспечения возможности клинического обследования донорской роговицы в период между взятием роговицы и хирургической операцией по ее трансплантации. Состоит из небольшого цилиндрического резервуара с внутренним опорным каркасом, используемым для удержания роговицы в подвешенном состоянии, что позволяет исследовать ее ткани с использованием микроскопа, не вынимая орган из изделия. Изготавливается из пластиковых материалов и предназначена для использования вместе со специальной средой для консервации роговицы. Это изделие, пригодное для многоразового использования.
6.02. Изделия для сбора/обработки/транспортирования биологических жидкостей/тканей
| 366330 | 14. Сердечно-сосудистые медицинские изделия | Набор для установки устройства для наложения сосудистого анастомоза, однооразового использования | Набор изделий, предназначенных для использования при имплантации устройства для наложения сосудистого анастомоза [не относящегося к данному виду] для соединения сосудистых структур (включая микрососудистые структуры) путем сцепления двух кольцеобразных компонентов. Набор состоит из двух или более предметов, среди которых, как правило: сцепляющий аппроксиматор для удержания колец устройства для наложения анастомоза в процессе их сближения, специальные щипцы для размещения концов кровеносного сосуда над рабочими частями устройства для наложения анастомоза и проводник для определения диаметра кровеносного сосуда (сайзер). Это изделие для одноразового использования.
14.14. Медицинские изделия для сердечно-сосудистой хирургии
| 366340 | 7. Медицинские изделия для отоларингологии | Набор для коррекции деформаций ушей у младенцев | Набор неинвазивных изделий, предназначенных для наложения на наружное ухо младенца и окружающую ухо область с целью коррекции врожденных деформаций уха (например, лопоухости/выступающих и/или чашеобразных ушей). Состоит из ретракторообразных элементов, компонентов для стабилизации/позиционирования (например, адгезивной опорной пластины, силиконовых форм) и инструментов для подготовки кожи (например, триммера для волос). Элементы для позиционирования, как правило, оставляют in situ на 2-3 недели. Это изделие для одноразового использования.
7.19. Прочие медицинские изделия для отоларингологии
| 366340 | 8. Медицинские изделия для пластической хирургии, дерматологии и косметологии | Набор для коррекции деформаций ушей у младенцев | Набор неинвазивных изделий, предназначенных для наложения на наружное ухо младенца и окружающую ухо область с целью коррекции врожденных деформаций уха (например, лопоухости/выступающих и/или чашеобразных ушей). Состоит из ретракторообразных элементов, компонентов для стабилизации/позиционирования (например, адгезивной опорной пластины, силиконовых форм) и инструментов для подготовки кожи (например, триммера для волос). Элементы для позиционирования, как правило, оставляют in situ на 2-3 недели. Это изделие для одноразового использования.
8.08. Прочие медицинские изделия для пластической хирургии, дерматологии и косметологии
| 366350 | 13. Реабилитационные и адаптированные для инвалидов медицинские изделия | Система мониторинга трезвого состояния | Комплект аппаратных и программных устройств, предназначенных для облегчения мониторинга трезвого состояния с передачей соответствующей информации между пациентом и лицами, ухаживающими за больными. Состоит из анализатора содержания алкоголя в выдыхаемом воздухе и передатчика результатов на встроенное приложение на смартфоне (которое также может быть включено), которое также позволяет вводить сообщаемые пациентом симптомы/признаки, такие как настроение и связанное с этим поведение (например, посещение групповой терапии). Данные загружаются в прилагаемое программное обеспечение веб-портала для просмотра, анализа и составления отчетов для дальнейшего взаимодействия.
13.05. Средства медицинские персональные адаптированные
| 366360 | 2. Вспомогательные и общебольничные медицинские изделия | Монитор с сенсорным экраном (тачскрином) | Блок визуального отображения с электропитанием, разработанный в качестве устройства вывода для отображения данных (например, изображений пациента, видео) и в качестве устройства ввода для обеспечения возможности оператору интерактивно манипулировать данными посредством прикосновений к экрану дисплея. Монитор предназначен для подключения к компьютеру или медицинскому устройству (то есть экран не имеет вычислительных возможностей); может использоваться для управления медицинским устройством (например, регулировать освещение в операционной) в зависимости от программного обеспечения родительского устройства. Обычно это переносной или монтируемый жидкокристаллический дисплей (LCD) или светодиодный (LED) блок, который может содержать антимикробный материал для предотвращения перекрестного загрязнения в медицинских условиях.
2.56. Прочие вспомогательные и общебольничные медицинские изделия
| 366370 | 1. Анестезиологические и респираторные медицинские изделия | Система мониторинга индекса анальгезии- ноцицепции | Электрическое устройство, предназначенное для непрерывного обнаружения и измерения неинвазивно связанных с болью физиологических параметров [например, частоты сердечных сокращений, электродермальной активности (EDA), температуры кожи] для расчета и отображения значения индекса ноцицепции, обычно для оценки интенсивности боли у пациента, для подбора обезболивающего препарата во время процедур, связанных с анестезией. Устройство состоит из прикроватного монитора с встроенным программным обеспечением и датчиков поверхности кожи [например, фотоплетизмографических, акселерометрических, электродов с гальванической реакцией на коже (GSR)], которые обычно размещаются на пальце пациента.
1.16. Мониторы/системы мониторирования анестизиологические/респираторные
| 366370 | 9. Нейрологические медицинские изделия | Система мониторинга индекса анальгезии- ноцицепции | Электрическое устройство, предназначенное для непрерывного обнаружения и измерения неинвазивно связанных с болью физиологических параметров [например, частоты сердечных сокращений, электродермальной активности (EDA), температуры кожи] для расчета и отображения значения индекса ноцицепции, обычно для оценки интенсивности боли у пациента, для подбора обезболивающего препарата во время процедур, связанных с анестезией. Устройство состоит из прикроватного монитора с встроенным программным обеспечением и датчиков поверхности кожи [например, фотоплетизмографических, акселерометрических, электродов с гальванической реакцией на коже (GSR)], которые обычно размещаются на пальце пациента.
9.13. Прочие нейрологические медицинские изделия
| 366380 | 5. Медицинские изделия для in vitro диагностики (ИВД) | Альфа-1-3-дефензин ИВД, набор, иммуноферментный анализ (ИФА) | Набор реагентов и других связанных с ними материалов, предназначенный для качественного и/или количественного определения альфа-1-3-дефензина (alpha defensin 1-3) в клиническом образце методом иммуноферментного анализа (ИФА). Этот тест обычно используется для для определения косвенных маркеров инфекции (например, костно-суставной инфекции) и/или воспаления.
5.04. Реагенты/наборы для определения аналитов ИВД
| 366390 | 2. Вспомогательные и общебольничные медицинские изделия | Коврик для снятия усталости | Коврик, предназначенный для использования медицинским персоналом с целью снижения утомления, связанного с длительным стоянием (например, во время проведения операций). Коврик подкладывается под ноги пользователя для амортизации; он может обладать дополнительными свойствами (например, иметь нескользкую антимикробную поверхность). Это изделие многоразового использования.
2.56. Прочие вспомогательные и общебольничные медицинские изделия
| 366400 | 12. Радиологические медицинские изделия | Напольное крепление для приемника изображений диагностической рентгеновской системы | Электрическим компонент диагностической рентгеновской системы, предназначенный для размещения на полу для установки, поддержки и облегчения позиционирования блока приемника изображения (решетки) [не включенной в данный вид]. Обычно состоит из вертикальной стойки с элементами управления, монтированной на опорной плите. Приемник изображения прикреплен к стойке и может перемещаться вдоль нее и/или наклоняться.
12.08. Системы радиологические диагностические и сопутствующие изделия
| 366410 | 2. Вспомогательные и общебольничные медицинские изделия | Ремень для фиксации трубки/кабеля для медицинских/хирургических вмешательств | Полоска из материала в форме ленты/ремня, предназначенная для фиксации интервенционных трубок/кабелей для пациента на простынях или покрытиях изделий в хирургических/медицинских условиях; изделие не предназначено для крепления к пациенту и не имеет дополнительных назначений. Изделие может быть, например, покрыто адгезивным слоем с одной стороны для крепления к простыне/покрытию и иметь липучку с другой стороны для фиксации трубок/кабелей. Это изделие для одноразового использования.
2.56. Прочие вспомогательные и общебольничные медицинские изделия
| 366420 | 2. Вспомогательные и общебольничные медицинские изделия | Держатель для бумаги для стола для осмотра/терапевтических процедур | Изделие, разработанное для крепления к столу для осмотра/терапевтических процедур или тележке для удержания рулона бумаги с целью обеспечения возможности ее использования. Это изделие, пригодное для многоразового использования.
2.56. Прочие вспомогательные и общебольничные медицинские изделия
| 366430 | 5. Медицинские изделия для in vitro диагностики (ИВД) | pH желудочного сока ИВД, набор,колориметрический анализ, экспресс-анализ | Набор реагентов и других связанных с ними материалов, предназначенный для качественного и/или количественного определения рН желудочного сока в образце аспирата из желудка в течение короткого периода по сравнению со стандартными процедурами лабораторных испытаний, с использованием колометрического анализа. Этот тест обычно используется в лабораторных анализах или анализах вблизи пациента для контроля глубины размещения назогастрального зонда.
5.04. Реагенты/наборы для определения аналитов ИВД
| 366440 | 3. Гастроэнтерологические медицинские изделия | Система анализа моторики желудочно-кишечного тракта миоэлектрическая | Комплект устройств, предназначенных для неинвазивного измерения миоэлектрической активности желудка, используемых при диагностике и оценке нарушений моторики желудочно-кишечного тракта (например, тахигастрия, брадигастрия, функциональная обструкция отверстия привратника желудка). Комплект содержит блок управления с электропитанием с прикрепляемым неинвазивным кожным миоэлектрическим датчиком (-ами), подключенным к вычислительному устройству для анализа и отображения. Известна как электрогастрогрфия, обычно используется в качестве альтернативы инвазивной манометрии.
3.01. Анализаторы физиологических параметров гастроэнтерологические
| 366450 | 6. Медицинские изделия для манипуляций/восстановления тканей/органов человека | Монитор давления давящей повязки | Небольшое носимое устройство с питанием от батареи, предназначенное для установки под давящей повязкой (обычно во время наложения повязки) как для начального, так и для непрерывного измерения давления под ней, чтобы способствовать оптимальной терапии давлением при таких заболеваниях, как трофические язвы нижних конечностей. Монитор включает в себя датчик давления, дисплей и беспроводной передатчик, которые позволяют собирать/анализировать/сообщать результаты с использованием стандартного устройства (например, смартфона) с прилагаемым программным обеспечением. Это изделие многоразового использования.
6.06. Повязки и сопутствующие изделия
| 366460 | 2. Вспомогательные и общебольничные медицинские изделия | Тестер для проверки проходимости просвета | Небольшой цилиндрический металлический инструмент, предназначенный для вставки в устройство с просветом (например, в катетер, канюлю) для определения его внутренней проходимости перед использованием. Инструмент имеет определенный диаметр, соответствующий целевому просвету устройства. Это изделие многоразового использования.
2.56. Прочие вспомогательные и общебольничные медицинские изделия
| 366470 | 5. Медицинские изделия для in vitro диагностики (ИВД) | Цитомегаловирус (ЦМВ) антитела класса (IgG)/IgM ИВД, набор, твердофазная адгезия эритроцитов | Набор реагентов и других сопутствующих материалов, предназначенных для использования для качественного и / или количественного определения рН желудка в образце аспирата желудка в течение короткого периода времени, по сравнению со стандартными лабораторными процедурами испытаний, с использованием колориметрического метода. Этот тест обычно используется в лаборатории или в анализах на месте оказания медицинской помощи, чтобы проверить глубину размещения назогастрального зонда для кормления.
5.04. Реагенты/наборы для определения аналитов ИВД
| 366480 | 2. Вспомогательные и общебольничные медицинские изделия | Подушечка для трубок пациента | Небольшое носимое пациентом мягкое изделие, функционирующее в качестве барьера между трубкой/катетером пациента (например, назогастральным зондом, кислородной трубкой, хирургическим дренажем) и кожей (например, вокруг носа, за ушами) для претотвращения раздражения, мацерации, образования язв. как правило, изготавливается из пеноматериала и оборачивается/фиксируется вокруг трубки/катетера. Это изделие для одноразового использования.
2.28. Подушки медицинские
| 366480 | 13. Реабилитационные и адаптированные для инвалидов медицинские изделия | Подушечка для трубок пациента | Небольшое носимое пациентом мягкое изделие, функционирующее в качестве барьера между трубкой/катетером пациента (например, назогастральным зондом, кислородной трубкой, хирургическим дренажем) и кожей (например, вокруг носа, за ушами) для претотвращения раздражения, мацерации, образования язв. как правило, изготавливается из пеноматериала и оборачивается/фиксируется вокруг трубки/катетера. Это изделие для одноразового использования.
13.05. Средства медицинские персональные адаптированные
| 366490 | 16. Урологические медицинские изделия | Держатель камеры для шприца для самостоятельного обеспечения доступа к уретре | Небольшое изделие без привода, разработанное для фиксации небольшой видеокамеры для домашнего использования (как правило, похожей на эндоскоп) к шприцу, чтобы изображения с камеры помогли пациентке самостоятельно ввести себе жидкости (например, лекарственные средства) интравезикально при помощи катетера и/или наконечника для внутрипузырных инфузий через уретру. Включает крепление к шприцу и фиксатор для камеры; ни камера, ни шприц не прилагаются. Это изделие, пригодное для многоразового использования.
16.04. Катетеры урологические и сопутствующие изделия
| 366500 | 11. Офтальмологические медицинские изделия | Емкость для лекарственного средства имплантируемая интраокулярно | Изделие, предназначенное для имплантации хирургическим путем в задний сегмент глаза. Изделие содержит лекарственный раствор и обеспечивает его непрерывную пассивную доставку в область стекловидного тела. Состоит из трубчатой камеры из синтетического полимера, которую периодически заново заполняют лекарственным раствором через порт в перегородке на поверхности склеры; дистальный конец изделя пористый для пассивной диффузии раствора в стекловидное тело; как правило, изделия, используемые при имплантации, поставляются вместе с имплантатом. Изделие, как правило, используется для доставки фармацевтических препаратов для лечения заболеваний сетчатки (например, неоваскулярной возрастной дегенерации макулы, диабетической ретинопатии).
11.27. Прочие офтальмологические медицинские изделия
| 366510 | 11. Офтальмологические медицинские изделия | Щипцы для манипуляций с офтальмологическим имплантатом, одноразового использования | Переносной ручной офтальмологический хирургический инструмент с небольшими лезвиями, разработанный для захвата офтальмологических имплантатов (за исключением шовного материала) и манипуляций с ними во время имплантации/эксплантации; не предназначен для использования на тканях. Инструмент может быть в форме пинцета или зонда с проксимальной ручкой, тонким канюлеобразным стержнем и небольшими захватывающими лезвиями, которые выступают из дистального конца стержня. Это изделие для одноразового использования.
11.18. Пинцеты офтальмологические
| 366510 | 18. Хирургические инструменты/системы и сопутствующие медицинские изделия | Щипцы для манипуляций с офтальмологическим имплантатом, одноразового использования | Переносной ручной офтальмологический хирургический инструмент с небольшими лезвиями, разработанный для захвата офтальмологических имплантатов (за исключением шовного материала) и манипуляций с ними во время имплантации/эксплантации; не предназначен для использования на тканях. Инструмент может быть в форме пинцета или зонда с проксимальной ручкой, тонким канюлеобразным стержнем и небольшими захватывающими лезвиями, которые выступают из дистального конца стержня. Это изделие для одноразового использования.
18.52. Щипцы и сопутствующие изделия
| 366520 | 15. Стоматологические медицинские изделия | Щипцы для манипуляций с дентальным имплантатом/протезом | Переносной ручной стоматологический инструмент, разработанный для захвата и удержания дентального имплантата и/или протеза (например, коронки, моста, винта) в процессе его установке в полости рта пациента. Как правило, имеет конструкцию в форме пинцета с двумя соединенными бранцами с зазубринами на губках на рабочем конце; некоторые модели имеют градуированные отметки на кончиках для измерения. Изготавливается из металла [например, высококачественной нержавеющей стали, титана (Ti)], выпускаются изделия различных размеров. Это изделие, пригодное для многоразового использования.
15.25. Щипцы стоматологические
| 366530 | 18. Хирургические инструменты/системы и сопутствующие медицинские изделия | Щипцы для манипуляций с хирургическим имплантатом | Переносной ручной хирургический инструмент с браншами, разработанный для захвата хирургического имплантата (за исключением шовного материала) и манипуляций с ним в процессе имплантации; изделие не предназначено для использования на тканях, это не стоматологическое или офтальмологическое изделие и не специальный клипаппликатор для тканей. Изготавливается из металлических материалов и может иметь различные конструкции (например, быть в форме пинцета, ножниц, зажима типа "аллигатор"), при этом бранши раскрываются/смыкаются для манипуляций с различными имплантируемыми изделиями (например, ортопедическим протезом сустава, имплантатом молочной железы, хирургической сеткой). Это изделие, пригодное для многоразового использования, которое необходимо стерилизовать перед применением.
18.52. Щипцы и сопутствующие изделия
| 366540 | 11. Офтальмологические медицинские изделия | Линза для кератоскопической оценки состояния глаза | Бесприводный диагностический офтальмологический ручной инструмент с линзами, предназначенный для использования с целью оценки искривления передней поверхности роговицы для определения степени астигматизма. Состоит из переносного инструмента с линейной серией постепенно увеличивающихся эллиптических линз, соответствующих увеличению степеней астигматизма, при этом степень астигматизма определяется той линзой (калиброванной в диоптриях), которая делает отраженное на роговице изображение наиболее круглым при визуальном обследовании глаза врачом. Это изделие, пригодное для многоразового использования.
11.07. Линзы диагностические офтальмологические
| 366550 | 15. Стоматологические медицинские изделия | Наконечник держателя-позиционера для стоматологических реставраций | Небольшой дистальный компонент переносного ручного позиционера-держателя для стоматологических реставраций, предназначенный для удержания непрямой реставрации (например, винира, накладки, вкладки) на месте на поверхности зуба во время цементирования. Выпускаются изделия различных конструкций (например, заостренные, зазубренные); изделия предназначаются для крепления к специальной ручке. Это изделие для одноразового использования.
15.26. Прочие стоматологические медицинские изделия
| 366560 | 15. Стоматологические медицинские изделия | Держатель-позиционер для стоматологических реставраций | Переносное ручное изделие, предназначенное для удержания непрямых реставраций (например, виниров, накладок, вкладок) на месте на поверхности зуба во время цементирования. Состоит из ручки с наконечником (наконечниками) для удержания реставрации; наконечник может быть одноразовым. Это изделие, пригодное для многоразового использования.
15.26. Прочие стоматологические медицинские изделия
| 366570 | 2. Вспомогательные и общебольничные медицинские изделия | Бутыль для раствора для промывки просвета хирургических инструментов | Пустая емкость, разработанная для заполнения промывочным раствором (не относящимся к данному виду) и подключения к соответствующему промывачному блоку для послеоперационного промывания просвета хирургических инструментов/изделий; изделие не предназначено для хранения раствора. Как правило, это контейнер с узким горлом; часто прилагаются соединительные приспособления для подключения к промывочному блоку. Это изделие, пригодное для многоразового использования.
2.17. Моющие машины
| 366580 | 2. Вспомогательные и общебольничные медицинские изделия | Коннектор линейный Луер/Луер, многоразового использования | Небольшой неинвазивный трубчатый двусторонний/линейный соединитель с разъемами типа Луер (либо Луер-лок, либо Луер-слип) на обоих концах, предназначенный для соединения двух трубчатых устройств (например, катетера, трубки, контейнера) друг с другом. Может быть прямым или угловым и может быть с очень короткой трубочкой между каждым разъемом Луера; не содержит фильтров, клапанов, зажимов, трубок или прокалывающих компонентов. Это изделие многоразового использования.
2.56. Прочие вспомогательные и общебольничные медицинские изделия
| 366590 | 2. Вспомогательные и общебольничные медицинские изделия | Набор коннекторов с разъемом типа Луер | Набор из нескольких различных неинвазивных, трубчатых соединителей малого диаметра, который включает в себя по крайней мере один разъем типа Луер. В комплект входят соединители, различные по формату и могут быть с разъемами типа Луер, так и с разъемами, не стандартизированными по стандарту ISO 80369, и/или с различным количеством каналов (например, двусторонние, с Y-разъемом). Это не комплект трубок; коннекторы не содержат ни фильтра, ни клапана, ни зажима, ни компонента прокалывания. Коннекторы типа NRFit и ENFit не относятся к данному изделию. Это изделие многоразового использования.
2.56. Прочие вспомогательные и общебольничные медицинские изделия
| 366600 | 2. Вспомогательные и общебольничные медицинские изделия | Коннектор линейный для неинвазивного измерения артериального давления стандартизированный/нестандартизированный ISO80369 | Небольшой неинвазивный трубчатый двусторонний/линейный коннектор с разъемом, разработанным специально для неинвазивного измерения артериального давления (НИАД) в соответствии со стандартом ISO 80369-5 (стандарт для соединителей для накачки манжет конечностей) на одном конце (обычно байонетным) и разъемом, нестандартизированным в соответствии со стандартом ISO 80369 на другом конце (обычно с зазубринами), предназначенный для соединения двух устройств НИАД (например, трубки, манжеты, монитора) друг с другом; не имеет соединения(ий) типа Луер (ни Луер-лок, ни Луер-слип), и не содержит фильтров, клапанов, зажимов или трубок. Это изделие одноразового использования.
2.56. Прочие вспомогательные и общебольничные медицинские изделия
| 366610 | 2. Вспомогательные и общебольничные медицинские изделия | Коннектор линейный ENFit/ENFit | Небольшой неинвазивный трубчатый двусторонний/линейный соединитель с разъемом ENFit (разработанным в соответствии со стандартом ISO 80369-3 для энтерального применения) на обоих концах, предназначенный для соединения двух энтеральных устройств (например, шприца для энтерального питания, зонда для энтерального питания, набора для введения) друг с другом; не имеет соединения (ий) типа Луер (ни Луер-лок, ни Луер-слип) и не содержит фильтров, клапанов, зажимов, трубок. Это изделие одноразового использования.
2.56. Прочие вспомогательные и общебольничные медицинские изделия
| 366620 | 2. Вспомогательные и общебольничные медицинские изделия | Коннектор линейный ENFit/Луер | Небольшой неинвазивный трубчатый двусторонний/линейный соединитель с разъемом ENFit (разработан в соответствии с ISO 80369-3 для энтерального применения) на одном конце и разъемом типа Луэр (либо Луер-лок, либо Луер-слип) на другом конце, предназначенный для соединения энтерального устройства (например, шприца для энтерального питания, зонда для энтерального питания, набора для введения) с разъемом ENFit с другим устройством, имеющим разъем типа Луэр. Коннектор не содержит фильтров, клапанов, зажимов, трубок. Это изделие одноразового использования.
2.56. Прочие вспомогательные и общебольничные медицинские изделия
| 366630 | 2. Вспомогательные и общебольничные медицинские изделия | Коннектор линейный ENFit/нестандартизированный по ISO80369 | Небольшой неинвазивный трубчатый двусторонний/линейный соединитель с разъемом ENFit (разработан в соответствии с ISO 80369-3 для энтерального применения) на одном конце и с разъемом, который не разработан в соответствии со стандартом ISO 80369 на другом конце (обычно с зазубринами, коническим, с резьбой или без), предназначенный для соединения энтерального устройства (например, шприца для энтерального питания, зонда для энтерального питания, набора для введения) с разъемом ENFit, обычно с трубкой или шприцем. Коннектор не имеет разъема (ов) типа Луер (ни Луер-лок, ни Луер-слип) и не содержит фильтров, клапанов, зажимов, трубок. Это изделие одноразового использования.
2.56. Прочие вспомогательные и общебольничные медицинские изделия
| 366640 | 2. Вспомогательные и общебольничные медицинские изделия | Коннектор линейный NRFit/нестандартизированный по ISO80369 | Небольшой неинвазивный трубчатый двусторонний/линейный соединитель с разъемом NRFit (разработан в соответствии с ISO 80369-6 для нейроаксиального применения) на одном конце и разъемом, который не разработан в соответствии со стандартом ISO 80369 на другом конце (обычно с зазубринами, коническим, с резьбой или не Луер-слип), предназначенный для соединения нейроаксиального устройства (например, эпидурального катетера, шприца) с разъемом NRFit, обычно с трубкой. Коннектор не имеет разъемов типа Луер и не содержит фильтров, клапанов, зажимов, трубок. Это изделие одноразового использования.
2.56. Прочие вспомогательные и общебольничные медицинские изделия
| 366650 | 2. Вспомогательные и общебольничные медицинские изделия | Коннектор линейный Луер/нестандартизированный по ISO80369, одноразового использования | Небольшой неинвазивный трубчатый двусторонний/линейный соединитель с разъемом типа Луер (Луер-лок или Луер-слип) на одном конце и разъемом, который не разработан в соответствии со стандартом ISO 80369 (стандарт для соединителей с малым отверстием для жидкостей и газов) на другом конце (обычно с зазубринами, коническим, с резьбой или не Луер-слип), предназначенный для соединения двух трубчатых устройств (например, катетера, трубки, контейнера) друг с другом. Может быть прямым или угловым; не имеет разъемов типа Луер (ни Луер-лок, ни Луер-слип); не содержит фильтров, клапанов, зажимов, трубок или прокалывающих компонентов и не предназначен для газовых линий. Это изделие многоразового использования.
2.56. Прочие вспомогательные и общебольничные медицинские изделия
| 366660 | 2. Вспомогательные и общебольничные медицинские изделия | Коннектор линейный нестандартизированный по ISO 80369 малого диаметра, одноразового использования | Небольшой неинвазивный трубчатый двусторонний линейный соединитель малого диаметра с разъемами на каждом конце (обычно разъем с зазубринами, с байонетным соединением, с коническим, с резьбовым и/или не с разъемом типа Луер-слип), который не разработан в соответствии со стандартом ISO 80369 (стандарт для соединителей малого диаметра для жидкостей и газов), предназначенный для соединения двух трубчатых устройств (например, катетера, трубки, контейнера) друг с другом. Может быть прямым или угловым; не имеет разъема (ов) типа Луер (ни Луер-лок, ни Луер-слип); не содержит фильтров, клапанов, зажимов, трубок или прокалывающих компонентов и не предназначен для соединения газовых линий. Это изделие одноразового использования.
2.56. Прочие вспомогательные и общебольничные медицинские изделия
| 366670 | 5. Медицинские изделия для in vitro диагностики (ИВД) | Микофенолат терапевтический лекарственный мониторинг ИВД, набор, жидкостная хроматография | Набор реагентов и других связанных с ними материалов, предназначенный для количественного определения и терапевтического лекарственного мониторинга иммунодепрессанта микофенолат (mycophenolate) (например, Селлсепт) в клиническом образце с использованием метода жидкостной хроматографии.
5.04. Реагенты/наборы для определения аналитов ИВД
| 366690 | 14. Сердечно-сосудистые медицинские изделия | Кольцо для фиксации устройства для проведения сердечно-легочной реанимации | Пластиковое изделие в форме кольца, разработанное для крепления ремней с целью фиксации положения доски для компрессии сердца относительно приводного устройства для проведения сердечно-легочной реанимации (не относящихся к данному виду). Используется для затягивания на передней части грудной клетки пациента ремней, которые фиксируют твердую пластину для компрессии к задней части стенки грудной клетки таким образом, что соприкосновение с устройством для сердечно-легочной реанимации происходит через отверстие кольца. Это изделие, пригодное для многоразового использования.
14.25. Прочие сердечно-сосудистые медицинские изделия
| 366700 | 19. Эндоскопические медицинские изделия | Внешний эталонный передатчик электромагнитной системы слежения за эндоскопом | Внешний компонент электромагнитной системы слежения за эндоскопом, излучающий электромагнитные импульсы для пространственной привязки соответствующего передающего электромагнитные импульсы эндоскопа in situ. Предназначен для прикрепления к пациенту или для нахождения рядом с ним; системный датчик одновременно принимает сигналы как от эндоскопа, так и от эталонного передатчика для пространственной привязки. Это изделие многоразового использования.
19.15. Прочие эндоскопические медицинские изделия
| 366710 | 14. Сердечно-сосудистые медицинские изделия | Устройство для компрессии места чрескожной имплантации | Комплект изделий, предназначенных для временной компрессии места чрескожной имплантации (например, стенки грудной клетки пациента, которому имплантировали кардиостимулятор или дефибриллятор) с целью профилактики кровотечений/образования гематом. Состоит из надуваемой подушки, помещаемой на кожу/повязку непосредственно поверх места, через которое осуществлялась имплантация, ремня/пояса для удержания подушки на месте и обеспечения противодавления, а также электрического воздушного насоса. Это изделие для одноразового использования.
14.23. Системы компрессии вен и сопутствующие изделия
| 366720 | 10. Ортопедические медицинские изделия | Стержень ортопедического римера для медуллярного канала | Гибкое цилиндрическое изделие, предназначенное для приема головки ортопедического римера на дистальном конце и использования во время процедуры раскрытия и расширения медуллярного канала (например, в бедренной кости) для последующего введения изделий во время имплантации протеза или фиксации перелома. Изделие предназначено для установки на соответствующий хирургический инструмент для обеспечения ручного или приводного вращения и изготавливается из гибких материалов (например, углеродного волокна); изделие имеет полый центр, поэтому его можно надеть на проводник; вместе с изделием могут поставляться дополнительные приспособления для использования в процедуре (например, направитель сверла, ручной драйвер). Это изделие для одноразового использования.
10.22. Прочие ортопедические медицинские изделия
| 366720 | 18. Хирургические инструменты/системы и сопутствующие медицинские изделия | Стержень ортопедического римера для медуллярного канала | Гибкое цилиндрическое изделие, предназначенное для приема головки ортопедического римера на дистальном конце и использования во время процедуры раскрытия и расширения медуллярного канала (например, в бедренной кости) для последующего введения изделий во время имплантации протеза или фиксации перелома. Изделие предназначено для установки на соответствующий хирургический инструмент для обеспечения ручного или приводного вращения и изготавливается из гибких материалов (например, углеродного волокна); изделие имеет полый центр, поэтому его можно надеть на проводник; вместе с изделием могут поставляться дополнительные приспособления для использования в процедуре (например, направитель сверла, ручной драйвер). Это изделие для одноразового использования.
18.35. Развертки/римеры и сопутствующие изделия
| 366730 | 18. Хирургические инструменты/системы и сопутствующие медицинские изделия | Расширитель уретральный, одноразового использования | Тонкий, цельный или полый, гибкий или полугибкий хирургический инструмент, разработанный для расширения уретры, в основном, для лечения стриктур в уретре, облегчения экстракции камней (почечных камней) и/или облегчения размещения катетера. Как правило, изготавливается из метала или пластиков и выпускается в различных размерах; может быть оснощен механическим расширяющим механизмом. Изделие также имеет шкалу для демонстрации степени расширения уретры и обычно рассматривается как уретрометр. Уретральные бужи также используются для расширения уретры. Это изделие для одноразового использования.
18.37. Расширители и сопутствующие изделия
| 366740 | 18. Хирургические инструменты/системы и сопутствующие медицинские изделия | Микроскоп хирургический офтальмологический | Работающий от сети (переменного тока) офтальмологический увеличительный инструмент, обычно стереоскопический, предназначенный для использования в операционной (ИЛИ) для увеличения мельчайших структур внутри глаза или вокруг него во время офтальмологических хирургических процедур, требующих большого увеличения проходящим светом. Он может быть закрепленным или мобильным (на колесах) и обычно оснащается моторизованными органами управления (ножным переключателем) для регулировки фокуса, увеличения [зумом], освещения и положения, а также шарнирными рычагами, позволяющими хирургу видеть операционное поле в вертикальной плоскости не наклоняя голову; некоторые типы микроскопов имеют встроенные видеокамеры, а также экраны с цифровым изображениями для пользователя.
18.24. Микроскопы хирургические
| 366740 | 11. Офтальмологические медицинские изделия | Микроскоп хирургический офтальмологический | Работающий от сети (переменного тока) офтальмологический увеличительный инструмент, обычно стереоскопический, предназначенный для использования в операционной (ИЛИ) для увеличения мельчайших структур внутри глаза или вокруг него во время офтальмологических хирургических процедур, требующих большого увеличения проходящим светом. Он может быть закрепленным или мобильным (на колесах) и обычно оснащается моторизованными органами управления (ножным переключателем) для регулировки фокуса, увеличения [зумом], освещения и положения, а также шарнирными рычагами, позволяющими хирургу видеть операционное поле в вертикальной плоскости не наклоняя голову; некоторые типы микроскопов имеют встроенные видеокамеры, а также экраны с цифровым изображениями для пользователя.
11.27. Прочие офтальмологические медицинские изделия
| 366760 | 18. Хирургические инструменты/системы и сопутствующие медицинские изделия | Напильник/рашпиль для ногтя на ноге, многоразового использования | Переносной ручной инструмент, разработанный для использования подиатром для спиливания ногтя на ноге, как правило, для удаления органических остатков; некоторые модели используются для подъема и сошлифовки вросших краев вросшего ногта на ноге за счет абразивного действия. Изделие имеет форму металлического стержня с заостренным опиливающим рабочим концом; изделие часто бывает двусторонним с рукояткой по центру. Это изделие, пригодное для многоразового использования.
18.38. Рашпили
| 366770 | 10. Ортопедические медицинские изделия | Пластина для дистракции трубчатых костей, магнитная | Имплантируемое изделие в форме пластины, регулируемое по длине, предназначенное для прикрепления к трубчатой кости при помощи винтов для удержания концов сломанной кости на месте с целью ускорения заживления или для поддержки кости в случае наличия патологический состояний или для процедуры удлинения кости; каждая пластина соответствует конкретной трубчатой кости (например, бедренной, плечевой, большеберцовой). Состоит из накладывающихся друг на друга пластин, присоединяемых к кости винтами, в которых есть один или несколько встроенных магнитов, которые двигаются в ответ на движения неинвазивного магнитного контрольного устройства для регулировки длины пластины.
10.03. Дистракторы костные и сопутствующие изделия
| 366770 | 10. Ортопедические медицинские изделия | Пластина для дистракции трубчатых костей, магнитная | Имплантируемое изделие в форме пластины, регулируемое по длине, предназначенное для прикрепления к трубчатой кости при помощи винтов для удержания концов сломанной кости на месте с целью ускорения заживления или для поддержки кости в случае наличия патологический состояний или для процедуры удлинения кости; каждая пластина соответствует конкретной трубчатой кости (например, бедренной, плечевой, большеберцовой). Состоит из накладывающихся друг на друга пластин, присоединяемых к кости винтами, в которых есть один или несколько встроенных магнитов, которые двигаются в ответ на движения неинвазивного магнитного контрольного устройства для регулировки длины пластины.
10.20. Фиксирующие системы ортопедические
| 366780 | 1. Анестезиологические и респираторные медицинские изделия | Пикфлоуметр инспираторный (вдоха) | Ручной прибор, предназначенный для измерения максимальной скорости перорального или назального потока вдыхаемого газа [максимальной скорости вдоха (PIF) или пиковой скорости потока вдоха (PIFR)] в легкие, для оценки проходимости дыхательных путей. Изготавливается в форме цилиндра с мундштуком для вдыхания и калиброванной аналоговой шкалой, которая показывает максимальное значение потока; к устройству может прикрепляться носовая маска для оценки проходимости носовых дыхательных путей. Прибор используется во время тестирования функции легких в качестве альтернативы риноманометрии для диагностики респираторных расстройств [например, аллергического ринита, хронической обструктивной болезни легких (ХОБЛ)] или для оценки/обучения технике вдыхания лекарств. Это изделие многоразового использования.
1.04. Анализаторы дыхательной функции и сопутствующие изделия
| 366790 | 2. Вспомогательные и общебольничные медицинские изделия | Вкладыш для удержания инструментов в лотке стерилизатора/дезинфектора, одноразового использования | Изделие, вкладываемое в штатив/контейнер/лоток стерилизатора или дезинфектора с целью удержания, позиционирования и иногда защиты медицинских/хирургических инструментов во время процедуры стерилизации и/или дезинфекции. Изделие может выпускаться в различных формах, включая губкообразную полоску, в которую вставляют части инструментов. Это изделие для одноразового использования.
2.42. Стерилизаторы и сопутствующие изделия
| 366790 | 2. Вспомогательные и общебольничные медицинские изделия | Вкладыш для удержания инструментов в лотке стерилизатора/дезинфектора, одноразового использования | Изделие, вкладываемое в штатив/контейнер/лоток стерилизатора или дезинфектора с целью удержания, позиционирования и иногда защиты медицинских/хирургических инструментов во время процедуры стерилизации и/или дезинфекции. Изделие может выпускаться в различных формах, включая губкообразную полоску, в которую вставляют части инструментов. Это изделие для одноразового использования.
2.17. Моющие машины
| 366800 | 6. Медицинские изделия для манипуляций/восстановления тканей/органов человека | Повязка для лечения кожных раз со статическим магнитом | Полоска материала (например, силикона), содержащая магнитное вещество, предназначенная для наложения на кожную рану с целью ускорения процесса заживления. Изделие создает магнитное поле в прилегающей к ране области, которое может обеспечить каркас для молекул коллагена и протеогликана для выравнивания вокруг раны и облегчения восстановления внеклеточного матрикса. Предназначено для использования примерно в течение одного дня в сочетании с традиционными раневыми повязками. Это изделие для одноразового использования.
6.06. Повязки и сопутствующие изделия
| 366810 | 8. Медицинские изделия для пластической хирургии, дерматологии и косметологии | Аппликатор ультразвуковой системы для лечения дефектов и омоложения кожи | Электрический переносной компонент ультразвуковой системы для лечения дефектов и омоложения кожи, предназначенный для экстракорпоральной подачи высокоинтенсивного/высокочастотного ультразвука (например, высокочастотного фокусированного ультразвука) на кожу для временного сведения к минимум проявлений целлюлита, дряблой кожи, складок и/или морщин. Предназначен для подключения к генератору системы/блоку управления (не относящимся к данному виду) и оснащен специальной головкой для проработки поверхности, подвергаемой лечению. Это изделие, пригодное для многоразового использования.
8.06. Системы кожного контурирования и сопутствующие изделия
| 366810 | 6. Медицинские изделия для манипуляций/восстановления тканей/органов человека | Аппликатор ультразвуковой системы для лечения дефектов и омоложения кожи | Электрический переносной компонент ультразвуковой системы для лечения дефектов и омоложения кожи, предназначенный для экстракорпоральной подачи высокоинтенсивного/высокочастотного ультразвука (например, высокочастотного фокусированного ультразвука) на кожу для временного сведения к минимум проявлений целлюлита, дряблой кожи, складок и/или морщин. Предназначен для подключения к генератору системы/блоку управления (не относящимся к данному виду) и оснащен специальной головкой для проработки поверхности, подвергаемой лечению. Это изделие, пригодное для многоразового использования.
6.17. Прочие медицинские изделия для манипуляций/восстановления тканей/органов человека
| 366820 | 6. Медицинские изделия для манипуляций/восстановления тканей/органов человека | Ограничитель глубины для сшивателя | Изделие без привода, предназначенное для ограничения глубины ткани, захваченной для наложения шва, во время использования врачом сшивателя (иглодержателя, не относящегося к данному виду), как правило, во время минимально инвазивной хирургической процедуры (например, введения аортальной канюли). Как правило, это изделие в форме зажима/клипсы, прикрепляется к дистальному концу сшивателя. Это изделие для одноразового использования.
6.16. Шовные материалы и сопутствующие изделия
| 366830 | 2. Вспомогательные и общебольничные медицинские изделия | Устройство зарядное для неинвазивных изделий/приемопередатчик/кабель | Устройство с электрическим приводом, разработанное для подачи электрического заряда в батарею неинвазивного изделия с целью его подзарядки для дальнейшего использования, а также для приема и передачи данных с неинвазивных изделий по прямой/проводной или бесповодной связи. Как правило, это корпус с электронными схемами и кабелем.
2.56. Прочие вспомогательные и общебольничные медицинские изделия
| 366840 | 3. Гастроэнтерологические медицинские изделия | Монитор системы видеокапсульной эндоскопии | Электрический портативный компонент системы видеокапсульной эндоскопии, разработанный для ношения пациентом с целью непрерывного отображения и регистрации фотографических изображений с проглоченной видеокапсулы (не относящейся к данному виду). Как правило, имеет встроенный дисплей и элементы управления и может включать соединительные кабели. Это изделие, пригодное для многоразового использования.
3.16. Прочие гастроэнтерологические медицинские изделия
| 366840 | 19. Эндоскопические медицинские изделия | Монитор системы видеокапсульной эндоскопии | Электрический портативный компонент системы видеокапсульной эндоскопии, разработанный для ношения пациентом с целью непрерывного отображения и регистрации фотографических изображений с проглоченной видеокапсулы (не относящейся к данному виду). Как правило, имеет встроенный дисплей и элементы управления и может включать соединительные кабели. Это изделие, пригодное для многоразового использования.
19.15. Прочие эндоскопические медицинские изделия
| 366850 | 3. Гастроэнтерологические медицинские изделия | Набор для мониторинга для видеокапсульной эндоскопии | Набор неинвазивных изделий, предназначенных для использования с целью мониторинга изображений, получаемых с проглоченной пациентом видеокапсулы (не относящейся к данному виду) по мере ее прохождения по желудочно-кишечному тракту (ЖКТ). Как правило, состоит из монитора, антенны, принимающей беспроводные сигналы с капсулы, и дополнительных изделий, используемых для процедуры регистрации данных (например, соединительных кабелей, держателей, протекторов); может доволнительно включать активаторы для капсулы. Это изделие, пригодное для многоразового использования.
3.16. Прочие гастроэнтерологические медицинские изделия
| 366850 | 19. Эндоскопические медицинские изделия | Набор для мониторинга для видеокапсульной эндоскопии | Набор неинвазивных изделий, предназначенных для использования с целью мониторинга изображений, получаемых с проглоченной пациентом видеокапсулы (не относящейся к данному виду) по мере ее прохождения по желудочно-кишечному тракту (ЖКТ). Как правило, состоит из монитора, антенны, принимающей беспроводные сигналы с капсулы, и дополнительных изделий, используемых для процедуры регистрации данных (например, соединительных кабелей, держателей, протекторов); может доволнительно включать активаторы для капсулы. Это изделие, пригодное для многоразового использования.
19.15. Прочие эндоскопические медицинские изделия
| 366860 | 18. Хирургические инструменты/системы и сопутствующие медицинские изделия | Ретрактор для ребер, одноразового использования | Самофиксирующийся хирургический инструмент, разработанный для разведения двух смежных ребер с целью обеспечения возможности проведения осмотра или вмешательства в грудной полости. Это изделие, как правило, имеет два взаимозаменяемых рычага/лезвия на дистальном конце, которые зацепляются за ребра, которые необходимо развести, и может иметь различные конструкции, позволяющие храповому механизму регулировать лезвия и поддерживать заданное положение; может также крепиться к другим изделиям, используемым во время процедуры. Изделие, как правило, изготавливается из металла и может также называться реберным ретрактором. Это изделие для одноразового использования.
18.39. Ретракторы/петли и сопутствующие изделия
| 366870 | 19. Эндоскопические медицинские изделия | Зонд системы спектроскопии комбинационного рассеяния для верхних отделов желудочно-кишечного тракта | Волоконно-оптическое неинвазивное устройство с электрическим приводом, вводимое в верхний отдел желудочно-кишечного тракта (т.е. пищевода, желудка и двенадцатиперстной кишки) во время гастродуоденоскопии, предназначенный для передачи/приема света и помощи в диагностике потенциально злокачественных поражений в сочетании с соответствующей консолью (не относится к данному виду). Принцип работы системы основан на комбинационном рассеянии (Рамана) монохроматического света для измерения молекулярных колебаний (например, в молекулах белков, липидов) для выявления тканей, связанных с патологией. Это изделие многоразового использования.
19.01. Видеокамеры эндоскопические и сопутствующие изделия
| 366870 | 3. Гастроэнтерологические медицинские изделия | Зонд системы спектроскопии комбинационного рассеяния для верхних отделов желудочно-кишечного тракта | Волоконно-оптическое неинвазивное устройство с электрическим приводом, вводимое в верхний отдел желудочно-кишечного тракта (т.е. пищевода, желудка и двенадцатиперстной кишки) во время гастродуоденоскопии, предназначенный для передачи/приема света и помощи в диагностике потенциально злокачественных поражений в сочетании с соответствующей консолью (не относится к данному виду). Принцип работы системы основан на комбинационном рассеянии (Рамана) монохроматического света для измерения молекулярных колебаний (например, в молекулах белков, липидов) для выявления тканей, связанных с патологией. Это изделие многоразового использования.
3.16. Прочие гастроэнтерологические медицинские изделия
| 366880 | 19. Эндоскопические медицинские изделия | Консоль системы спектроскопии комбинационного рассеяния для верхних отделов желудочно-кишечного тракта | Компонент с электроприводом рамановской системы спектроскопии комбинационного рассеяния для верхних отделов желудочно-кишечного тракта, предназначенный для помощи в диагностике потенциально злокачественных поражений во время гастродуоденоскопии в сочетании с зондом (не относится к данному виду). Принцип работы системы основан на комбинационном рассеянии (Рамана) монохроматического света для измерения молекулярных колебаний (например, в молекулах белков, липидов) для выявления тканей, связанных с патологией. Это аппаратный блок, который генерирует оптическую энергию, получает/анализирует спектральные данные ткани и обеспечивает обратную связь. Обычно включает в себя диодный лазер, оптоволоконную систему, спектрограф, микросхему датчика изображения, детектор и компьютер со специальным программным обеспечением.
19.01. Видеокамеры эндоскопические и сопутствующие изделия
| 366880 | 3. Гастроэнтерологические медицинские изделия | Консоль системы спектроскопии комбинационного рассеяния для верхних отделов желудочно-кишечного тракта | Компонент с электроприводом рамановской системы спектроскопии комбинационного рассеяния для верхних отделов желудочно-кишечного тракта, предназначенный для помощи в диагностике потенциально злокачественных поражений во время гастродуоденоскопии в сочетании с зондом (не относится к данному виду). Принцип работы системы основан на комбинационном рассеянии (Рамана) монохроматического света для измерения молекулярных колебаний (например, в молекулах белков, липидов) для выявления тканей, связанных с патологией. Это аппаратный блок, который генерирует оптическую энергию, получает/анализирует спектральные данные ткани и обеспечивает обратную связь. Обычно включает в себя диодный лазер, оптоволоконную систему, спектрограф, микросхему датчика изображения, детектор и компьютер со специальным программным обеспечением.
3.16. Прочие гастроэнтерологические медицинские изделия
| 366890 | 19. Эндоскопические медицинские изделия | Система спектроскопии комбинационного рассеяния для верхних отделов желудочно-кишечного тракта | Комплект изделий с электрическим приводом, предназначенный для введения в верхний отдел желудочно-кишечного тракта (то есть пищевода, желудка и двенадцатиперстной кишки) во время гастродуоденоскопии, предназначенный для помощи в диагностике потенциально злокачественных поражений. Принцип работы системы основан на комбинационном рассеянии (Рамана) монохроматического света для измерения молекулярных колебаний (например, в молекулах белков, липидов) для выявления тканей, связанных с патологией. Это оптическая система, применяемая для диагностирования состояния ткани, обычно состоящая из аппаратного блока (например, диодного лазера, оптоволоконной системы, спектрографа, микросхемы датчика изображения, детектора, компьютера), программного обеспечения и неинвазивного зонда, используемого для сканирования ткани.
19.01. Видеокамеры эндоскопические и сопутствующие изделия
| 366890 | 3. Гастроэнтерологические медицинские изделия | Система спектроскопии комбинационного рассеяния для верхних отделов желудочно-кишечного тракта | Комплект изделий с электрическим приводом, предназначенный для введения в верхний отдел желудочно-кишечного тракта (то есть пищевода, желудка и двенадцатиперстной кишки) во время гастродуоденоскопии, предназначенный для помощи в диагностике потенциально злокачественных поражений. Принцип работы системы основан на комбинационном рассеянии (Рамана) монохроматического света для измерения молекулярных колебаний (например, в молекулах белков, липидов) для выявления тканей, связанных с патологией. Это оптическая система, применяемая для диагностирования состояния ткани, обычно состоящая из аппаратного блока (например, диодного лазера, оптоволоконной системы, спектрографа, микросхемы датчика изображения, детектора, компьютера), программного обеспечения и неинвазивного зонда, используемого для сканирования ткани.
3.16. Прочие гастроэнтерологические медицинские изделия
| 366900 | 19. Эндоскопические медицинские изделия | Датчик системы отслеживания желудочно-кишечного катетера/эндоскопа, неносимый | Внешний электрический компонент системы отслеживания желудочно-кишечного катетера/эндоскопа, предназначенный для приема и обработки данных, получаемых от электромагнитного поля, с соответствующего установленного катетера/эндоскопа для визуализации в режиме реального времени положения катетера/эндоскопа в желудочно-кишечном тракте. Как правило, это плоская панель, устанавливаемая рядом с пациентом для чрескожного получения специфических электромагнитных импульсов, генерируемых катетером/эндоскопом, и передачи данных на соответствующий процессорный блок/монитор (не относящийся к данному виду).
19.15. Прочие эндоскопические медицинские изделия
| 366900 | 3. Гастроэнтерологические медицинские изделия | Датчик системы отслеживания желудочно-кишечного катетера/эндоскопа, неносимый | Внешний электрический компонент системы отслеживания желудочно-кишечного катетера/эндоскопа, предназначенный для приема и обработки данных, получаемых от электромагнитного поля, с соответствующего установленного катетера/эндоскопа для визуализации в режиме реального времени положения катетера/эндоскопа в желудочно-кишечном тракте. Как правило, это плоская панель, устанавливаемая рядом с пациентом для чрескожного получения специфических электромагнитных импульсов, генерируемых катетером/эндоскопом, и передачи данных на соответствующий процессорный блок/монитор (не относящийся к данному виду).
3.05. Катетеры гастроэнтерологические и сопутствующие изделия
| 366910 | 19. Эндоскопические медицинские изделия | Устройство передающее электромагнитной системы слежения за эндоскопом | Длинный, гибкий, инвазивный компонент электромагнитной системы слежения за эндоскопом, вводимый в один из каналов (например, канал биопсии) соответствующего эндоскопа in situ и предназначенный для излучения электромагнитных импульсов для определения местоположения/отслеживания эндоскопа. Он предназначен для использования с эндоскопами, которые не имеют встроенной технологии отслеживания электромагнитных импульсов. Электромагнитное поле/импульсы, генерируемые этим устройством, принимаются внешними датчиками. Это изделие многоразового использования.
19.15. Прочие эндоскопические медицинские изделия
| 366920 | 12. Радиологические медицинские изделия | Интерпретирующее программное обеспечение для оптической когерентной томографии сетчатки | Интерпретирующее программное обеспечение, предназначенное для анализа изображений оптической когерентной томографии сетчатки, для предоставления результатов анализа изображений и поддержки принятия клинических решений, касающихся заболевания сетчатки (например, хориоидальной неоваскуляризации). Обычно использует искусственный интеллект и методы глубокого обучения, как правило, как часть рабочего процесса.
12.14. Прочие радиологические медицинские изделия
| 366920 | 11. Офтальмологические медицинские изделия | Интерпретирующее программное обеспечение для оптической когерентной томографии сетчатки | Интерпретирующее программное обеспечение, предназначенное для анализа изображений оптической когерентной томографии сетчатки, для предоставления результатов анализа изображений и поддержки принятия клинических решений, касающихся заболевания сетчатки (например, хориоидальной неоваскуляризации). Обычно использует искусственный интеллект и методы глубокого обучения, как правило, как часть рабочего процесса.
11.27. Прочие офтальмологические медицинские изделия
| 366930 | 7. Медицинские изделия для отоларингологии | Процессор речевой полностью имплантируемой системы имплантации среднего уха | Работающий от батареи имплантируемый компонент полностью имплантируемой системы имплантации среднего уха, предназначенный для преобразования звука в электрические сигналы и передачи этих сигналов на вибратор (не относящийся к данному виду), который часто связан со слуховой косточкой (костью среднего уха). Включает батарею, микрофон и речевой процессор и, как правило, имплантируется подкожно в область рядом с ухом; батарея, как правило, перезаряется посредством индукции.
7.06. Имплантаты кохлеарные и сопутствующие изделия
| 366940 | 2. Вспомогательные и общебольничные медицинские изделия | Программное обеспечение для амбулаторной инсулиновой инфузионной помпы, для отображения данных | Прикладное программное обеспечение, позволяющее пациенту или тому, кто за ним ухаживает, удаленно извлекать и просматривать данные с электронной амбулаторной инсулиновой инфузионной помпы с целью мониторинга процесса лечения; не предназначено для управления настройками помпы. Программное обеспечение устанавливается на обычное устройство (например, смартфон).
2.05. Инфузионные насосы и сопутствующие изделия
| 366950 | 6. Медицинские изделия для манипуляций/восстановления тканей/органов человека | Бандаж для ребер/грудины, многоразового использования | Армированное оборачиваемое вокруг тела изделие или предмет одежды, разработанный для поддержки грудины (грудной кости), ребер и грудной клетки (например, поддержки при переломе грудины/ребра или поддержки грудной клетки после кардиоторакальной хирургической операции). Может называться бандажом для грудной клетки или шиной для грудины. Это изделие, пригодное для многоразового использования.
6.06. Повязки и сопутствующие изделия
| 366960 | 3. Гастроэнтерологические медицинские изделия | Катетер баллонный для эндоскопической электрохирургической холангеопанкреатографии | Гибкое многофункциональное трубчатое изделие, разработанное для: 1) инфузии контрастного вещества в рамках эндоскопической ретроградной холангиопанкреатографии: 2) доставки электрохирургического тока в монополярной конфигурации для вырезания крупных папиллом двенадцатиперстной кишки (папиллотомии); 3) баллонной дилатации отверстия желчного протока. Включает проксимальные элементы управления, дистальный монополярный электрохирургический режущий провод, надуваемый баллон и внутренний просвет. Изделие предназначено для использования параллельно с отдельными изделиями, предназначенными для удаления желчных камней. Это изделие для одноразового использования.
3.05, .
| 366960 | 18. Хирургические инструменты/системы и сопутствующие медицинские изделия | Катетер баллонный для эндоскопической электрохирургической холангеопанкреатографии | Гибкое многофункциональное трубчатое изделие, разработанное для: 1) инфузии контрастного вещества в рамках эндоскопической ретроградной холангиопанкреатографии: 2) доставки электрохирургического тока в монополярной конфигурации для вырезания крупных папиллом двенадцатиперстной кишки (папиллотомии); 3) баллонной дилатации отверстия желчного протока. Включает проксимальные элементы управления, дистальный монополярный электрохирургический режущий провод, надуваемый баллон и внутренний просвет. Изделие предназначено для использования параллельно с отдельными изделиями, предназначенными для удаления желчных камней. Это изделие для одноразового использования.
18.45. Системы электрохирургические диатермические и сопутствующие изделия
| 366960 | 19. Эндоскопические медицинские изделия | Катетер баллонный для эндоскопической электрохирургической холангеопанкреатографии | Гибкое многофункциональное трубчатое изделие, разработанное для: 1) инфузии контрастного вещества в рамках эндоскопической ретроградной холангиопанкреатографии: 2) доставки электрохирургического тока в монополярной конфигурации для вырезания крупных папиллом двенадцатиперстной кишки (папиллотомии); 3) баллонной дилатации отверстия желчного протока. Включает проксимальные элементы управления, дистальный монополярный электрохирургический режущий провод, надуваемый баллон и внутренний просвет. Изделие предназначено для использования параллельно с отдельными изделиями, предназначенными для удаления желчных камней. Это изделие для одноразового использования.
19.13. Электроды диатермических электрохирургических эндотерапевтических систем
| 366970 | 14. Сердечно-сосудистые медицинские изделия | Имплантат для редукции кровотока в коронарном синусе | Сетчатое изделие в форме песочных часов, предназначенное для имплантации в коронарный синус с целью создания постоянного и контролируемого сужения для повышения венозного давления и улучшения восходящей перфузии при ишемии миокарда, как правило, у пациентов с рефрактерной стенокардией, при которой другие процедуры коронарной реваскуляризации признаны несостоятельными. Изготавливается из высококачественной нержавеющей стали. Могут прилагаться специальные одноразовые изделия (например, баллонный катетер, гемостатический клапан).
14.10. Катетеры кардиологические и сопутствующие изделия
| 366990 | 12. Радиологические медицинские изделия | Кабинет передвижной для компьютерной томографии | Транспортное средство, например фургон или трейлер, оснащенный по крайней мере одной диагностической системой компьютерной томографии (КТ), соответствующим оборудованием и средствами защиты. Обычно кабинет передвигается самостоятельно или буксируется между разными географическими точками и используется как автономный передвижной комплекс компьютерной томографии. В него входят специальные компоненты для монтажа и стабилизации установленных систем КТ и устройств, например, аппаратов для проявки пленки, телемедицинских систем, систем хранения и передачи изображений (PACS), камер или инъекционных систем. В комплект также включены источники энергии и другое оборудование, необходимые для надлежащего функционирования установленных систем.
12.08. Системы радиологические диагностические и сопутствующие изделия
| 367000 | 6. Медицинские изделия для манипуляций/восстановления тканей/органов человека | Рукоятка для внутрикостного доступа, для инфузии, ручная | Переносное управляемое вручную устройство, разработанное для использования вместе с отдельной вращающейся режущей иглой (наконечником) с целью получения доступа к костному мозгу для внутрикостной инфузии жидкостей и лекарственных средств. Используется в качестве альтернативы внутривенному доступу, как правило, в тех случаях, когда создание внутривенного доступа не представляется возможным. Это изделие, пригодное для многоразового использования.
6.02. Изделия для сбора/обработки/транспортирования биологических жидкостей/тканей
| 367020 | 2. Вспомогательные и общебольничные медицинские изделия | Программное обеспечение для амбулаторной инсулиновой инфузионной помпы, для назначения дозы пациенту | Прикладное программное обеспечение, позволяющее пациенту удаленно контролировать функции электронной амбулаторной инсулиновой инфузионной помпы или помпы/блока для введения инсулина (например, функции доставки лекарственного средства, настройки дозирования) и, как правило, извлекать данные с помпы. Устанавливается на обычное устройство (например, смартфон) и может передавать данные на другие платформы для регистрации/анализа.
2.05. Инфузионные насосы и сопутствующие изделия
| 367030 | 4. Медицинские изделия для акушерства и гинекологии | Протектор перинеальный акушерский | Переносной шпателеобразный инструмент, предназначенный для уменьшения вероятности возникновения и серьезности разрывов в области промежности и влагалища во время вагинальных родов. Состоит из гнущегося язычка, вводимого в заднюю часть по центру влагалищного отверстия вокруг головы появляющегося плода, с крылышками, закрывающими прилегающую область промежности, предназначенными для уменьшения давления на расширяющуюся промежность. Изготавливается из пластиковых материалов. Это изделие для одноразового использования.
4.23. Прочие медицинские изделия для акушерства и гинекологии
| 367040 | 19. Эндоскопические медицинские изделия | Щипцы для манипуляций с тканями эндоскопические устанавливаемые снаружи | Гибкий переносной ручной хирургический инструмент, разработанный для установки на дистальный конец желудочно-кишечного эндоскопа для захвата ткани (как правило, атравматичного) или, дополнительно, инородных тел во время эндоскопии. Включает приспособление для установки с шарнирными рычажками, которые подсоединяются к дистальным захватывающим губкам, длинный гибкий экстралюминальный стержень и проксимальные элементы управления (например, ручки в форме колец). Шарнирный мезанизм обеспечивает возможность манипуляций с тканями для их захвата и подъема, что облегчает процесс проведения операции/улучшает обзор. Это не электрохирургическое изделие, и оно не предназначено специально для биопсии. Это изделие для одноразового использования.
19.12. Щипцы эндотерапевтические
| 367050 | 4. Медицинские изделия для акушерства и гинекологии | Элеватор для головы плода | Расширяемая капсула/баллон, предназначенный для выталкивания головы плода из таза с целью облегчения родов во время проведения кесарева сечения, как правило, в тех случаях, когда кесарево сечение проводится экстренно при полном раскрытии или после неудачной попытки извлечь плод инструментально через влагалище. Вводится в заднюю часть влагалища между головой плода и прилегающей тазовой костью и надувается при помощи физиологического раствора из присоединенного шприца с трубкой; изготавливается из пластиковых материалов. Это изделие для одноразового использования.
4.23. Прочие медицинские изделия для акушерства и гинекологии
| 367050 | 18. Хирургические инструменты/системы и сопутствующие медицинские изделия | Элеватор для головы плода | Расширяемая капсула/баллон, предназначенный для выталкивания головы плода из таза с целью облегчения родов во время проведения кесарева сечения, как правило, в тех случаях, когда кесарево сечение проводится экстренно при полном раскрытии или после неудачной попытки извлечь плод инструментально через влагалище. Вводится в заднюю часть влагалища между головой плода и прилегающей тазовой костью и надувается при помощи физиологического раствора из присоединенного шприца с трубкой; изготавливается из пластиковых материалов. Это изделие для одноразового использования.
18.55. Элеваторы
| 367060 | 19. Эндоскопические медицинские изделия | Устройство для подвешивания коннектора для моющей/дезинфицирующей машины для эндоскопов | Вертикальная стойка/штанга, на которую устанавливают коннектор для эндоскопа для облегчения процесса загрузки и удержания эндоскопа в моющей/дезинфицирующей машине во время цикла мойки/дезинфекции. Как правило, крепится к боковой стороне моющей/дезинфицирующей машины, при этом верхний край подвеса остается над машиной. Это изделие, пригодное для многоразового использования.
19.15. Прочие эндоскопические медицинские изделия
| 367060 | 2. Вспомогательные и общебольничные медицинские изделия | Устройство для подвешивания коннектора для моющей/дезинфицирующей машины для эндоскопов | Вертикальная стойка/штанга, на которую устанавливают коннектор для эндоскопа для облегчения процесса загрузки и удержания эндоскопа в моющей/дезинфицирующей машине во время цикла мойки/дезинфекции. Как правило, крепится к боковой стороне моющей/дезинфицирующей машины, при этом верхний край подвеса остается над машиной. Это изделие, пригодное для многоразового использования.
2.17. Моющие машины
| 367090 | 14. Сердечно-сосудистые медицинские изделия | Стент для легочной артерии | Рассасывающееся трубчатое изделие, предназначенное для имплантации в легочную артерию (выводной отдел правого желудочка, ствол легочной артерии, ветвь легочной артерии и артериальный проток) с целью улучшения диаметра просвета при клиническом назначении (например, у новорожденных для коррекции врожденных дефектов или у взрослых с приобретенным стенозом); изделие не выделяет лекарственное средство. Изготавливается из рассасывающихся материалов (например, из рассасывающегося железа, цинка) и остается в сосуде для обеспечения его поддержки вплоть до момента рассасывания. Могут прилагаться одноразовые изделия, используемые при имплантации (например, баллонный катетер, интродьюсер, проводник).
14.18. Протезы сердечно-сосудистые и сопутствующие изделия
| 367090 | 6. Медицинские изделия для манипуляций/восстановления тканей/органов человека | Стент для легочной артерии | Рассасывающееся трубчатое изделие, предназначенное для имплантации в легочную артерию (выводной отдел правого желудочка, ствол легочной артерии, ветвь легочной артерии и артериальный проток) с целью улучшения диаметра просвета при клиническом назначении (например, у новорожденных для коррекции врожденных дефектов или у взрослых с приобретенным стенозом); изделие не выделяет лекарственное средство. Изготавливается из рассасывающихся материалов (например, из рассасывающегося железа, цинка) и остается в сосуде для обеспечения его поддержки вплоть до момента рассасывания. Могут прилагаться одноразовые изделия, используемые при имплантации (например, баллонный катетер, интродьюсер, проводник).
6.17. Прочие медицинские изделия для манипуляций/восстановления тканей/органов человека
| 367100 | 19. Эндоскопические медицинские изделия | Приспособление для фиксации кнопки канала экдоскопа | Небольшое изделие, предназначенное для крепления вручную к кнопке канала эндоскопа для воздуха/воды с целью удержания кнопки в положении для открытого канала для обеспечения возможности прохождения по просвету стерилизующего или дезинфицирующего газа/раствора во время стерилизации и/или дезинфекции эндоскопа. Это изделие, пригодное для многоразового использования.
19.15. Прочие эндоскопические медицинские изделия
| 367100 | 2. Вспомогательные и общебольничные медицинские изделия | Приспособление для фиксации кнопки канала экдоскопа | Небольшое изделие, предназначенное для крепления вручную к кнопке канала эндоскопа для воздуха/воды с целью удержания кнопки в положении для открытого канала для обеспечения возможности прохождения по просвету стерилизующего или дезинфицирующего газа/раствора во время стерилизации и/или дезинфекции эндоскопа. Это изделие, пригодное для многоразового использования.
2.17. Моющие машины
| 367110 | 19. Эндоскопические медицинские изделия | Устройство для регистрации данных для моющей/дезинфицирующей машины для эндоскопов | Устройство с электрическим приводом, разработанное для подключения к моющей/дезинфицирующей машине для эндоскопов с целью электронной регистрации событий, связанных с работой машины (например, историю работы, завершение цикла мытья/дезинфекции, результаты обработки и ошибки). Кроме того, устройство позволяет передавать зарегистрированные данные на компьютеризированное устройство (например, при помощи флеш-накопителя).
19.15. Прочие эндоскопические медицинские изделия
| 367110 | 2. Вспомогательные и общебольничные медицинские изделия | Устройство для регистрации данных для моющей/дезинфицирующей машины для эндоскопов | Устройство с электрическим приводом, разработанное для подключения к моющей/дезинфицирующей машине для эндоскопов с целью электронной регистрации событий, связанных с работой машины (например, историю работы, завершение цикла мытья/дезинфекции, результаты обработки и ошибки). Кроме того, устройство позволяет передавать зарегистрированные данные на компьютеризированное устройство (например, при помощи флеш-накопителя).
2.17. Моющие машины
| 367120 | 6. Медицинские изделия для манипуляций/восстановления тканей/органов человека | Ткань антибактериальная для контроля трения/влажности кожи, одноразового использования | Впитывающий текстильный материал, предназначенный для наложения на складки кожи или места, где участки кожи соприкасаются друг с другом (например, подмышечные впадины, под грудью, живот, пах, между пальцами рук или ног) для предотвращения или уменьшения трения, влажности и раздражения/воспаления; изделие не предназначено для использования на открытых ранах. Изготавливается из натуральных и/или синтетических материалов и содержит антибактериальное вещество [например, серебро (Ag)]. Это изделие для одноразового использования.
6.06. Повязки и сопутствующие изделия
| 367160 | 5. Медицинские изделия для in vitro диагностики (ИВД) | Вирус Эбола антигены ИВД, набор, иммунохроматографический анализ, экспресс-анализ | Набор реагентов и других связанных с ними материалов, предназначенный для качественного и/или количественного определения антигенов одного или множества штаммов вируса Эбола (Ebola virus) в клиническом образце за короткое время по сравнению со стандартными лабораторными процедурами исследований методом иммунохроматографического анализа. Этот тест обычно используется в лабораторных анализах или анализах вблизи пациента. Не предназначен для самотестирования.
5.04. Реагенты/наборы для определения аналитов ИВД
| 367170 | 6. Медицинские изделия для манипуляций/восстановления тканей/органов человека | Приспособление для утилизации медицинских жидкостей в домашних условиях | Домашнее сантехническое приспособление, разработанное для удаления использованных медицинских жидкостей/отходов (например, мочи, жидкости для диализа) через домашнюю систему сбора и отведения сточных вод. Состоит из настенной розетки, встроенной в домашнюю систему сбора и отведения сточных вод, которая периодически подключается пользователем к контейнеру для сбора отработанной жидкости (например, уростомному мешку) или магистрали для дренирования отходов (например, аппарату для перитонеального диализа) при помощи трубок.
6.02. Изделия для сбора/обработки/транспортирования биологических жидкостей/тканей
| 367180 | 19. Эндоскопические медицинские изделия | Наконечник/электрод электрохирургический/микроволновой эндоскопический | Эндоскопическое изделие, состоящее из наконечника с механическими и/или электрическими элементами управления, разработанное для доставки: 1) электрохирургического тока в биполярной конфигурации на ткани с целью их разрезания; и 2) микроволновой энергии на ткани для коагуляции во время эндоскопической (например, гастроскопической, лапароскопической, артроскопической) операции; может дополнительно предназначаться для использования в открытых операциях; изделие не предназначено для фокальной чрескожной абляции. Содержит длинный тонкий электрод/антенну, подсоединенный к наконечнику; изделие может выпускаться в различных формах (например, щипцы, жесткий зонд с элементами управления). Это изделие для одноразового использования.
19.13. Электроды диатермических электрохирургических эндотерапевтических систем
| 367190 | 19. Эндоскопические медицинские изделия | Зонд/игла эндоскопические для микроволновой абляции | Гибкий инвазивный переносной эндоскопический комплект изделий, предназначенный для доставки микроволновой энергией к тканям для коагуляции и позволяющий вводить раствор (например, сосудосуживающие вещества), в первую очередь, для контроля/остановки серьезных кровотечений (гемостаза) во время эндоскопической операции. Включает микроволновую антенну, порт с дистальной иглой и проксимальную рукоятку с элементами управления для выдвижения иглы. Это изделие для одноразового использования.
19.02. Иглы эндотерапевтические
| 367200 | 5. Медицинские изделия для in vitro диагностики (ИВД) | Леветирацетам терапевтический лекарственный мониторинг ИВД, набор, иммуноферментный анализ (ИФА) | Набор реагентов и других связанных с ними материалов, предназначенный для количественного определения и терапевтического лекарственного мониторинга леветирацетама (Levetiracetam) (например, Кеппра), средства, применяемого при лечении заболеваний центральной нервной системы, в клиническом образце с использованием метода иммуноферментного анализа (ИФА).
5.04. Реагенты/наборы для определения аналитов ИВД
| 367210 | 5. Медицинские изделия для in vitro диагностики (ИВД) | Ламотриджин терапевтический лекарственный мониторинг ИВД, набор, иммуноферментный анализ (ИФА) | Набор реагентов и других связанных с ними материалов, предназначенный для количественного определения и терапевтического лекарственного мониторинга ламотриджина (Lamotrigine), средства, применяемого при лечении заболеваний центральной нервной системы, в клиническом образце с использованием метода иммуноферментного анализа (ИФА).
5.04. Реагенты/наборы для определения аналитов ИВД
| 367220 | 5. Медицинские изделия для in vitro диагностики (ИВД) | Ведолизумаб антитела ИВД, набор, иммуноферментный анализ (ИФА) | Набор реагентов и других связанных с ними материалов, предназначенный для качественного и/или количественного определения антител к терапевтическому средству ведолизумаб (Vedolizumab) в клиническом образце методом иммуноферментного анализа (ИФА).
5.04. Реагенты/наборы для определения аналитов ИВД
| 367230 | 15. Стоматологические медицинские изделия | Наконечник для удержания дентального имплантата | Изделие, предназначенное для удержания дентального имплантата (например, винта ортодонтического имплантата) на дистальном конце во время установки имплантата в полость рта пациента. Как правило, это небольшой металлический стержень, разработанный для установки на дистальный конец ручной отвертки или низкоскоростного приводного инструмента, при этом имплантат вводится в хирургическую полость путем вращения удерживающего его изделия. Это изделие, пригодное для многоразового использования.
15.08. Имплантаты стоматологические и сопутствующие изделия
| 367230 | 15. Стоматологические медицинские изделия | Наконечник для удержания дентального имплантата | Изделие, предназначенное для удержания дентального имплантата (например, винта ортодонтического имплантата) на дистальном конце во время установки имплантата в полость рта пациента. Как правило, это небольшой металлический стержень, разработанный для установки на дистальный конец ручной отвертки или низкоскоростного приводного инструмента, при этом имплантат вводится в хирургическую полость путем вращения удерживающего его изделия. Это изделие, пригодное для многоразового использования.
15.26. Прочие стоматологические медицинские изделия
| 367240 | 5. Медицинские изделия для in vitro диагностики (ИВД) | Устекинумаб антитела ИВД, набор, иммуноферментный анализ (ИФА) | Набор реагентов и других связанных с ними материалов, предназначенный для качественного и/или количественного определения антител к терапевтическому средству устекинумаб (Ustekinumab) в клиническом образце методом иммуноферментного анализа (ИФА).
5.04. Реагенты/наборы для определения аналитов ИВД
| 367250 | 5. Медицинские изделия для in vitro диагностики (ИВД) | Ведолизумаб терапевтический лекарственный мониторинг ИВД, набор, иммуноферментный анализ (ИФА) | Набор реагентов и других связанных с ними материалов, предназначенный для количественного определения и терапевтического мониторинга терапевтического средства ведолизумаб (Vedolizumab) в клиническом образце с использованием метода иммуноферментного анализа (ИФА).
5.04. Реагенты/наборы для определения аналитов ИВД
| 367260 | 5. Медицинские изделия для in vitro диагностики (ИВД) | Ритуксимаб терапевтический лекарственный мониторинг ИВД, набор, иммуноферментный анализ (ИФА) | Набор реагентов и других связанных с ними материалов, предназначенный для количественного определения и терапевтического мониторинга терапевтического средства ритуксимаб (Rituximab) в клиническом образце с использованием метода иммуноферментного анализа (ИФА).
5.04. Реагенты/наборы для определения аналитов ИВД
| 367270 | 5. Медицинские изделия для in vitro диагностики (ИВД) | Устекинумаб терапевтический лекарственный мониторинг ИВД, набор, иммуноферментный анализ (ИФА) | Набор реагентов и других связанных с ними материалов, предназначенный для количественного определения и терапевтического мониторинга терапевтического средства устекинумаб (Ustekinumab) в клиническом образце с использованием метода иммуноферментного анализа (ИФА).
5.04. Реагенты/наборы для определения аналитов ИВД
| 367280 | 5. Медицинские изделия для in vitro диагностики (ИВД) | Ритуксимаб антитела ИВД, набор, иммуноферментный анализ (ИФА) | Набор реагентов и других связанных с ними материалов, предназначенный для качественного и/или количественного определения антител к терапевтическому средству Ритуксимаб (Rituximab) в клиническом образце методом иммуноферментного анализа (ИФА).
5.04. Реагенты/наборы для определения аналитов ИВД
| 367290 | 5. Медицинские изделия для in vitro диагностики (ИВД) | Раствор для абсорбции диоксида углерода (CO2) ИВД | Абсорбирующий раствор (например, натронной извести, смеси NaOH и CaO) с высоким сродством к диоксиду углерода (CO2) предназначенный для удаления диоксида углерода, образующегося в результате реакций, проводимых на приборе/анализаторе, для предотвращения повреждения реагентов и/или растворов для анализа. Раствор может содержать цветной индикатор, сигнализирующий о необходимости его замены. Это изделие одноразового использования.
5.05. Реагенты/оборудование/расходные материалы общелабораторные ИВД
| 367300 | 13. Реабилитационные и адаптированные для инвалидов медицинские изделия | Стержень для позиционера спинки для кресла-коляски | Изделие в форме небольшого стержня, предназначенное для установки в небольшие разъемы позиционера спинки для кресла-коляски (не относящегося к данному виду) с целью обеспечения стабилизации позиционера. Это изделие, пригодное для многоразового использования.
13.05. Средства медицинские персональные адаптированные
| 367300 | 13. Реабилитационные и адаптированные для инвалидов медицинские изделия | Стержень для позиционера спинки для кресла-коляски | Изделие в форме небольшого стержня, предназначенное для установки в небольшие разъемы позиционера спинки для кресла-коляски (не относящегося к данному виду) с целью обеспечения стабилизации позиционера. Это изделие, пригодное для многоразового использования.
13.06. Средства передвижения адаптированные
| 367310 | 13. Реабилитационные и адаптированные для инвалидов медицинские изделия | Позиционер спинки для кресла-коляски | Изделие в форме скобки, предназначенное для крепления к задней подпорке кресла-коляски с целью приема спинки кресла-коляски (не относящейся к данному виду) и обеспечения возможности регулировки положения этой спинки (например, угла, глубины, высоты). Как правило, изделие имеет форму зажима с крючками регулируемого положения/ориентации; могут также прилагаться стержни для фиксации положения. Это изделие, пригодное для многоразового использования.
13.05. Средства медицинские персональные адаптированные
| 367310 | 13. Реабилитационные и адаптированные для инвалидов медицинские изделия | Позиционер спинки для кресла-коляски | Изделие в форме скобки, предназначенное для крепления к задней подпорке кресла-коляски с целью приема спинки кресла-коляски (не относящейся к данному виду) и обеспечения возможности регулировки положения этой спинки (например, угла, глубины, высоты). Как правило, изделие имеет форму зажима с крючками регулируемого положения/ориентации; могут также прилагаться стержни для фиксации положения. Это изделие, пригодное для многоразового использования.
13.06. Средства передвижения адаптированные
| 367320 | 14. Сердечно-сосудистые медицинские изделия | Система ретракции корня аорты | Комплект изделий, предназначенных для использования во время замены аортального клапана путем аортотомии с целью обеспечения временной стабилизации корня аорты для лучшего обзора места расположения аортального клапана, улучшения визуализации и натяжения ткани. Состоит из круглой рамки, которую помещают внутрь кольца аорты, шовного материала и петелек для его удержания, а также изделия для установки с рукояткой и стержнем; может использоваться во время минимально-инвазивных и открытых хирургических операций. Это изделие для одноразового использования.
14.18. Протезы сердечно-сосудистые и сопутствующие изделия
| 367330 | 15. Стоматологические медицинские изделия | Диск шлифовальный стоматологический, одноразового использования | Вращающийся стоматологический инструмент, состоящий из круглого плоского или немного конического листа, содержащего абразив, разработанный для фиксации по центру на дискодержателе и предназначенный для использования вместе со стоматологическим наконечником (например, прямым или контругловым) для полировки и финишной обработки подготовленной полости и/или для разрезания или шлифовки дентальных реставраций. Это изделие для одноразового использования.
15.26. Прочие стоматологические медицинские изделия
| 367340 | 3. Гастроэнтерологические медицинские изделия | Трубка для ирригации/аспирации при атрезии пищевода | Гибкий двухпросветный полый цилиндр, предназначенный для введения нехирургически путем в пищевод для краткосрочной (сроком не более 30 дней) ирригации и аспирации (т.е., используется для выполнения обеих этих функций) с целью промывания и эвакуации органических остатков/выделений из пищевода в рамках предоперационного лечения атрезии пищевода у новорожденных/младенцев. Два проксимальных конца изделия, как правило, подключены к пакету с солевым раствором, насосу для ирригации/аспирации и/или остаются открытыми для обеспечения доступа воздуха/циркуляции. Это изделие для одноразового лечения.
3.13. Трубки гастроэнтерологические и сопутствующие изделия
| 367340 | 6. Медицинские изделия для манипуляций/восстановления тканей/органов человека | Трубка для ирригации/аспирации при атрезии пищевода | Гибкий двухпросветный полый цилиндр, предназначенный для введения нехирургически путем в пищевод для краткосрочной (сроком не более 30 дней) ирригации и аспирации (т.е., используется для выполнения обеих этих функций) с целью промывания и эвакуации органических остатков/выделений из пищевода в рамках предоперационного лечения атрезии пищевода у новорожденных/младенцев. Два проксимальных конца изделия, как правило, подключены к пакету с солевым раствором, насосу для ирригации/аспирации и/или остаются открытыми для обеспечения доступа воздуха/циркуляции. Это изделие для одноразового лечения.
6.15. Устройства дренирования/удаления жидкостей/тканей
| 367350 | 3. Гастроэнтерологические медицинские изделия | Имплантат антирефлюксный фундальный желудочно-пищеводный | Имплантируемое устройство, вводимое в инвагинацию дна желудка с целью создания твердой занимающей пространство массы, когда фундальный отдел желудка фиксируется к нижнему отделу пищевода для предотвращения хиатальной грыжи и желудочно-пищеводного рефлюкса. Изделие производится из силикона и имплантируется во время лапароскопической операции с использованием специального инструмента (не относится к данному виду).
3.16. Прочие гастроэнтерологические медицинские изделия
| 367360 | 2. Вспомогательные и общебольничные медицинские изделия | Приспособление для очистки просвета медицинских изделий, многоразового использования | Изделие, вставляемое в просвет изделия (например, катетер, воздушный/водный канал эндоскопа, наконечник для витрэктомии) для обеспечения возможности очистки/промывки просвета изделия во время проведения медицинской/хирургической процедуры и/или для обслуживания изделия перед процедурой или после нее. Как правило, это небольшой цилиндрический стержень с кнопкой/переключателем, который управляет подачей воздуха и/или воды; может включать трубку и/или использоваться вместе со шприцем, устройством для мойки/деконтаминации изделий и/или водопроводным краном. Это изделие, пригодное для многоразового использования.
2.56. Прочие вспомогательные и общебольничные медицинские изделия
| 367370 | 10. Ортопедические медицинские изделия | Компонент эндопротеза плечевого сустава гленоидный, изготовленный индивидуально | Имплантируемый индивидуально изготовленный компонент тотального эндопротеза плечевого сустава (гленоидный компонент), предназначенный для замещения или восстановления суставной впадины лопатки. Он имеет форму чаши и, как правило, изготавливается из полиэтилена (ПЭ), металла или комбинации полиэтилена и металла; изготавливается и конструируется с учетом специфических характеристик (например, размера, формы) в соответствии с назначением врача для конкретного пациента (например, при помощи 3-D принтера на основе снимков пациента). Он может содержать крепежные приспособления (например, винты) для прикрепления к лопатке и/или изделия, используемые при имплантации (например, хирургические направители, пробник, анатомические модели).
10.15. Протезы суставов имплантируемые и сопутствующие изделия
| 367380 | 3. Гастроэнтерологические медицинские изделия | Инструмент для размещения желудочно-пищеводного антирефлюксного фундального имплантата | Лапароскопическое изделие, предназначенное для имплантации желудочно-пищеводного антирефлюксного фундального имплантата, используемого для профилактики грыжи пищеводного отверстия диафрагмы. Состоит из управляемого вручную троакара, обтуратора и инструмента для захвата/высвобождения имплантата в процессе его введения. Это изделие, пригодное для многоразового использования.
3.16. Прочие гастроэнтерологические медицинские изделия
| 367390 | 14. Сердечно-сосудистые медицинские изделия | Проводник для временной стимуляции сердца | Длинная тонкая проволока двухфункциональная проволока, чрескожно размещаемая в сердце для: 1) функционирования в качестве проводника для введения, позиционирования и/или обеспечения работы интервенционного изделия (например, баллонного катетера, интродьюсера аортального клапана); и 2) доставки временных скорых даюдающих ритм стимулов в сердце, как правило, для контроля давления в левом желудочке в случаях обструкции аортального клапана во время процедуры восстановления/замены сердечного клапана. Содержит электроды и может иметь конструкцию в форме свиного хвостика. Могут прилагаться изделия для проксимального электрического подсоединения (например, силовой кабель, трансформатор). Это изделие для одноразового использования.
14.10. Катетеры кардиологические и сопутствующие изделия
| 367390 | 14. Сердечно-сосудистые медицинские изделия | Проводник для временной стимуляции сердца | Длинная тонкая проволока двухфункциональная проволока, чрескожно размещаемая в сердце для: 1) функционирования в качестве проводника для введения, позиционирования и/или обеспечения работы интервенционного изделия (например, баллонного катетера, интродьюсера аортального клапана); и 2) доставки временных скорых даюдающих ритм стимулов в сердце, как правило, для контроля давления в левом желудочке в случаях обструкции аортального клапана во время процедуры восстановления/замены сердечного клапана. Содержит электроды и может иметь конструкцию в форме свиного хвостика. Могут прилагаться изделия для проксимального электрического подсоединения (например, силовой кабель, трансформатор). Это изделие для одноразового использования.
14.09. Кардиостимуляторы и сопутствующие изделия
| 367400 | 15. Стоматологические медицинские изделия | Инструмент для растяжения имплантируемого дистрактора для черепно-лицевых костей, для домашнего использования | Переносное ручное изделие, предназначенное для использования непрофессионалом с целью регулировки интраорального имплантируемого дистрактора черепно-лицевых костей с целью его прогрессивного удлинения, как правило, во время расширения челюсти. Используется пациентом в домашних условиях для ежедневной постепенной дистракции. Это изделие, пригодное для многоразового использования одним пациентом.
15.26. Прочие стоматологические медицинские изделия
| 367400 | 10. Ортопедические медицинские изделия | Инструмент для растяжения имплантируемого дистрактора для черепно-лицевых костей, для домашнего использования | Переносное ручное изделие, предназначенное для использования непрофессионалом с целью регулировки интраорального имплантируемого дистрактора черепно-лицевых костей с целью его прогрессивного удлинения, как правило, во время расширения челюсти. Используется пациентом в домашних условиях для ежедневной постепенной дистракции. Это изделие, пригодное для многоразового использования одним пациентом.
10.03. Дистракторы костные и сопутствующие изделия
| 367410 | 15. Стоматологические медицинские изделия | Инструмент для растяжения имплантируемого дистрактора для черепно-лицевых костей, профессиональный | Переносное ручное изделие, предназначенное для использования профессиональным стоматологом с целью регулировки интраорального имплантируемого дистрактора черепно-лицевых костей с целью его удлинения, как правило, во время процедуры расширения челюсти. Используется в лечебных учреждениях. Это изделие, пригодное после соответствующей чистки/дезинфекции для многоразового использования на разных пациентах.
15.26. Прочие стоматологические медицинские изделия
| 367410 | 10. Ортопедические медицинские изделия | Инструмент для растяжения имплантируемого дистрактора для черепно-лицевых костей, профессиональный | Переносное ручное изделие, предназначенное для использования профессиональным стоматологом с целью регулировки интраорального имплантируемого дистрактора черепно-лицевых костей с целью его удлинения, как правило, во время процедуры расширения челюсти. Используется в лечебных учреждениях. Это изделие, пригодное после соответствующей чистки/дезинфекции для многоразового использования на разных пациентах.
10.03. Дистракторы костные и сопутствующие изделия
| 367420 | 12. Радиологические медицинские изделия | Система позиционирования иглы для лазерной термотерапии с ультразвуковым управлением | Комплект неинвазивных устройств, предназначенных для использования во время лечения поражений мягких тканей с помощью лазерной термической терапии под ультразвуковым контролем, чтобы обеспечить программное моделирование теплового повреждения ткани для помощи при ручном позиционировании чрескожных игл, через которые вводятся лазерные аппликаторы (не относятся к данному виду). Он состоит из интерфейса/дисплея с электропитанием и проводников игл для прикрепления к ультразвуковому зонду/преобразователю для визуализации поверхности тела; система накладывает ультразвуковые изображения в реальном времени [из отдельной ультразвуковой системы] с прогнозируемым лазерным тепловым эффектом, оцениваемого с помощью входных параметров (например, угла наклона между проводником иглы и ультразвуковым зондом/датчиком, дозы излучения).
12.09. Системы радиологические терапевтические и сопутствующие изделия
| 367430 | 16. Урологические медицинские изделия | Датчик для мониторинга парциального давления кислорода в тканях/уретральный дренажный катетер | Изделие, состоящее из датчика для мониторинга парциального давления кислорода в тканях, встроенного в специально сконструированный постоянный уретральный катетер, предназначенный для введения в мочевой пузырь с целью обеспечения возможности непрерывного друнажа мочи и измерения парциального давления кислорода (рО2) в ткани стенки мочевого пузыря. Датчик использует технологию гашения флуоресценции и подключается к основному устройству (например, монитору) при помощи оптоволоконного кабеля; катетер подсоединяется к соответствующему изделию для сбора мочи. Это изделие для одноразового использования.
16.04. Катетеры урологические и сопутствующие изделия
| 367440 | 2. Вспомогательные и общебольничные медицинские изделия | Датчик для мониторинга парциального давления кислорода в тканях | Оптоволоконное издение, предназначенное для чрескожного введения вмягкую ткань для непрерывного измерения парциального давления кислорода (pО2), которое является индикатором тканевой перфузии, как правило, во время лечения критических состояний пациента (например, в отделении реанимации и интенсивной терапии, палатах пробуждения после анестезии); некоторые модели могут иметь встроенный термоэлемент для измерения температуры. Датчик использует технологию гашения флуоресценции и подключается к основному устройству (например, монитору) при помощи оптоволоконного кабеля; может вводиться при использовании подходящего инвазивного изделия (например, иглы). Это изделие для одноразового использования.
2.56. Прочие вспомогательные и общебольничные медицинские изделия
| 367450 | 12. Радиологические медицинские изделия | Клипса для ориентации ткани при эксцизионной биопсии | Небольшая полимерная маркированная клипса, предназначенная для крепления к участку ткани, полученной в результате эксцизионной биопсии (например, люмпэктомии), для индикации анатомической ориентации in situ (передней стороны, задней, нижней, верхней, центральной, боковой) образца во время рентгенологического исследования. Как правило, выпускается в наборах их шести штук (по одной для каждого анатомического направления образца). Это изделие для одноразового использования.
12.14. Прочие радиологические медицинские изделия
| 367460 | 18. Хирургические инструменты/системы и сопутствующие медицинские изделия | Лучепровод стоматологической хирургической лазерной системы | Переносное стоматологическое изделие, предназначенное для подключения к стоматологической хирургической лазерной системе и использования внутри полости рта с целью направления и доставки лазерной энергии для разрезания, иссечения, вапоризации и/или коагуляции мягких или твердых тканей рта. Как правило, это изделие в форме зонда или наконечника с оптическими элементами. Это изделие, пригодное для многоразового использования, которое необходимо стерилизовать перед применением.
18.57. Прочие хирургические инструменты/системы и сопутствующие медицинские изделия
| 367460 | 15. Стоматологические медицинские изделия | Лучепровод стоматологической хирургической лазерной системы | Переносное стоматологическое изделие, предназначенное для подключения к стоматологической хирургической лазерной системе и использования внутри полости рта с целью направления и доставки лазерной энергии для разрезания, иссечения, вапоризации и/или коагуляции мягких или твердых тканей рта. Как правило, это изделие в форме зонда или наконечника с оптическими элементами. Это изделие, пригодное для многоразового использования, которое необходимо стерилизовать перед применением.
15.26. Прочие стоматологические медицинские изделия
| 367470 | 5. Медицинские изделия для in vitro диагностики (ИВД) | Система мониторинга билирубина ИВД | Набор изделий, включающий в себя портативный электроприводной прибор (устройство для самоконтроля), реагенты, тест-полоски и/или другие связанные с ними материалы и вспомогательные изделия (например, контрольные растворы, ланцеты), предназначенные для совместного использования только при выполнения анализа вблизи пациента медицинскими работниками, для количественного определения билирубина (bilirubin) единственно в клиническом образце цельной крови. Обычно используется для быстрой оценки гипербилирубинемии у новорожденных.
5.04. Реагенты/наборы для определения аналитов ИВД
| 367490 | 12. Радиологические медицинские изделия | Простыня для стола для защиты от излучения | Защитное изделие, предназначенное для размещения на части операционного стола для радиологического осмотра/оборачивания вокруг него во время хирургической процедуры (например, флюороскопии с использованием С-дуги) для защиты персонала от нежелательного воздействия излучения. Обычно состоит из влагостойкого внешнего покрытия, окружающего тонкий слой свинца (Pb) или эквивалентного материала, которое может быть сегментировано на полоски, позволяющие провести под стол какое-либо оборудование. Это изделие, пригодное для многоразового использования.
12.13. Экраны/защиты/ограничители излучения
| 367500 | 12. Радиологические медицинские изделия | Фиксатор датчика системы ультразвуковой визуализации, одноразового использования | Изделие, предназначенное для использования вместе с переносным датчиком системы ультразвуковой визуализации, являющееся средством крепления/удержания электромагнитного датчика или игольчатого направителя на дистальном конце ультразвукового датчика в воспроизводимом положении (можно отсоединять/присоединять снова к одному и тожу же месту на датчике). Это металлический/пластиковый фиксатор различных размеров, который вручную крепится к ультразвуковому датчику. Как правило, используется вместе с системой отслеживания электромагнитных устройств и предназначено для использования в таких процедурах, связанных с наведением иглы и отслеживанием, как абляция, биопсия внутренних тканей, аспирация жидкости, доставка терапевтических средств и сосудистый доступ. Это изделие для одноразового использования.
12.08. Системы радиологические диагностические и сопутствующие изделия
| 367510 | 19. Эндоскопические медицинские изделия | Окклюдер вагинальный для лапароскопической гистерэктомии | Полумягкое изделие, разработанное для введения во влагалище с целью поддержания пневмоперитонеума во время удаления матки в процессе лапароскопической гистерэктомии. Изделие имеет форму цилиндра с бороздами и изготавливается из синтетических полимерных материалов. Это изделие для одноразового использования.
19.05. Лапараскопы и сопутствующие изделия
| 367510 | 4. Медицинские изделия для акушерства и гинекологии | Окклюдер вагинальный для лапароскопической гистерэктомии | Полумягкое изделие, разработанное для введения во влагалище с целью поддержания пневмоперитонеума во время удаления матки в процессе лапароскопической гистерэктомии. Изделие имеет форму цилиндра с бороздами и изготавливается из синтетических полимерных материалов. Это изделие для одноразового использования.
4.23. Прочие медицинские изделия для акушерства и гинекологии
| 367520 | 19. Эндоскопические медицинские изделия | Комплект интерфейсный электрический для эндоскопической видеовизуализации | Комбинация электрических устройств, предназначенных для обеспечения электрического соединения/интерфейса для двух или более блоков системы эндоскопической видеовизуализации. Содержит электрические кабели, интерфейсный блок и, как правило, может включать дополнительные вспомогательные принадлежности (например, подстилку для фиксации оборудования); никакие устройства для обработки/регистрации изображений в комплект не входят. Это изделие, пригодное для многоразового использования.
19.15. Прочие эндоскопические медицинские изделия
| 367530 | 14. Сердечно-сосудистые медицинские изделия | Средство гемостатическое с тромбином, антибактериальное | Нерассасывающееся изделие, содержащее тромбин животного происхождения с антибактериальным веществот (например, серебром), предназначенное для использования профессиональными медицинскими работниками для местного наложения на операционную рану (например, во время чрескожного сосудистого доступа) с целью обеспечения местного гемостаза, в первую очередь, за счет активации тромбином механизмов свертывания крови. Как правило, выпускаются изделия в форме бинта, подушечки или губки, которые накладываются непосредственно на рану. Это изделие для одноразового использования.
14.04. Гемостатические средства
| 367530 | 14. Сердечно-сосудистые медицинские изделия | Средство гемостатическое с тромбином, антибактериальное | Нерассасывающееся изделие, содержащее тромбин животного происхождения с антибактериальным веществот (например, серебром), предназначенное для использования профессиональными медицинскими работниками для местного наложения на операционную рану (например, во время чрескожного сосудистого доступа) с целью обеспечения местного гемостаза, в первую очередь, за счет активации тромбином механизмов свертывания крови. Как правило, выпускаются изделия в форме бинта, подушечки или губки, которые накладываются непосредственно на рану. Это изделие для одноразового использования.
14.14. Медицинские изделия для сердечно-сосудистой хирургии
| 367530 | 6. Медицинские изделия для манипуляций/восстановления тканей/органов человека | Средство гемостатическое с тромбином, антибактериальное | Нерассасывающееся изделие, содержащее тромбин животного происхождения с антибактериальным веществот (например, серебром), предназначенное для использования профессиональными медицинскими работниками для местного наложения на операционную рану (например, во время чрескожного сосудистого доступа) с целью обеспечения местного гемостаза, в первую очередь, за счет активации тромбином механизмов свертывания крови. Как правило, выпускаются изделия в форме бинта, подушечки или губки, которые накладываются непосредственно на рану. Это изделие для одноразового использования.
6.06. Повязки и сопутствующие изделия
| 367540 | 14. Сердечно-сосудистые медицинские изделия | Средство гемостатическое с тромбином, неантибактериальное | Нерассасывающееся изделие, содержащее тромбин животного происхождения, без антибактериального вещества, предназначенное для использования профессиональными медицинскими работниками для местного наложения на операционную рану (например, во время чрескожного сосудистого доступа) с целью обеспечения местного гемостаза, в первую очередь, за счет активации тромбином механизмов свертывания крови. Как правило, выпускаются изделия в форме бинта, подушечки или губки, которые накладываются непосредственно на рану. Это изделие для одноразового использования.
14.04. Гемостатические средства
| 367540 | 14. Сердечно-сосудистые медицинские изделия | Средство гемостатическое с тромбином, неантибактериальное | Нерассасывающееся изделие, содержащее тромбин животного происхождения, без антибактериального вещества, предназначенное для использования профессиональными медицинскими работниками для местного наложения на операционную рану (например, во время чрескожного сосудистого доступа) с целью обеспечения местного гемостаза, в первую очередь, за счет активации тромбином механизмов свертывания крови. Как правило, выпускаются изделия в форме бинта, подушечки или губки, которые накладываются непосредственно на рану. Это изделие для одноразового использования.
14.14. Медицинские изделия для сердечно-сосудистой хирургии
| 367540 | 6. Медицинские изделия для манипуляций/восстановления тканей/органов человека | Средство гемостатическое с тромбином, неантибактериальное | Нерассасывающееся изделие, содержащее тромбин животного происхождения, без антибактериального вещества, предназначенное для использования профессиональными медицинскими работниками для местного наложения на операционную рану (например, во время чрескожного сосудистого доступа) с целью обеспечения местного гемостаза, в первую очередь, за счет активации тромбином механизмов свертывания крови. Как правило, выпускаются изделия в форме бинта, подушечки или губки, которые накладываются непосредственно на рану. Это изделие для одноразового использования.
6.06. Повязки и сопутствующие изделия
| 367550 | 16. Урологические медицинские изделия | Система контроля недержания методом электростимуляции имплантруемая в область большеберцового нерва | Комплект работающих от батареи изделий, предназначенных для лечения недержания мочи и/или кала за счет подачи электрических стимулов к крестцовому сплетению через большеберцовый нерв. Состоит из электрода, имплантируемого в область рядом с большеберцовым нервом, внешнего чрескожного генератора импульсов, прикрепляемого к ноге, и внешнего программатора/передатчика, который взаимодействует с генератором импульсов.
16.14. Прочие урологические медицинские изделия
| 367550 | 3. Гастроэнтерологические медицинские изделия | Система контроля недержания методом электростимуляции имплантруемая в область большеберцового нерва | Комплект работающих от батареи изделий, предназначенных для лечения недержания мочи и/или кала за счет подачи электрических стимулов к крестцовому сплетению через большеберцовый нерв. Состоит из электрода, имплантируемого в область рядом с большеберцовым нервом, внешнего чрескожного генератора импульсов, прикрепляемого к ноге, и внешнего программатора/передатчика, который взаимодействует с генератором импульсов.
3.16. Прочие гастроэнтерологические медицинские изделия
| 367570 | 7. Медицинские изделия для отоларингологии | Тросик защитный для слухового аппарата костной проводимости с креплением на голове | Тонкая гибкая струна, предназначенная для крепления или привязывания с одного конца к слуховому аппарату костной проводимости с креплением на голове (не относящемуся к данному виду) и к одежде пациента с другого конца, чтобы защитить аппарат от повреждений в случае, если он открепится от держателя. Это изделие, пригодное для многоразового использования.
7.01. Аппараты слуховые и сопутствующие изделия
| 367580 | 1. Анестезиологические и респираторные медицинские изделия | Маска лицевая для защиты дыхательных путей, одноразового использования | Нестерильная фильтрующая маска, закрывающая нос и рот человека, предназначенная для ограничения передачи инфекционных агентов воздушно-капельным путем во время ситуаций, представляющих опасность для здоровья населения (например, пандемии гриппа). Она обычно состоит из нескольких слоев нетканых полимеров, не препятствующих нормальному дыханию, или ткани/марли. Как правило, крепится к голове с помощью эластичных ремней или завязок. Это изделие одноразового использования.
1.15. Маски респираторные/анестезиологические и сопутствующие изделия
| 367580 | 13. Реабилитационные и адаптированные для инвалидов медицинские изделия | Маска лицевая для защиты дыхательных путей, одноразового использования | Нестерильная фильтрующая маска, закрывающая нос и рот человека, предназначенная для ограничения передачи инфекционных агентов воздушно-капельным путем во время ситуаций, представляющих опасность для здоровья населения (например, пандемии гриппа). Она обычно состоит из нескольких слоев нетканых полимеров, не препятствующих нормальному дыханию, или ткани/марли. Как правило, крепится к голове с помощью эластичных ремней или завязок. Это изделие одноразового использования.
13.07. Средства ухода персональные адаптированные
| 367580 | 2. Вспомогательные и общебольничные медицинские изделия | Маска лицевая для защиты дыхательных путей, одноразового использования | Нестерильная фильтрующая маска, закрывающая нос и рот человека, предназначенная для ограничения передачи инфекционных агентов воздушно-капельным путем во время ситуаций, представляющих опасность для здоровья населения (например, пандемии гриппа). Она обычно состоит из нескольких слоев нетканых полимеров, не препятствующих нормальному дыханию, или ткани/марли. Как правило, крепится к голове с помощью эластичных ремней или завязок. Это изделие одноразового использования.
2.56. Прочие вспомогательные и общебольничные медицинские изделия
| 367590 | 7. Медицинские изделия для отоларингологии | Чехол для слухового аппарата костной проводимости с креплением на голове | Полое изделие, которым закрывают слуховой аппарат костной проводимости с кремлением на голове (не относящийся к данному виду) с целью его защиты от случайных повреждений. Это изделие, пригодное для многоразового использования.
7.01. Аппараты слуховые и сопутствующие изделия
| 367600 | 7. Медицинские изделия для отоларингологии | Позиционер для держателя слухового аппарата костной проводимости с креплением на голове | Полое изделие,размещаемое на голове пациента для приема держателя слухового аппарата костной проводимости с креплением на голове (не относящегося к данному виду) и позиционирования держателя на голове перед креплением самого слухового аппарата. Изделие необходимо снять с головы после прикрепления держателя. Это изделие, пригодное для многоразового использования.
7.01. Аппараты слуховые и сопутствующие изделия
| 367610 | 7. Медицинские изделия для отоларингологии | Держатель слухового аппарата костной проводимости с креплением на голове, одноразового использования | Изделие, предназначенное для фиксации/ношения на голове пациента для удержания слухового аппарата костной проводимости с креплением на голове. Может приклеиваться к коже, удерживаться на месте на стороне головы при помощи имплантируемого магнита (не относящегося к данному виду) или носиться на голове как повязка или обруч. Могут прилагаться специальные изделия (например, шкала), используемые в процессе подгонки. Это изделие для одноразового использования.
7.01. Аппараты слуховые и сопутствующие изделия
| 367620 | 2. Вспомогательные и общебольничные медицинские изделия | Система электролиза для получения насыщенной водородом воды | Комплект устройств, предназначенных для получения гидрокси-газа (также называемого газом Брауна или гремучим газом) из воды путем электролиза и/или для получения обогащенной водородом воды для ингаляций, питья или для местного применения с целью улучшения состояния пациента при различных недугах (например, при воспалениях, нездоровой пролиферации клеток, фиброзе тканей, избыточном рубцевании) посредством гидратации и снижения окислительного стресса. Состоит из настольного электролизера с электроприводом, трубок, коннекторов, фильтров, аппликаторов (например, дыхательной канюли) и емкостей для воды; предназначен для использования в домашних условиях и в медицинских учреждениях.
2.56. Прочие вспомогательные и общебольничные медицинские изделия
| 367670 | 15. Стоматологические медицинские изделия | Экспандер для неба ортодонтический | Ортодонтическое приспособление, предназначенное для постепенного растяжения верхнечелюстной зубной дуги с целью создания пространства для выравнивания верхних зубов. Как правило, это сегментированное приспособление, размещаемое в полости неба, с растягивающимися латерально проволоками, заканчивающимися в назубных фиксируемых кольцах. Это изделие для одного пациента, используемое на протяжении курса лечения (однократно), после чего его утилизируют.
15.07. Изделия ортодонтические
| 367680 | 15. Стоматологические медицинские изделия | Ключ для ортодонтического экспандера для неба | Переносное изделие, разработанное для ручной регулировки ортодонтического экспандера для неба, используемого с целью создания пространства для выравнивания верхних зубов. Состоит из рукоятки со стержнем для экспандера на дистальном конце, который вставляют в экспандер и вращают для регулировки ширины приспособления. Это изделие, пригодное для многоразового использования на одном пациенте.
15.07. Изделия ортодонтические
| 367690 | 10. Ортопедические медицинские изделия | Инструмент для измерения дефекта суставной впадины | Ручной ортопедический хирургический инструмент, предназначенный для размещения на поверхности поврежденной суставной впадины с целью измерения угла (наклона) дефекта кости для выбора гленоидного римера и/или протеза (не относящихся к данному виду) подходящего размера переб восстановлением/заменой суставной впадины. Изделие фиксируется в держателе (не относящемся к данному виду) и имеет два рычага разной длины для измерения угла; доступны изделия с рычагами различной длины. Это изделие, пригодное для многоразового использования.
10.15. Протезы суставов имплантируемые и сопутствующие изделия
| 367710 | 17. Физиотерапевтические медицинские изделия | Система тепловой/холодовой терапии | Комплект устройств с электрическим приводом, предназначенный для применения контролируемой терапии теплом и холодом (включая контрастную терапию) к поверхности тела для различных физиотерапевтических применений, например, лечения мышечно-скелетной боли, уменьшения воспаления и обезболивания во время внутримышечной инъекции. Включает в себя блок управления, рукоятку с наконечником для нагрева/охлаждения; для обеспечения охлаждающего эффекта используется жидкий хладагент.
17.03. Пакеты холодовой/термической терапии и сопутствующие изделия
| 367740 | 17. Физиотерапевтические медицинские изделия | Инструмент для облегчения нарушения дыхания во сне | Портативное устройство для домашнего использования, напоминающее диджериду, предназначенное для тренировки мышц шеи и горла, с целью облегчения расстройств сна, связанных с нарушением дыхания [например, храпа, синдром обструктивного апноэ сна (СОАС), гипопноэ]. Это инструмент в виде трубки с мундштуком, в который надо дуть, предназначенный для укрепления мышц глотки, горла и языка и для уменьшения жировой ткани в глотке, а также для обеспечения физического расслабления глотки посредством ее глубоких вибраций. Инструмент предназначен для подключения к мобильному приложению для записи данных об обучении и использовании и для предоставления пользователю обратной связи по оптимизации упражнений. Это изделие многоразового использования для одного пациента.
17.06. Тренажеры реабилитационные
| 367750 | 5. Медицинские изделия для in vitro диагностики (ИВД) | SARS Коронавирус 2 антитела класса иммуноглобулин M (IgM) ИВД, набор, иммунохемилюминесцентный анализ | Набор реагентов и других связанных с ними материалов, предназначенный для качественного и/или количественного определения антител класса иммуноглобулин М (IgM) к коронавирусу 2 (coronavirus 2), вызывающему тяжелый острый респираторный синдром (SARS-CoV-2), в клиническом образце методом иммунохемилюминесцентного анализа. Этот тест используется при диагностике коронавирусной инфекции (COVID-19).
5.04. Реагенты/наборы для определения аналитов ИВД
| 367760 | 5. Медицинские изделия для in vitro диагностики (ИВД) | SARS Коронавирус 2 антитела класса иммуноглобулин G (IgG) ИВД, набор, иммунохемилюминесцентный анализ | Набор реагентов и других связанных с ними материалов, предназначенный для качественного и/или количественного определения антител класса иммуноглобулин G (IgG) к коронавирусу 2 (coronavirus 2), вызывающему тяжелый острый респираторный синдром (SARS-CoV-2), в клиническом образце методом иммунохемилюминесцентного анализа. Этот тест используется при диагностике коронавирусной инфекции (COVID-19).
5.04. Реагенты/наборы для определения аналитов ИВД
| 367770 | 13. Реабилитационные и адаптированные для инвалидов медицинские изделия | Экзоскелет нейроконтролируемый для движения суставами | Бионическая ортезная система с электрическим приводом, разработанная для помощи пациенту, не способному двигать суставами в конечностях (из-за нейрогенных, мышечных или костных нарушений), в восстановлении утраченной моторной функции путем передачи остаточной нервной функции пациента по кожным электродам к двигателю устройства. Система включает структуру экзоскелета, изготавливаемую из металла, с электрическими двигателями и механическими активаторами; как правило, привязывается к конечности вокруг сустава (например, голеностопного, коленного, плечевого) поверх одежды и может использоваться в предварительно запрограммированной конфигурации. Устройство предназначено для использования разными пациентами в контролируемых клинических условиях (например, в лаборатории ходьбы, реабилитационном центре).
13.04. Протезы/ортезы внешние
| 367780 | 1. Анестезиологические и респираторные медицинские изделия | Трубка эндотрахеальная для видеоинтубации | Полый цилиндр, предназначенный для введения через рот или нос в трахею с целью обеспечения свободного, ничем не перекрытого воздуховода для прохождения газов и паров в легкие и обратно во время анестезии, реанимационных мероприятий и в других ситуациях, когда легкие пациента не вентилируются должным образом. Трубка включает одноразовый управляемый стилет со встроенной видеокамерой, предназначенный для подключения к соответствующему монитору с целью обеспечения возможности видеоконтроля, как при эндоскопии, во время интубации. Это изделие для одноразового использования.
1.25. Устройства систем искусственной вентиляции
| 367790 | 2. Вспомогательные и общебольничные медицинские изделия | Держатель монитора | Формованное устройство, предназначенное для надежного крепления цифрового монитора и для возможного дальнейшего его прикрепления к другому объекту, например, к ремешку браслета на руке врача во время проведения операции или на настольный штатив. Это изделие одноразового использования.
2.56. Прочие вспомогательные и общебольничные медицинские изделия
| 367800 | 5. Медицинские изделия для in vitro диагностики (ИВД) | SARS Коронавирус 2 иммуноглобулин G (IgG)/IgM антитела ИВД, набор, иммунохроматографический анализ, экспресс-анализ | Набор реагентов и других связанных с ними материалов, предназначенный для качественного и/или количественного определения антител класса иммуноглобулина G (IgG) и иммуноглобулина M (IgM) к коронавирусу 2 (coronavirus 2), вызывающему тяжелый острый респираторный синдром (SARS-CoV-2), в клиническом образце за короткое время по сравнению со стандартными лабораторными процедурами исследований методом иммунохроматографического анализа. Этот тест обычно используется в лабораторных анализах или анализах вблизи пациента для экспресс-определения заражения коронавирусной инфекцией (COVID-19). Не предназначен для самотестирования.
5.04. Реагенты/наборы для определения аналитов ИВД
| 367840 | 5. Медицинские изделия для in vitro диагностики (ИВД) | Orientia tsutsugamushi антитела иммуноглобулин G (IgG) ИВД, набор, иммунохроматографический анализ, экспресс-анализ | Набор реагентов и других связанных с ними материалов, предназначенный для использования при качественном и/или количественном определении антител класса иммуноглобулин G (IgG) к бактерии Orientia tsutsugamushi в клиническом образце в течение короткого периода, по сравнению со стандартными процедурами лабораторного тестирования, используя метод иммунохроматографического анализа (ИХА). Этот тест обычно используется в лабораторных анализах или анализах вблизи пациента для определения бактериальной инфекции Orientia tsutsugamushi, связанной с японской речной лихорадкой (болезнь цуцугамуши) (scrub typhus). Не предназначен для самотестирования.
5.04. Реагенты/наборы для определения аналитов ИВД
| 367850 | 5. Медицинские изделия для in vitro диагностики (ИВД) | Orientia tsutsugamushi антитела иммуноглобулин M (IgM) ИВД, набор, иммунохроматографический анализ, экспресс-анализ | Набор реагентов и других связанных с ними материалов, предназначенный для использования при качественном и/или количественном определении антител класса иммуноглобулин М (IgМ) к бактерии Orientia tsutsugamushi в клиническом образце в течение короткого периода, по сравнению со стандартными процедурами лабораторного тестирования, используя метод иммунохроматографического анализа (ИХА). Этот тест обычно используется в лабораторных анализах или анализах вблизи пациента для определения бактериальной инфекции Orientia tsutsugamushi, связанной с японской речной лихорадкой (болезнь цуцугамуши) (scrub typhus). Не предназначен для самотестирования.
5.04. Реагенты/наборы для определения аналитов ИВД
| 367860 | 5. Медицинские изделия для in vitro диагностики (ИВД) | Orientia tsutsugamushi антитела класса иммуноглобулин M (IgM) ИВД, набор, иммуноферментный анализ (ИФА) | Набор реагентов и других связанных с ними материалов, предназначенный для качественного и/или количественного определения антител класса иммуноглобулин M (IgM) к бактерии Orientia tsutsugamushi в клиническом образце методом иммуноферментного анализа (ИФА). Анализ предназначен для определения бактериальной инфекции Orientia tsutsugamushi, связанной с японской речной лихорадкой (болезнь цуцугамуши) (scrub typhus).
5.04. Реагенты/наборы для определения аналитов ИВД
| 367870 | 1. Анестезиологические и респираторные медицинские изделия | Удлинитель иглы Луера | Тонкая жесткая трубка, предназначенная для подсоединения к игле Луера с целью увеличения ее длины для доступа к анатомическим участкам, к которым стандартная игла может не подобраться. Изделие оснащено луеровскими соединениями на каждом конце и не обладает никаким дополнительным функционалом. Это изделие, пригодное для многоразового использования.
1.26. Прочие анестезиологические и респираторные медицинские изделия
| 367880 | 5. Медицинские изделия для in vitro диагностики (ИВД) | SARS Коронавирус 2 нуклеиновая кислота ИВД, контрольный материал | Материал, используемый для подтверждения качества анализа, предназначенный для использования при качественном и/или количественном определении нуклеиновых кислот коронавируса 2 (coronavirus 2), вызывающего тяжелый острый респираторный синдром (SARS-CoV-2), возбудителя коронавирусной (COVID-19) инфекции, в клиническом образце.
5.04. Реагенты/наборы для определения аналитов ИВД
| 367890 | 5. Медицинские изделия для in vitro диагностики (ИВД) | SARS Коронавирус 2 нуклеиновая кислота ИВД, набор, анализ нуклеиновых кислот | Набор реагентов и других связанных с ними материалов, предназначенный для использования при качественном и/или количественном определении нуклеиновых кислот коронавируса 2 (coronavirus 2), вызывающего тяжелый острый респираторный синдром (SARS-CoV-2), в клиническом образце методом анализа нуклеиновых кислот (NAT). Этот тест используется при диагностике коронавирусной инфекции (COVID-19).
5.04. Реагенты/наборы для определения аналитов ИВД
| 367900 | 7. Медицинские изделия для отоларингологии | Катетер для внутреннего уха | Длинная гибкая полимерная трубка, разработанная для использования с целью доставки жидких материалов (например, лекарственных средств) в улитку во время операции на внутреннем ухе; может также предназначаться для аспирации жидкости из улитки (например, удаления перилимфы). Это изделие для одноразового использования.
7.09. Катетеры оториноларингологические
| 367910 | 12. Радиологические медицинские изделия | Индикатор для облучения крови | Изделие в виде бирки, прикрепляемое к мешку с кровью перед ее облучением ионизирующей радиацией (например, гамма-излучением, рентгеновскими лучами) с целью подтверждения того, что на кровь было произведено воздействие тем или иным типом и дозой радиации. Облучение крови это техника, разработанная для инактивации донорских лимфоцитов и профилактики возникновения реакции "трансплантат против хозяина", вызванной переливанием крови. Для каждого типа радиации своя бирка, которая, как правило, имеет постоянный меняющий цвет индикатор для обозначения дозы и свободное место для записи других необходимых данных. Это изделие для одноразового использования.
12.02. Измерители излучения
| 367920 | 2. Вспомогательные и общебольничные медицинские изделия | Блок визуализации/анализа осанки | Набор устройств, предназначенный для анализа положения пациента в положении стоя путем создания фотоснимков тела для измерения наклона туловища вперёд и отклонений от нормы, с возможностью анализа изменений во времени. Состоит из одной или нескольких камер в освещенной кабине с платформой, на которую встает пациент во время фотографирования. Набор включает в себя программное обеспечение для контроля и анализа на встроенном или серийном компьютере.
2.56. Прочие вспомогательные и общебольничные медицинские изделия
| 367930 | 11. Офтальмологические медицинские изделия | Наконечник массажера для век | Небольшой аппликатор в форме диска, предназначенный для использования вместе с массажером для век для осуществления массажа века вращающимися (колебательными) движениями во время лечения заболевания края век, дисфункции мейбомиевых желез и/или синдрома сухого глаза. Изделие крепится к переносному блоку (не относящемуся к данному виду) и предназначено для контакта с веками; изделие используется в домашних условиях. Это изделие для одноразового использования.
11.27. Прочие офтальмологические медицинские изделия
| 367940 | 11. Офтальмологические медицинские изделия | Массажер для век | Офтальмологическое устройство с электрическим приводом, предназначенное для контроля осуществления массажа века вращающимися (колебательными) движениями во время лечения заболевания края век, дисфункции мейбомиевых желез и/или синдрома сухого глаза. Это переносной блок с одноразовыми наконечниками (не относящимися к данному виду), предназначенными для контакта с веками; устройство предназначено для использования в домашних условиях.
11.27. Прочие офтальмологические медицинские изделия
| 367950 | 4. Медицинские изделия для акушерства и гинекологии | Протектор для ран промежностно-гинекологический | Изделие в виде ракушки анатомической формы (не индивидуально изготовленное), разработанное для покрытия влагалища, промежности и анального отверстия, как правило, после операции/родов для защиты ран мягких тканей и уменьшения боли (например, во время сидения). Изготавливается из прочного полимера соответствующего уровня жесткости и, как правило, имеет дренажные отверстия для мочеиспускания/лохий. Это изделие, пригодное для многоразового использования.
4.23. Прочие медицинские изделия для акушерства и гинекологии
| 367960 | 13. Реабилитационные и адаптированные для инвалидов медицинские изделия | Сидение складное монтируемое на стену | Изделие без привода, разработанное для фиксации на стене и предназначенное для того, чтобы на нем смог сидеть человек с ограниченными физическими возможностями, физически ослабленный или пожилой пациент, как правило, чтобы немного отдохнуть (например, во время прохода по длинному коридору, подъему/спуску по лестнице, в лифе). Изделие складное и может монтироваться на фиксированной высоте или регулироваться по высоте вручную; может иметь подлокотники, боковые опоры или страховочные поручни.
13.01. Изделия бытовые адаптированные
| 367970 | 13. Реабилитационные и адаптированные для инвалидов медицинские изделия | Устройство защиты от перегрузок коннектора/абатмента с костной фиксацией | Механическое устройство, также известное как бесперебойный модуль, предназначенное для функционирования в качестве защитного устройства, устанавливаемого между чрескожным коннектором/абатментом с костной фиксацией и внешним протезом конечности. Модуль содержит механизм сброса усилия для ограничения механической нагрузки, позволяющий относительное перемещение между протезом и фиксирующей структурой в случае случайной перегрузки, для предотвращения повреждения кости, стержня для остеоинтеграции и крепления коннектора/абатмента.
13.04. Протезы/ортезы внешние
| 367980 | 13. Реабилитационные и адаптированные для инвалидов медицинские изделия | Винт к стерженю для остеоинтеграции для крепления внешнего протеза ноги | Винт, предназначенный для присоединения к выступающему концу чрескожного коннектора/абатмента для крепления внешнего протеза ноги с целью надежной фиксации коннектора/абатмента к имплантируемому стерженю для остеоинтеграции. Обычно изготавливается из металла [например, кобальт-хромового сплава (Co-Cr), титана (Ti), нержавеющей стали].
13.04. Протезы/ортезы внешние
| 367990 | 13. Реабилитационные и адаптированные для инвалидов медицинские изделия | Материал для изготовления отделочного компонента внешнего протеза конечности | Материал, предназначенный для изготовления отделочного компонента внешнего протеза верхней или нижней конечности, который используется для придания косметической/эстетической наружной формы и поверхности протезу. Обычно это формуемый кусок/лист пены, термопласта, дерева, силикона, стекловолокна, каучука, углеродного волокна или другого подходящего материала и используется для изготовления различных форм (например, в виде оболочки протеза ноги, в виде кожи, чулка, покрова конечности ). Настраивается и формируется для пациента вручную или с помощью компьютерной анатомической визуализации с использованием трехмерной 3D печати.
13.04. Протезы/ортезы внешние
| 368000 | 13. Реабилитационные и адаптированные для инвалидов медицинские изделия | Компонент отделочный внешнего протеза конечности, серийный | Предварительно изготовленный косметический компонент внешнего протеза верхней или нижней конечности, предназначенный для придания эстетической внешней формы и поверхности протезу (например, в виде оболочки протеза ступни, в виде кожи, чулка, покрова конечности), готовый к присоединению, установке и приспособленный к протезу пациента. Изготавливается из различных материалов (например, из пены, термопласта, дерева, силикона, стекловолокна, каучука, углеродного волокна).
13.04. Протезы/ортезы внешние
| 368010 | 13. Реабилитационные и адаптированные для инвалидов медицинские изделия | Компонент отделочный внешнего протеза конечности, изготовленный индивидуально | Изготовленный индивидуально косметический компонент внешнего протеза верхней или нижней конечности, предназначенный для придания эстетической наружной формы и поверхности протеза (например, в виде оболочки ступни, кожи, чулка, покрова конечности), изготовленный для конкретного пациента вручную или с помощью компьютерной анатомической визуализации с использованием трехмерной 3D печати. Изготавливается из различных материалов (например, из пены, термопласта, дерева, силикона, стекловолокна, каучука, углеродного волокна).
13.04. Протезы/ортезы внешние
| 368020 | 13. Реабилитационные и адаптированные для инвалидов медицинские изделия | Программное обеспечение для регулировки/подгонки внешнего протеза конечности | Программное обеспечение, разработанное для использования с электронными внешними протезами наружных конечностей, предназначенное для предоставления возожности пациенту с ампутированной конечностью настроить параметры протеза (например, настройки управления движением, программирование предустановленных режимов для различных видов деятельности). Обычно программное обеспечение устанавливается на смартфон/планшет для беспроводной связи с протезом.
13.04. Протезы/ортезы внешние
| 368030 | 13. Реабилитационные и адаптированные для инвалидов медицинские изделия | Соединение боковое наружное внешнего протеза нижней конечности | Функциональный компонент внешнего протеза нижней конечности (протеза бедра или колена), предназначенный для ограничения нежелательного движения соответствующего анатомического сустава (суставов).
13.04. Протезы/ортезы внешние
| 368040 | 13. Реабилитационные и адаптированные для инвалидов медицинские изделия | Адаптер поворотный внешнего протеза нижней конечности | Функциональный компонент внешнего протеза нижней конечности, предназначенный для обеспечения возможности поворота в плоскости поперечного сегмента протеза, дистального относительно поворотного адаптера. В изделие встроен затвор, который в положении ходьбы автоматически блокирует изделие, а разблокируется вручную.
13.04. Протезы/ортезы внешние
| 368050 | 13. Реабилитационные и адаптированные для инвалидов медицинские изделия | Вращатель осевой/амортизатор протеза нижней конечности | Функциональный компонент внешнего протеза нижней конечности, выполненный в виде: 1) осевого вращателя [редуктора крутящего момента], предназначенного для обеспечения контролируемого вращения протеза в поперечной плоскости; и/или 2) поглотителя нагрузки [амортизатора], предназначенного для обеспечения продольного движения (сжатия-разжатия) протеза.
13.04. Протезы/ортезы внешние
| 368060 | 13. Реабилитационные и адаптированные для инвалидов медицинские изделия | Система протезирования нижней конечности внешняя многошарнирная | Предварительно изготовленный протез в сборе, предназначенный для функциональной замены, частично или полностью, отсутствующей нижней конечности после ампутации на любом уровне бедра или колена. Устройство содержит замену более чем одного сустава и связанных с ним сегментов (например, систему бедро-колено-лодыжка или систему колено-лодыжка), движение суставов контролируется для обеспечения интегрированного и скоординированного ответа конечности. Может иметь различные типы функциональных компонентов суставов (например, электронно-механические, моторизованные).
13.04. Протезы/ортезы внешние
| 368070 | 13. Реабилитационные и адаптированные для инвалидов медицинские изделия | Протез нижней конечности внешний индивидуальной сборки | Индивидуально изготовленный внешний протез в сборе, предназначенный для замены, частично или полностью, одного или нескольких сегментов и/или сустава(ов) нижней конечности после ампутации (на любом уровне бедра, колена или голеностопного сустава). Устройство собирается и настраивается в клинике для каждого пациента путем объединения интерфейсных, функциональных, выравнивающих, структурных и отделочных компонентов протеза.
13.04. Протезы/ортезы внешние
| 368080 | 13. Реабилитационные и адаптированные для инвалидов медицинские изделия | Протез тазобедренного сустава внешний гидравлический/пневматический | являющееся компонентом внешнего протеза нижней конечности, предназначенное для частичной или полной функциональной замены отсутствующего тазобедренного сустава (например, из-за вывиха бедра или гемипельвэктомии), в котором принцип действия для управления движением устройства основан на гидравлике и/или пневматике (например, с использованием определенного диаметра отверстий для жидкости, или игольчатых клапанов или сервоклапанов). Он реагирует на изменения в движении, обеспечивая переменное демпфирование с помощью постепенных регулировок [т.е. в течение нескольких шагов] в сопротивлении движению. Он может иметь различные конструкции и функциональные особенности для поддержки во время различных действий.
13.04. Протезы/ортезы внешние
| 368090 | 13. Реабилитационные и адаптированные для инвалидов медицинские изделия | Протез тазобедренного сустава внешний с механическим сопротивлением | Механическое устройство, являющееся компонентом внешнего протеза нижней конечности, предназначенное для частичной или полной функциональной замены отсутствующего тазобедренного сустава (например, из-за вывиха бедра или гемипельвэктомии), в котором принцип действия контроля управлением движения устройства основан на механическом сопротивлении без носителя (т.е. на механическом трении/упругой деформации без рабочей жидкости или газа). Изделие может быть различных конструкций и иметь различные функциональные особенности (например, простой шарнир, подпружиненным или с ручным запором) для поддержки во время различных действий.
13.04. Протезы/ортезы внешние
| 368100 | 13. Реабилитационные и адаптированные для инвалидов медицинские изделия | Протез голеностопного сустава внешний с электроприводом | Электромеханическое устройство с активной мощностью, с перезаряжаемыми батареями, являющееся компонентом внешнего протеза нижней конечности, предназначенное для функциональной замены, частично или полностью, отсутствующей ступни и/или голеностопного сустава, в котором принцип действия контроля тыльного/подошвенного сгибания основан на электроприводном механизме, который прилагает значительные усилия, чтобы активно приводить пользователя движение, особенно во время фазы опоры, для поддержки во время различных действий.
13.04. Протезы/ортезы внешние
| 368110 | 13. Реабилитационные и адаптированные для инвалидов медицинские изделия | Протез голеностопного сустава внешний электромеханический | Электромеханическое устройство с питанием от батареи, являющееся компонентом внешнего протеза нижней конечности, предназначенное для функциональной замены, частично или полностью, отсутствующей ступни и/или голеностопного сустава, в котором принцип действия контроля тыльного/подошвенного сгибания основан на гидравлическом, пневматическом или магнитореологическом приведении в действие, регулируемым механизмом обратной связи с использованием электронных датчиков и программного обеспечения. Он предназначен для реагирования на изменения движения в режиме реального времени путем непрерывного измерения движения и температуры и мгновенной регулировки сопротивления движению за один шаг. Изделие известно как микропроцессорная лодыжка (MPF), может иметь различные конструкции и функциональные особенности.
13.04. Протезы/ортезы внешние
| 368120 | 13. Реабилитационные и адаптированные для инвалидов медицинские изделия | Протез голеностопного сустава внешний гидравлический/пневматический | Устройство, являющееся компонентом внешнего протеза нижней конечности, предназначенное для частичной или полной функциональной замены отсутствующей ступни и/или голеностопного сустава, в котором принцип действия контроля тыльного/подошвенного сгибания основан на гидравлике и/или пневматике (например, с использованием определенного диаметра отверстий для жидкости, или игольчатых клапанов или сервоклапанов). Он реагирует на изменения в движении, обеспечивая переменное демпфирование с помощью постепенных регулировок [т.е. в течение нескольких шагов] в сопротивлении движению. Он может иметь различные конструкции и функциональные особенности (например, интегрированным из углеродного волокна, с пальцами, с регулируемой высотой каблука) для поддержки во время различных действий.
13.04. Протезы/ортезы внешние
| 368130 | 13. Реабилитационные и адаптированные для инвалидов медицинские изделия | Протез голеностопного сустава внешний с механическим сопротивлением | Механическое устройство, являющееся компонентом внешнего протеза нижней конечности, предназначенное для частичной или полной функциональной замены отсутствующей ступни и/или голеностопного сустава, в котором принцип действия контроля тыльного/подошвенного сгибания основан на механическом сопротивлении без носителя (т. е. на механическом трении/упругой деформации без рабочей жидкости или газа). Изделие может быть различных конструкций и иметь различные функциональные особенности (например, типа SACH (с жесткой лодыжкой и упругой пяткой), SAFE (с неподвижным прикреплением и гибким эндоскелетом), частично ножным, энергосберегающим из углеродного волокна, с регулируемой высотой каблука, с пальцами) для поддержки во время различных действий.
13.04. Протезы/ортезы внешние
| 368140 | 13. Реабилитационные и адаптированные для инвалидов медицинские изделия | Протез коленного сустава внешний с электроприводом | Электромеханическое устройство с активной мощностью, с перезаряжаемыми батареями, являющееся компонентом внешнего протеза нижней конечности, предназначенное для функциональной замены, частично или полностью, отсутствующего колена, в котором принцип действия для управления движением основан на электроприводном механизме, который прилагает значительные усилия, чтобы активно приводить пользователя движение, особенно во время фазы опоры, для поддержки во время различных действий.
13.04. Протезы/ортезы внешние
| 368150 | 13. Реабилитационные и адаптированные для инвалидов медицинские изделия | Протез коленного сустава внешний электромеханический | Электромеханическое устройство с питанием от батареи, являющееся компонентом внешнего протеза нижней конечности, предназначенное для функциональной замены, частично или полностью, отсутствующего колена, в котором принцип действия для управления движением основан на гидравлическом, пневматическом или магнитореологическом приведении в действие, регулируемым механизмом обратной связи с использованием электронных датчиков и программного обеспечения. Он предназначен для реагирования на изменения движения в режиме реального времени путем непрерывного измерения скорости и температуры сгибания колена и мгновенной регулировки сопротивления движению за один шаг. Изделие известно как протез колена, контролируемый микропроцессором, может иметь различные конструкции и функциональные возможности для поддержки во время различных действий.
13.04. Протезы/ортезы внешние
| 368160 | 13. Реабилитационные и адаптированные для инвалидов медицинские изделия | Протез коленного сустава внешний с гидравлическим контуром | Устройство, являющееся компонентом внешнего протеза нижней конечности, предназначенное для функциональной замены, частично или полностью, отсутствующего колена, в котором принцип действия для управления движением основан на гидравлическом приведении в действие, с регулируемым гидравлическим контуром с обратной связью по движению (вихревые и/или с клапанами для компенсации давления). Изделие реагирует на изменения движения в режиме реального времени, постоянно измеряя скорость сгибания колена и мгновенно регулируя сопротивление движению за один шаг. Может иметь различные конструкции и функциональные особенности (например, легкое для использования с короткой культей, для устранения спотыкания) для поддержки во время различных действий.
13.04. Протезы/ортезы внешние
| 368170 | 13. Реабилитационные и адаптированные для инвалидов медицинские изделия | Протез коленного сустава внешний гидравлический/пневматический | Устройство, являющееся компонентом внешнего протеза нижней конечности, предназначенное для функциональной замены, частично или полностью, отсутствующего колена, в котором принцип действия управления движением основан на гидравлике и/или пневматике (например, с использованием определенного диаметра отверстий для жидкости, или игольчатых клапанов или сервоклапанов). Изделие реагирует на изменения в движении, обеспечивая переменное демпфирование с помощью прогрессивных регулировок [т.е. в течение нескольких шагов] сопротивления движению. Изделие может быть различных конструкций и иметь различные функциональные особенности (например, быть моноцентрическим или полицентрическим, иметь ручной затвор, сгибаться) для поддержки во время различных действий.
13.04. Протезы/ортезы внешние
| 368180 | 13. Реабилитационные и адаптированные для инвалидов медицинские изделия | Протез коленного сустава внешний с механическим сопротивлением | Устройство, являющееся компонентом внешнего протеза нижней конечности, предназначенное для частичной или полной функциональной замены отсутствующего коленного сустава, в котором принцип действия контроля положения/поворота изделия основан на механическом сопротивлении без носителя (т.е. на механическом трении/срабатывании пружины без рабочей жидкости или газа). Изделие может быть различн+H133:H136ых конструкций и иметь различные функциональные особенности (например, быть шарнирным, пружинным, моноцентрическим или полицентрическим, иметь полуавтоматический или ручной затвор/тормоз) для поддержки во время различных действий.
13.04. Протезы/ортезы внешние
| 368190 | 13. Реабилитационные и адаптированные для инвалидов медицинские изделия | Направитель внешнего протеза нижней конечности | Независимый инструмент, предназначенный для выравнивания и регулировки ориентации компонентов внешнего протеза нижней конечности относительно друг друга и пациента (например, медиолатерального смещения, переднезаднего наклона). Может быть изготовлен в форме пластины, адаптера или быть другой конструкции и выполнен в виде ручного инструмента или прикрепляться к протезу, а затем удаляться из него после завершения выравнивания.
13.04. Протезы/ортезы внешние
| 368200 | 13. Реабилитационные и адаптированные для инвалидов медицинские изделия | Компонент подвешивающий внешнего протеза нижней конечности, приводной | Приводное устройство, встраиваемое в оболочку гильзы внешнего протеза нижней конечности, для подвески протеза путем уменьшения осевого перемещения между культей и протезом, когда протез не нагружен. Изготавливается в виде вакуумного насоса (например, электрического, механического) для обеспечения повышенного вакуума внутри приемной гильзы протеза.
13.04. Протезы/ортезы внешние
| 368210 | 13. Реабилитационные и адаптированные для инвалидов медицинские изделия | Компонент подвешивающий внешнего протеза нижней конечности, неприводной | Устройство без питания, встраиваемое в оболочку гильзы внешнего протеза нижней конечности, для подвески протеза путем уменьшения осевого перемещения между культей и протезом, когда протез не нагружен. Может быть изготовлено в различных формах (например, в виде лямки, муфты, корсета бедра, гильзы, ремня, штифта, замка, клапанов).
13.04. Протезы/ортезы внешние
| 368220 | 13. Реабилитационные и адаптированные для инвалидов медицинские изделия | Материал для изготовления оболочки приемной гильзы внешнего протеза конечности | Материал, предназначенный для изготовления приемной гильзы (оболочки) внешнего протеза верхней или нижней конечности, предназначеный для функционирования в качестве границы раздела конечность-протез. Обычно это формуемый кусок/лист полимерного материала, термопласта, дюропласта, дерева, силикона, стекловолокна, алюминия, углеродного волокна или другого подходящего материала; материал может обладпть нефармацевтическими антибактериальными свойствами в гигиенических целях. Настраивается и формируется под культю пациента с использованием отливки или компьютерной анатомической визуализации с использованием трехмерной 3D печати.
13.04. Протезы/ортезы внешние
| 368230 | 13. Реабилитационные и адаптированные для инвалидов медицинские изделия | Гильза приемная внешнего протеза нижней конечности, серийная | Компонент внешнего протеза нижней конечности, предназначенный для установки на культю после ампутации на любом уровне бедра, колена или голеностопного сустава и предназначенный для функционирования в качестве границы раздела конечность-протез и для обеспечения поддержки, стабилизации и подвески. Это изделие поставляется в виде готовых компонентов, включающих в себя оболочку гильзы и обычно компоненты подвески (например, подкладку, чашку, клапан, муфту, вакуумный насос), готовые к сборке, установке и подгонке под пациента.
13.04. Протезы/ортезы внешние
| 368240 | 13. Реабилитационные и адаптированные для инвалидов медицинские изделия | Гильза приемная внешнего протеза нижней конечности, изготовленная индивидуально | Компонент внешнего протеза нижней конечности, предназначенный для установки на культю после ампутации на любом уровне бедра, колена или голеностопного сустава и предназначенный для функционирования в качестве границы раздела конечность-протез и для обеспечения поддержки, стабилизации и подвеса. Индивидуальная гильза (оболочка) изготавливается для конкретного пациента с использованием литья или трехмерной анатомической визуализации и изготавливается из различных материалов (например, из углепластика, дюропласта, термопласта, дерева, алюминия) либо вручную, либо с использованием компьютерных технологий. Предварительно изготовленные компоненты, обеспечивающие подвеску и стабилизацию (например, подкладку, чашку, клапан, муфту, вакуумный насос), часто добавляют в оболочку гильзы для получения готового изделия.
13.04. Протезы/ортезы внешние
| 368250 | 14. Сердечно-сосудистые медицинские изделия | Поршень компрессионный устройства для проведения сердечно-легочной реанимации | Съемный наконечник для контакта с пациентом в электромеханическом устройстве для проведения сердечно-легочной реанимации, предназначенный для приложения усилия по ритмической компрессии груди пациента для обеспечения кровотока во время остановки сердца [сердечно-легочной реанимации (СЛР)]. Изделие изготавливается в форме цилиндра с фланцами в виде поршня, предназначенного для прикрепления к шарнирному манимулятору устройства для проведения сердечно-легочной реанимации с целью нанесения повторяющихся вертикальных ударов по груди пациента (непрямого массажа сердца). Это изделие многоразового использования.
14.25. Прочие сердечно-сосудистые медицинские изделия
| 368260 | 14. Сердечно-сосудистые медицинские изделия | Удлинение манипулятора устройства для проведения сердечно-легочной реанимации | Изделие, предназначенное для вертикального удлинения манипулятора электромеханического устройства для проведения сердечно-легочной реанимации, для компенсации его более высокого положения, когда оно установлено на подставке для непрямого массажа сердца во время сердечно-легочной реанимации (СЛР). Изделие изготавливается в виде металлического цилиндра для соединения манипулятора и поршня для компрессии грудной клетки пациента. Это изделие многоразового использования.
14.25. Прочие сердечно-сосудистые медицинские изделия
| 368270 | 9. Нейрологические медицинские изделия | Булавка для проверки болевых ощущений неврологическая | Переносное ручное иглообразное изделие с острым дистальным концом, предназначенное для использования с целью проверки наличия болевых ощущений на коже (булавочного теста). Профессиональный медицинский работник касается этим изделием кожи пациента, который выдает реакцию в зависимости от испытываемых ощущений; изделие может быть безопасным для предотвращения случайного травмирования. Это изделие для одноразового использования.
9.13. Прочие нейрологические медицинские изделия
| 368280 | 10. Ортопедические медицинские изделия | Ножка эндопротеза бедренной кости покрытая, однокомпонентная | Стерильное имплантируемое изделие, предназначенное для замены шейки проксимального отдела бедренной кости при проведении тотальной артропластики тазобедренного сустава. Это цельное изделие, сделанное из металла [например, кобальт-хромового сплава (Co-Cr), титана (Ti), нержавеющей стали] и покрытое материалом (например, пористыми материалами, гидроксиапатитом), предназначенным для улучшения его фиксации и стабильности за счет прорастания кости. Изделие может комплектоваться крепежными изделиями для имплантации (например, винтами и болтами). Имплантация осуществляется с использованием или без использования костного цемента.
10.15. Протезы суставов имплантируемые и сопутствующие изделия
| 368300 | 7. Медицинские изделия для отоларингологии | Прибор для тестирования слуховых аппаратов, ручной | Устройство без привода, предназначенное для оценки интенсивности/качества звука слухового аппарата без ношения слухового аппарата. Это устройство в форме трубки, один конец которой крепится к слуховому аппарату, а второй размещается в ухе пользователя для приема звуков, исходящих с аппарата. Устройство предназначено для использования непрофессионалами в домашних условиях. Это изделие, пригодное для многоразового использования.
7.01. Аппараты слуховые и сопутствующие изделия
| 368300 | 13. Реабилитационные и адаптированные для инвалидов медицинские изделия | Прибор для тестирования слуховых аппаратов, ручной | Устройство без привода, предназначенное для оценки интенсивности/качества звука слухового аппарата без ношения слухового аппарата. Это устройство в форме трубки, один конец которой крепится к слуховому аппарату, а второй размещается в ухе пользователя для приема звуков, исходящих с аппарата. Устройство предназначено для использования непрофессионалами в домашних условиях. Это изделие, пригодное для многоразового использования.
13.08. Устройства коммуникации и информации адаптированные
| 368330 | 5. Медицинские изделия для in vitro диагностики (ИВД) | Streptococcus pneumoniae общие антитела ИВД, реагент | Вещество или реактив, предназначенный для использования совместно с исходным изделием для ИВД для выполнения особой функции в анализе, который используется при качественном и/или количественном определении общих антител к бактерии Streptococcus pneumoniae в клиническом образце.
5.04. Реагенты/наборы для определения аналитов ИВД
| 368340 | 5. Медицинские изделия для in vitro диагностики (ИВД) | Множественные виды Borrelia антитела класса иммуноглобулин M (IgM) ИВД, набор, иммунохемилюминесцентный анализ | Набор реагентов и других связанных с ними материалов, предназначенный для качественного и/или количественного определения антител класса иммуноглобулин М (IgM) к множеству видов бактерий Borrelia в клиническом образце методом иммунохемилюминесцентного анализа. Определяемые виды бактерий Borrelia могут включать B. afzelii, B. burgdorferi и/или B. garinii, связанные с болезнью Лайма.
5.04. Реагенты/наборы для определения аналитов ИВД
| 368350 | 16. Урологические медицинские изделия | Катетер/клапан интрауретральный для мужчин | Изделие, которое, в первую очередь, состоит из внутреннего уретрального катетера со встроенным контролируемым при помощи магнита клапаном, разработанное для лечения недержания мочи, как правило, в случае, если это нарушение неврологического характера. Катетер полностью вводится в уретру/мочевой пузырь при помощи специального инструмента для введения/извлечения и стабилизируется за счет компонентов для фиксации путем компрессии/расширения; раскрытие/закрытие клапана для периодического выпуска мочи контролируется магнитосвязанным пультом управления с электрическим приводом, который может прилагаться к изделию. Изделием должен ползоваться непрофессионал в домашних условиях. Это изделие для одного пациента, оставляемое in situ на срок до 7 дней, после чего его утилизируют и заменяют (одноразовое использование).
16.04. Катетеры урологические и сопутствующие изделия
| 368360 | 2. Вспомогательные и общебольничные медицинские изделия | Коннектор многоканальный ENFit/нестандартизированный по ISO80369 малого диаметра | Небольшой неинвазивный трубчатый соединитель с тремя или более разъемами, двух типов: с разъёмом (разъёмами) типа ENFit [разработан в соответствии с ISO 80369-3 для энтерального применения] и с разъёмом (разъёмами), нестандартизированным по ISO 80369 (стандарт для соединителей с малым отверстием для жидкостей и газов), предназначенный для соединения энтерального устройства (устройств) [например, шприца для энтерального питания, зонда для энтерального питания, набора для введения] с разъёмом (разъёмами) ENFit, обычно с трубкой или шприцем. Коннектор не имеет разъема (ов) типа Луер или ENLock и не содержит фильтров, клапанов, зажимов, трубок или прокалывающих компонентов. Это изделие одноразового использования.
2.56. Прочие вспомогательные и общебольничные медицинские изделия
| 368370 | 2. Вспомогательные и общебольничные медицинские изделия | Коннектор многоканальный ENFit малого диаметра | Небольшой неинвазивный трубчатый соединитель малого диаметра с тремя или более разъемами, все из которых типа ENFit (разработан в соответствии с ISO 80369-3 для энтерального применения), предназначенный для соединения трех или более энтеральных устройств (например, шприца для энтерального питания, зонда для энтерального питания, набора для введения) друг с другом. Коннектор не имеет разъема (ов) типа Луер или ENLock и не содержит фильтров, клапанов, зажимов, трубок или прокалывающих компонентов. Это изделие одноразового использования.
2.56. Прочие вспомогательные и общебольничные медицинские изделия
| 368380 | 2. Вспомогательные и общебольничные медицинские изделия | Коннектор Луера небольшого диаметра многоканальный | Небольшой бесприводный неинвазивный трубчатый коннектор небольшого диаметра с тремя или более соединениями типа Луер (либо Луер-лок, либо Луер-слип), предназначенное для соединения трех или более изделий с просветом (например, катетера, трубки, контейнера) друг с другом. Изделие не оснащено фильтром, клапаном, зажимом, трубкой или прокалывающим компонентом. Это изделие для одноразового использования.
2.56. Прочие вспомогательные и общебольничные медицинские изделия
| 368390 | 2. Вспомогательные и общебольничные медицинские изделия | Коннектор многоканальный Луер/нестандартизированный по ISO80369 малого диаметра | Небольшой неинвазивный трубчатый соединитель малого диаметра с тремя или более разъемами двух типов: с разъёмом (разъёмами) типа Луер и с разъёмом (разъёмами), нестандартизированным по ISO 80369 (стандарт для соединителей с малым отверстием для жидкостей и газов), предназначенный для соединения трех или более трубчатых устройств (например, катетера, трубки, контейнера) друг с другом. Не содержит фильтров, клапанов, зажимов, трубок или прокалывающих компонентов. Это изделие одноразового использования.
2.56. Прочие вспомогательные и общебольничные медицинские изделия
| 368400 | 2. Вспомогательные и общебольничные медицинские изделия | Коннектор многоканальный нестандартизированный по ISO 80369 малого диаметра | Небольшой неинвазивный трубчатый соединитель малого диаметра с тремя или более соединениями (обычно разъем с зазубринами, с байонетным соединением, с коническим, с резьбовым и/или не с разъемом типа Луер-слип), ни одно из которых не разработано в соответствии со стандартом ISO 80369 (стандарт для соединителей малого диаметра для жидкостей и газов), предназначенный для соединения трех или более трубчатых устройств (например, трубок, контейнера) друг с другом. Может быть прямым или угловым; не имеет разъема (ов) типа Луер (ни Луер-лок, ни Луер-слип); не содержит фильтров, клапанов, зажимов, трубок или прокалывающих компонентов и не предназначен для соединения газовых линий. Это изделие одноразового использования.
2.56. Прочие вспомогательные и общебольничные медицинские изделия
| 368410 | 16. Урологические медицинские изделия | Коннектор внешний многоканальный для мочеточникового/уретрального катетера | Небольшой неинвазивный трубчатый коннектор небольшого диаметра без привода с тремя или более соединениями, не стандартизированными по ISO80369, предназначенный для подсоединения и уретрального катетера, и мочеточникового катетера (катетеров) к трубкам во время проведения процедуры дренажа. Изделие не имеет фильтра, клапана, зажима, трубки или прокалывающего компонента. Это изделие для одноразового использования.
16.04. Катетеры урологические и сопутствующие изделия
| 368430 | 15. Стоматологические медицинские изделия | Насадка наконечника пневматической системы для снятия зубных отложений, пародонтологическая, одноразового использования | Съемная конечная часть, предназначенная для прикрепления к наконечнику пневматической стоматологической системы для снятия зубных отложений для использования энергии звуковых вибраций (например, с частотой 6 кГц) для фрагментации и разрушения зубного налета или части зуба [например, дентина, эмали, зубного налета, зубного камня] с поверхностей зубов и имплантатов во время проведения стоматологической чистки/пародонтологической процедуры (например, шлифования, финишной обработки); изделие не предназначено для эндодонтического использования. Насадки могут иметь различные конфигурации и могут использоваться также для удаления ортодонтического цемента. Это изделие одноразового использования.
15.06. Изделия для удаления зубного камня
| 368440 | 15. Стоматологические медицинские изделия | Насадка наконечника бормашины стоматологической пневматической, многоразового использования | Съемная насадка, предназначенная для прикрепления к наконечнику пневматической стоматологической бормашины для приложения звуковой вибрационной энергии (например, с частотой 6 кГц) для фрагментации и/или разрезания костной ткани во время различных стоматологических хирургических операций или во время протезирования. Изделие доступно в различных формах (например, с плоским зубчатым лезвием, шариковой головкой, головкой в виде шляпки гвоздя или в виде зонда) и размерах и обычно изготавливается из металла или пластмассы; не предназначено для прямой установки (то есть не содержит в себе держатель). Это изделие одноразового использования.
15.02. Бормашины и сопутствующие изделия
| 368440 | 15. Стоматологические медицинские изделия | Насадка наконечника бормашины стоматологической пневматической, многоразового использования | Съемная насадка, предназначенная для прикрепления к наконечнику пневматической стоматологической бормашины для приложения звуковой вибрационной энергии (например, с частотой 6 кГц) для фрагментации и/или разрезания костной ткани во время различных стоматологических хирургических операций или во время протезирования. Изделие доступно в различных формах (например, с плоским зубчатым лезвием, шариковой головкой, головкой в виде шляпки гвоздя или в виде зонда) и размерах и обычно изготавливается из металла или пластмассы; не предназначено для прямой установки (то есть не содержит в себе держатель). Это изделие одноразового использования.
15.26. Прочие стоматологические медицинские изделия
| 368450 | 5. Медицинские изделия для in vitro диагностики (ИВД) | Множественные типы патогенных микроорганизмов антигены/антитела ИВД, набор, иммунохроматографический анализ, экспресс | Набор реагентов и других связанных с ними материалов, предназначенный для использования при качественном и/или количественном определении антигенов из и антител к множеству типов микроорганизмов [например, вирусам и бактериям, таким как вирус иммунодефицита человека 1 и 2 типа (HIV1/HIV2), вирус гепатита В (Hepatitis B virus), вирус гепатита С (Hepatitis C virus), бактериям Treponema pallidum, ассоциированным с сифилисом] в клиническом образце за короткое время по сравнению со стандартными лабораторными процедурами исследований методом иммунохроматографического анализа. Этот тест обычно используется в лабораторных анализах или анализах вблизи пациента. Не предназначен для самотестирования.
5.04. Реагенты/наборы для определения аналитов ИВД
| 368460 | 12. Радиологические медицинские изделия | Держатель для лучепровода хирургической лазерной системы для защиты от лазерного излучения | Изделие, предназначенное для удержания и покрытия лучепровода хирургической лазерной системы в то время, когда он не используется в процессе проведения хирургической процедуры, для защиты пациента и медицинского персонала от нежелательного воздействия лазерного излучения. Изделие имеет форму небольшого пластикового контейнера с, как правило, крепится к хирургической простыне. Это изделие для одноразового использования.
12.13. Экраны/защиты/ограничители излучения
| 368470 | 5. Медицинские изделия для in vitro диагностики (ИВД) | Окисленные липопротеины низкой плотности (OxLDL) ИВД, набор, иммуноферментный анализ (ИФА) | Набор реагентов и других связанных с ними материалов, предназначенный для количественного определения окисленных липопротеинов низкой плотности (oxidized low density lipoprotein, (OxLDL)) в клиническом образце методом иммуноферментного анализа (ИФА). Это определение обычно используется при диагностике и лечении липидных расстройств (таких как сахарный диабет), атеросклероза и различных заболеваний печени и почек.
5.04. Реагенты/наборы для определения аналитов ИВД
| 368480 | 14. Сердечно-сосудистые медицинские изделия | Датчик движения грудной клетки во время абляции сердца | Небольшое электронное устройство, предназначенное для размещения на грудной клетке пациента во время проведения процедуры абляции сердца для отслеживания движений диафрагмы как средства оценки потенциальных повреждений диафрагмального нерва. Предназначено для использования вместе с отдельным монитором, отслеживает движение на основании акселерометрии; не содержит никаких электродов для пациента. Это изделие, пригодное для многоразового использования.
14.14. Медицинские изделия для сердечно-сосудистой хирургии
| 368490 | 19. Эндоскопические медицинские изделия | Блок для интерпретации эндоскопических видеоизображений | Компьютеризированный блок с электрическим приводом, предназначенный для анализа эндоскопических видеоизображений для автоматического обнаружения и локализации предполагаемых аномалий и очагов поражения (например, полипов) в режиме реального времени. Он взаимодействует с блоком обработки эндоскопических видеоизображений и монитором и, как правило, использует программное обеспечение с технологией искусственного интеллекта/глубокого обучения для определения аномалий и наложения визуальных флажков/маркеров на видеоизображения для выделения участков, представляющих интерес для врачей.
19.15. Прочие эндоскопические медицинские изделия
| 368500 | 12. Радиологические медицинские изделия | Протектор весовой нагрузки плоскопанельного детектора рентгеновского излучения/пленочной кассеты | Устройство, предназначенное для покрытия плоскопанельного детектора рентгеновского излучения или пленочной кассеты (не относится к данному изделию), на которую встает пациент, для защиты кассеты/детектора от тяжести пациента во время процедуры компьютерной или цифровой рентгенографии ног. Оно изготавливается из рентгенопрозрачных материалов с низким коэффициентом ослабления/рассеяния рентгеновского излучения. Это изделие многоразового использования.
12.08. Системы радиологические диагностические и сопутствующие изделия
| 368510 | 10. Ортопедические медицинские изделия | Компонент эндопротеза тазобедренного сустава ацетабулярный керамический для поверхностного эндопротезировния | Имплантируемый керамический частичный заменитель поврежденного тазобедренного сустава, предназначенный для замены суставной поверхности вертлужной впадины. В состав изделия могут быть включены фиксирующие устройства для имплантации (например, винты/болты, имплантация может выполняться с костным цементом или без него. Это изделие обычно используется для более молодых/активных пациентов, чтобы избежать тотальной замены/ревизии тазобедренного сустава.
10.15. Протезы суставов имплантируемые и сопутствующие изделия
| 368530 | 10. Ортопедические медицинские изделия | Компонент эндопротеза тазобедренного сустава ацетабулярный металлический для поверхностного эндопротезировния | Имплантируемый металлический частичный заменитель поврежденного тазобедренного сустава, предназначенный для замены суставной поверхности вертлужной впадины. В состав изделия могут быть включены фиксирующие устройства для имплантации (например, винты/болты, имплантация может выполняться с костным цементом или без него. Это изделие обычно используется для более молодых/активных пациентов, чтобы избежать тотальной замены/ревизии тазобедренного сустава.
10.15. Протезы суставов имплантируемые и сопутствующие изделия
| 368540 | 10. Ортопедические медицинские изделия | Эндопротез головки бедренной кости поверхностный металлический | Имплантируемый металлический частичный заменитель поврежденного тазобедренного сустава, предназначенный для замены суставной поверхности головки бедренной кости при сохранении естественной головки и шейки бедра. В состав изделия могут быть включены фиксирующие устройства для имплантации (например, винты/болты), имплантация может выполняться с костным цементом или без него. Это изделие обычно используется для более молодых/активных пациентов, чтобы избежать тотальной замены/ревизии тазобедренного сустава.
10.15. Протезы суставов имплантируемые и сопутствующие изделия
| 368550 | 5. Медицинские изделия для in vitro диагностики (ИВД) | Липопротеин Lp(a) ИВД, набор, иммуноферментный анализ (ИФА) | Набор реагентов и других связанных с ними материалов, предназначенный для количественного определения липопротеина А (lipoprotein A, Lp(a)) в клиническом образце методом иммуноферментного анализа (ИФА). Определение уровня Lp (a) обычно используется при диагностике и лечении липидных расстройств (таких как сахарный диабет), атеросклероза и различных заболеваний печени и почек.
5.04. Реагенты/наборы для определения аналитов ИВД
| 368560 | 6. Медицинские изделия для манипуляций/восстановления тканей/органов человека | Средство для уменьшения дисхромии по причине подкожного кровотечения | Вещество, предназначенное для нанесения на неповрежденную кожу для уменьшения дисхромии (изменения окраски кожи), вызванного подкожным кровоизлиянием (например, из-за ушиба, гематомы, хронической венозной недостаточности, постлазерной терапии). Выпускается в форме крема, состоящего в основном из хелатного железа и антиоксидантов, предназначенного для использования в домашних или клинических условиях; лекарственные средства в состав не входят. После применения изделием нельзя пользоваться повторно.
6.06. Повязки и сопутствующие изделия
| 368570 | 11. Офтальмологические медицинские изделия | Кнопка экстренного отключения для системы трансокулярной электростимуляции | Внешняя кнопка, являющаяся компонентом системы трансокулярной электростимуляции, которую может нажать пациент для выключения системы с целью прерывания процедуры, как правило, в случае возникновения дискомфорта. Как правило, пациент во время процедуры держит в руках кнопку, подключенную при помощи кабеля к блоку управления системы. Это изделие, пригодное для многоразового использования.
11.27. Прочие офтальмологические медицинские изделия
| 368580 | 11. Офтальмологические медицинские изделия | Электрод возвратный для системы трансокулярной электростимуляции | Диспергирующий проводник, являющийся компонентом системы трансокулярной электростимуляции, предназначенный для наложения на пациента и подключения к блоку управления системы с целью обеспечения возврата электрического тока от пациента к блоку управления системы во время проведения терапевтической процедуры. Имеет большую площадь поверхности и размещается на том участке тела пациента, где можно захватить наибольшую площадь для контакта. Как правило, имеет конструкцию с перманентно подсоединенными отведениями. Это изделие, пригодное для многоразового использования.
11.27. Прочие офтальмологические медицинские изделия
| 368590 | 11. Офтальмологические медицинские изделия | Электрод для системы трансокулярной электростимуляции, профессиональный | Неинвазивный электрический проводник, предназначенный для доставки слабого электрического тока с блока управления системы трансокулярной электростимуляции в глаз, мейбомиевые и слезные железы для лечения целого ряда патологических состояний глаза и века, вызванных травмой, инфекцией, воспалением или другими повреждениями (например, синдром сухого глаза, синдром слезной дисфункции). Как правило, имеет форму маски для глаз; между изделием и веком можно подкладывать тонкий слой ткани. Изделие предназначено исключительно для профессионального использования в лечебном учреждении. Такого рода терапия известна как транскорнеальная электростимуляция (ТЭС) или глазная нейромодуляция. Это изделие, пригодное для многоразового использования.
11.27. Прочие офтальмологические медицинские изделия
| 368600 | 11. Офтальмологические медицинские изделия | Блок управления для системы трансокулярной электростимуляции, профессиональный | Портативное устройство с электрическим приводом, предназначенное для производства слабого электрического тока для подачи по неинвазивным электродам (не относящимся к данному виду) в глаз, мейбомиевые и слезные железы для лечения целого ряда патологических состояний глаза и века, вызванных травмой, инфекцией, воспалением или другими повреждениями (например, синдром сухого глаза, синдром слезной дисфункции). Как правило, имеет форму маски для глаз; между изделием и веком можно подкладывать тонкий слой ткани. Изделие предназначено исключительно для профессионального использования в лечебном учреждении. Такого рода терапия известна как транскорнеальная электростимуляция (ТЭС) или глазная нейромодуляция. Это изделие, пригодное для многоразового использования.
11.27. Прочие офтальмологические медицинские изделия
| 368610 | 11. Офтальмологические медицинские изделия | Система трансокулярной электростимуляции, профессиональная | Набор изделий, предназначенных для производства и доставки слабого электрического тока через неинвазивные электроды в глаз, мейбомиевые и слезные железы для лечения целого ряда патологических состояний глаза и века, вызванных травмой, инфекцией, воспалением или другими повреждениями (например, синдром сухого глаза, синдром слезной дисфункции). Состоит из электрического блока управления, отведений и электродов, размещаемых перед глазами. Система предназначена исключительно для профессионального использования в лечебном учреждении. Такого рода терапия известна как транскорнеальная электростимуляция (ТЭС) или глазная нейромодуляция. Это изделие, пригодное для многоразового использования.
11.27. Прочие офтальмологические медицинские изделия
| 368630 | 4. Медицинские изделия для акушерства и гинекологии | Расширитель для видеокольпоскопа | Переносной ручной инструмент, в который помещают блок с камерой видеокольпоскопа, предназначенный для расширения влагалища после введения для визуального обследования тканей влагалища, шейки матки и наружных гениталий. Состоит из двух браншей, которые могут раскрываться на дистальном конце, и секции для прикрепления камеры в рукоятнообразном проксимальном конце; камера подключается к камере видеокольпоскопа/монитору (не относящимся к данному виду). Это изделие для одноразового использования.
4.23. Прочие медицинские изделия для акушерства и гинекологии
| 368640 | 4. Медицинские изделия для акушерства и гинекологии | Камера/монитор видеокольпоскопа | Устройство с электрическим приводом, предназначенное для помещения в расширитель для видеокольпоскопа (не относящийся к данному виду) для регистрации и отображения снимков и видеоизображений во время обследования тканей влагалища, шейки матки и наружных гениталий. Как правило, состоит из блока из линзы с подсветкой и видеокамеры, подключенного к монитору для отображения изображений с встроенным программным обеспечением для получения и просмотра переданным снимков/видеоизображений. Это изделие, пригодное для многоразового использования.
4.23. Прочие медицинские изделия для акушерства и гинекологии
| 368650 | 17. Физиотерапевтические медицинские изделия | Комплект для гипотермии при остановке сердца | Комплект устройств, предназначенных для понижения температуры тела пациента в краткосрочной перспективе после остановки сердца, чтобы вызвать и поддержать умеренную гипотермию для улучшения неврологических и когнитивных прогнозов. Обычно он состоит из одеял, шапочек, прокладок для области подмышечных впадин и паха, заполненных материалом с высокой теплоемкостью (например, нетоксичным полимерным гелем), которые можно охлаждать в морозильной камере. Это изделие для одного пациента, которое можно повторно использовать (один раз) на протяжении короткого времени, после чего его необходимо утилизировать.
17.03. Пакеты холодовой/термической терапии и сопутствующие изделия
| 368660 | 5. Медицинские изделия для in vitro диагностики (ИВД) | Интерпретирующее программное обеспечение для дифференциальной диагностики на основе анализа крови ИВД | Интерпретирующее программное обеспечение, предназначенное для предоставления врачу ранжированного дифференциального диагноза, основанного на результатах анализа крови in vitro пациента. Обычно оно использует искусственный интеллект и методы глубокого изучения для корреляции специфических параметров крови (например, количества лейкоцитов, гематокрита, уровня глюкозы) с клиническим исходом, чтобы обеспечить оценку вероятности для каждого прогнозируемого состояния (например, множественной миеломы, амилоидоза, железодефицитной анемии, миелоидного лейкоза); программное обеспечение используется в различных клинических областях (например, в кардиологии, эндокринологии, гематологии, неврологии) для помощи в ведении пациентов.
5.03. Программное обеспечение ИВД
| 368690 | 19. Эндоскопические медицинские изделия | Видеоэндоскоп гибкий для верхнего/нижнего отдела желудочно-кишечного тракта | Эндоскоп с гибкой вводимой частью, предназначенный для визуального обследования и лечения верхнего (например, пищевода, желудка, двенадцатиперстной кишки) и нижнего (например, прямой, толстой кишки) отделов желудочно-кишечного тракта (ЖКТ); изделие не предназначено для использования на каком-либо конкретном участке ЖКТ. Вводится в тело через рот или анальное отверстие. Анатомические изображения передаются пользователю видеосистемой с чипом датчика изображений на дистальном конце эндоскопа и отображаются на мониторе. Это изделие, пригодное для многоразового использования.
19.14. Эндоскопы
| 368690 | 3. Гастроэнтерологические медицинские изделия | Видеоэндоскоп гибкий для верхнего/нижнего отдела желудочно-кишечного тракта | Эндоскоп с гибкой вводимой частью, предназначенный для визуального обследования и лечения верхнего (например, пищевода, желудка, двенадцатиперстной кишки) и нижнего (например, прямой, толстой кишки) отделов желудочно-кишечного тракта (ЖКТ); изделие не предназначено для использования на каком-либо конкретном участке ЖКТ. Вводится в тело через рот или анальное отверстие. Анатомические изображения передаются пользователю видеосистемой с чипом датчика изображений на дистальном конце эндоскопа и отображаются на мониторе. Это изделие, пригодное для многоразового использования.
3.15. Эндоскопы гастроэнтерологические
| 368700 | 5. Медицинские изделия для in vitro диагностики (ИВД) | Интерпретирующее программное обеспечение для оценки риска сердечно-сосудистых заболеваний ИВД | Интерпретирующее программное обеспечение, предназначенное для использования при оценке риска/вероятности появления сердечно-сосудистого заболевания (например, выраженного коронарного стеноза) или осложнения (например, сердечного приступа, ишемического инсульта, нестабильной стенокардии, коронарной реваскуляризации). В нем используются результаты качественных/количественных ИВД исследований клинических образцов, обычно, в сочетании с некоторыми из следующих данных: демографические характеристики пациентов, физические измерения, симптомы, история болезни. Как правило, рассчитывает оценку риска или вероятность сердечно-сосудистых заболеваний, что может быть использовано для ведения пациентов.
5.03. Программное обеспечение ИВД
| 368710 | 14. Сердечно-сосудистые медицинские изделия | Интерпретирующее программное обеспечение для оценки риска сердечно-сосудистых заболеваний | Интерпретирующее программное обеспечение, предназначенное для использования при оценке риска/вероятности появления сердечно-сосудистого заболевания (например, выраженного коронарного стеноза) или осложнения (например, сердечного приступа, ишемического инсульта, нестабильной стенокардии, коронарной реваскуляризации). Как правило, в нем объединяются некоторые из следующих данных: демографические характеристики пациентов, физические измерения, симптомы, история болезни, результаты качественных/количественных клинических анализов in vitro диагностики. Обычно рассчитывает оценку риска или вероятность сердечно-сосудистых заболеваний, что может быть использовано для ведения пациентов.
14.25. Прочие сердечно-сосудистые медицинские изделия
| 368720 | 16. Урологические медицинские изделия | Клапан предохранительный для защиты от случайного надувания баллона при уретральной катетеризации | Клапан сброса избыточного давления, предназначенный для обеспечения соединения между портом для надувания уретрального баллонного катетера и шприцем для его надувания с целью предотвращения случайного надувания баллона во время его нахождения в уретре. Заполняющая баллон жидкость при вытекании из клапана является индикатором того, что катетер находится не в мочевом пузыре, как положено, и его нужно переместить. Это изделие для одноразового использования.
16.04. Катетеры урологические и сопутствующие изделия
| 368730 | 9. Нейрологические медицинские изделия | Катетер электродный для электромиографии, одноразового использования | Электронное устройство в форме гибкой трубки с электродами по всей длине, предназначенное для введения в несосудистый просвет/полость (например, желудочно-кишечный тракт, мочевой пузырь) для обнаружения активных биоэлектрических сигналов для электромиографии. Предназначено для проксимального подключения к электромиографу (ЭМГ)/монитору и может использоваться в одной или нескольких клинических целях. Может иметь небольшой просвет для выравнивания давления, который, однако, не предназначен в первую очередь для промывания/аспирации. Не имеет датчиков давления. Это изделие для одноразового использования.
9.13. Прочие нейрологические медицинские изделия
| 368740 | 6. Медицинские изделия для манипуляций/восстановления тканей/органов человека | Имплантат соединительной ткани биоматриксный | Рассасывающийся материал животного происхождения, предназначенный для хирургической имплантации для создания волокнистого каркаса для роста клеток аутологичной соединительной ткани. Как правило, используется в процедурах на ухе/горле/носе (ЛОР) для реконструкции барабанной перепонки и/или носовой перегородки; может дополнительно использоваться в качестве мембранного барьера для предотвращения нежелательного проникновения мягких тканей в пространство, предназначенное для заживления кости. Выпускаются изделия различных размеров и форм, состоящие в основном из матриксной структуры животного происхождения (например, лошадиного коллагена), который постепенно рассасывается и замещается питающей тканью.
6.14. Трансплантаты и сопутствующие изделия
| 368750 | 1. Анестезиологические и респираторные медицинские изделия | Трубка трахеостомическая, армированная, изготовленная индивидуально, одноразового использования | Армированный изготовленный индивидуально полый цилиндр, вставляемый в искусственное отверстие, созданное в трахее (дыхательном горле) в процессе трахеотомии для обеспечения проходимости дыхательных путей. Конструируется с учетом конкретных характеристик (например, размера, формы, материала) в соответствии с назначением врача для конкретного пациента и армируется проволокой для предотвращения перегибов во время движений пациента. Может изготавливаться из металла или пластика, может включать внутреннюю канюлю и иметь одну из нескольких конструкций (например, с манжетой, без манжеты и/или с отверстиями). Как правило, фиксируется на месте при помощи держателя трахеостомической трубки, закрепляемого вокруг шеи пациента. Это изделие для одноразового использования.
1.25. Устройства систем искусственной вентиляции
| 368750 | 13. Реабилитационные и адаптированные для инвалидов медицинские изделия | Трубка трахеостомическая, армированная, изготовленная индивидуально, одноразового использования | Армированный изготовленный индивидуально полый цилиндр, вставляемый в искусственное отверстие, созданное в трахее (дыхательном горле) в процессе трахеотомии для обеспечения проходимости дыхательных путей. Конструируется с учетом конкретных характеристик (например, размера, формы, материала) в соответствии с назначением врача для конкретного пациента и армируется проволокой для предотвращения перегибов во время движений пациента. Может изготавливаться из металла или пластика, может включать внутреннюю канюлю и иметь одну из нескольких конструкций (например, с манжетой, без манжеты и/или с отверстиями). Как правило, фиксируется на месте при помощи держателя трахеостомической трубки, закрепляемого вокруг шеи пациента. Это изделие для одноразового использования.
13.07. Средства ухода персональные адаптированные
| 368760 | 1. Анестезиологические и респираторные медицинские изделия | Трубка трахеостомическая, армированная, изготовленная индивидуально, многоразового использования | Армированный изготовленный индивидуально полый цилиндр, вставляемый в искусственное отверстие, созданное в трахее (дыхательном горле) в процессе трахеотомии для обеспечения проходимости дыхательных путей. Конструируется с учетом конкретных характеристик (например, размера, формы, материала) в соответствии с назначением врача для конкретного пациента и армируется проволокой для предотвращения перегибов во время движений пациента. Может изготавливаться из металла или пластика, может включать внутреннюю канюлю и иметь одну из нескольких конструкций (например, с манжетой, без манжеты и/или с отверстиями). Как правило, фиксируется на месте при помощи держателя трахеостомической трубки, закрепляемого вокруг шеи пациента. Это изделие для одного пациента, пригодное после соответствующей чистки для многоразового использования.
1.25. Устройства систем искусственной вентиляции
| 368760 | 13. Реабилитационные и адаптированные для инвалидов медицинские изделия | Трубка трахеостомическая, армированная, изготовленная индивидуально, многоразового использования | Армированный изготовленный индивидуально полый цилиндр, вставляемый в искусственное отверстие, созданное в трахее (дыхательном горле) в процессе трахеотомии для обеспечения проходимости дыхательных путей. Конструируется с учетом конкретных характеристик (например, размера, формы, материала) в соответствии с назначением врача для конкретного пациента и армируется проволокой для предотвращения перегибов во время движений пациента. Может изготавливаться из металла или пластика, может включать внутреннюю канюлю и иметь одну из нескольких конструкций (например, с манжетой, без манжеты и/или с отверстиями). Как правило, фиксируется на месте при помощи держателя трахеостомической трубки, закрепляемого вокруг шеи пациента. Это изделие для одного пациента, пригодное после соответствующей чистки для многоразового использования.
13.07. Средства ухода персональные адаптированные
| 368780 | 9. Нейрологические медицинские изделия | Устройство для фототерапии видимым светом для лечения неврологических расстройств, профессиональное | Устройство с электрическим приводом, как правило, в форме монитора компьютера или потолочной панели, разработанное для испускания определенных длин волн видимого света для лечения симптомов неврологического расстройства (например, делирия, болезни Паркинсона) исключительно под контролем профессионального медицинского работника. Разработано для помощи в улучшении психического состояния пациента, сна, настроения, двигательных функций и/или уменьшения других связанных с заболеванием симптомов; устройство не предназначено для лечения сезонного аффективного расстройства. Пациент сидит перед этим устройством или лежит под ним в течение предписанных интервалов времени каждый день.
9.13. Прочие нейрологические медицинские изделия
| 368790 | 6. Медицинские изделия для манипуляций/восстановления тканей/органов человека | Порт катетера для дренирования абдоминальной фистулы | Полое трубчатое изделие, предназначенное для крепления к крышке для осмотра при дренировании абдоминальной фистулы, позволяющее катетеру (не относящемуся к данному виду) пройти сквозь крышку и по возможности проникнуть в фистулу/открытую рану для дополнительного дренирования. Это изделие для одноразового использования.
6.15. Устройства дренирования/удаления жидкостей/тканей
| 368790 | 3. Гастроэнтерологические медицинские изделия | Порт катетера для дренирования абдоминальной фистулы | Полое трубчатое изделие, предназначенное для крепления к крышке для осмотра при дренировании абдоминальной фистулы, позволяющее катетеру (не относящемуся к данному виду) пройти сквозь крышку и по возможности проникнуть в фистулу/открытую рану для дополнительного дренирования. Это изделие для одноразового использования.
3.16. Прочие гастроэнтерологические медицинские изделия
| 368800 | 6. Медицинские изделия для манипуляций/восстановления тканей/органов человека | Крышка для осмотра при дренировании абдоминальной фистулы | Гибкое тонкое прозрачное изделие, предназначенное для крепления к открытому верхнему концу набора для дренирования абдоминальной фистулы (не относящегося к данному виду) с целью закрытия фистулы/открытой раны с сохранением возможности ее визуального осмотра. Может отсоединяться от набора во время дренирования/заживляющих процедур без удаления других компонентов набора для лучшего контроля; может иметь встроенный фильтр для устранения неприятного запаха. Это изделие для одноразового использования.
6.15. Устройства дренирования/удаления жидкостей/тканей
| 368800 | 3. Гастроэнтерологические медицинские изделия | Крышка для осмотра при дренировании абдоминальной фистулы | Гибкое тонкое прозрачное изделие, предназначенное для крепления к открытому верхнему концу набора для дренирования абдоминальной фистулы (не относящегося к данному виду) с целью закрытия фистулы/открытой раны с сохранением возможности ее визуального осмотра. Может отсоединяться от набора во время дренирования/заживляющих процедур без удаления других компонентов набора для лучшего контроля; может иметь встроенный фильтр для устранения неприятного запаха. Это изделие для одноразового использования.
3.16. Прочие гастроэнтерологические медицинские изделия
| 368810 | 6. Медицинские изделия для манипуляций/восстановления тканей/органов человека | Мешок дополнительный для дренирования абдоминальной фистулы | Пластиковый мешок, предназначенный для подсоединения к набору для дренирования абдоминальной фистулы (не относящемуся к данному виду) для обеспечения дополнительной емкости для сбора жидкостей или гноя и их удаления во время дренирования/заживления крупной фистулы или раны; может дополнительно подсоединяться к калоприемнику для кишечной стомы. Это не первичное изделие для сбора, оно не предназначено для крепления непосредственно к пациенту. Это изделие для одноразового использования.
6.15. Устройства дренирования/удаления жидкостей/тканей
| 368810 | 3. Гастроэнтерологические медицинские изделия | Мешок дополнительный для дренирования абдоминальной фистулы | Пластиковый мешок, предназначенный для подсоединения к набору для дренирования абдоминальной фистулы (не относящемуся к данному виду) для обеспечения дополнительной емкости для сбора жидкостей или гноя и их удаления во время дренирования/заживления крупной фистулы или раны; может дополнительно подсоединяться к калоприемнику для кишечной стомы. Это не первичное изделие для сбора, оно не предназначено для крепления непосредственно к пациенту. Это изделие для одноразового использования.
3.16. Прочие гастроэнтерологические медицинские изделия
| 368820 | 6. Медицинские изделия для манипуляций/восстановления тканей/органов человека | Набор для дренирования абдоминальной фистулы | Набор изделий, предназначенных для для облегчения заживления абдоминальной фистулы/открытой раны путем удаления жидкостей и гноя. Состоит из компонентов, которые приклеиваются к коже и друг к другу, покрывая рану и обеспечивая возможность сбора жидкостей, которые можно откачать в имеющиеся мешки при помощи прилагающихся принадлежностей (например, клипсы/зажима, проводника градуированного размера, ручного насоса, порта катетера); инвазивные изделия в набор не входят. Это изделие для одноразового использования.
6.15. Устройства дренирования/удаления жидкостей/тканей
| 368820 | 3. Гастроэнтерологические медицинские изделия | Набор для дренирования абдоминальной фистулы | Набор изделий, предназначенных для для облегчения заживления абдоминальной фистулы/открытой раны путем удаления жидкостей и гноя. Состоит из компонентов, которые приклеиваются к коже и друг к другу, покрывая рану и обеспечивая возможность сбора жидкостей, которые можно откачать в имеющиеся мешки при помощи прилагающихся принадлежностей (например, клипсы/зажима, проводника градуированного размера, ручного насоса, порта катетера); инвазивные изделия в набор не входят. Это изделие для одноразового использования.
3.16. Прочие гастроэнтерологические медицинские изделия
| 368830 | 10. Ортопедические медицинские изделия | Штифт фиксирующий для феморального компонента эндопротеза коленного сустава | Небольшое имплантируемое изделие с резьбой, предназначенное для крепления к феморальной (внутренней) поверхности феморального компонента эндопротеза коленного сустава для обеспечения дополнительной стабильности протеза за счет тщательной фиксации к иссеченной поверхности бедренной кости. Как правило, изготавливается из металла [например, кобальт-хрома (Co-Cr)] и, как правило, является частью модульного феморального компонента эндопротеза коленного сустава.
10.15. Протезы суставов имплантируемые и сопутствующие изделия
| 368840 | 14. Сердечно-сосудистые медицинские изделия | Защита внутривенного катетера | Изделие в виде коробки, предназначенное для присоединения и охвата проксимального конца/порта внутривенного катетера in situ для создания защитного покрытия с целью предотвращения несанкционированного внутривенного доступа и/или вмешательства пациента или другого человека, не относящегося к здравоохранению. Как правило, изделие состоит из пластиковой коробки с запирающейся крышкой, с контролем вскрытия. Это изделие одноразового использования.
14.10. Катетеры кардиологические и сопутствующие изделия
| 368860 | 9. Нейрологические медицинские изделия | Программное обеспечение для визуально-двигательной стимуляции нервно-мышечной реабилитации | Программа, предназначенная для использования пациентами после инсульта или черепно-мозговой травмы, для улучшения баланса/нервно-мышечной функции посредством визуально-двигательной стимуляции вестибулярной системы. Обычно отображает серию визуальных паттернов (например, линий), предназначенных для создания оптокинетического нистагма, вызывающего дезориентацию и стимулирующего вестибулярную систему для стабилизации экстраокулярных мышц с целью улучшения системы баланса в мозге и скелетных мышцах конечностей. Обычно устанавливается на персональный компьютер или планшет для домашнего использования.
9.13. Прочие нейрологические медицинские изделия
| 368870 | 14. Сердечно-сосудистые медицинские изделия | Блок сбора/передачи данных измерений физиологических показателей беспроводной | Мобильное электронное устройство/комплект устройств, разработанное для использования медицинским работником (например, медсестрой, сиделкой) для сбора физиологических параметров пациента с беспроводных измерительных приборов (например, беспроводного пульсоксиметра, беспроводного термометра) во время рутинных проверок пациента (например, как часть обхода пациентов) и по беспроводной связи отправлять информацию в электронную медицинскую карту. Предназначено для сбора и передачи информации о пациенте и времени/даты с физиологическими данными; как правило, дополнительно позволяет вводить данные вручную. Обычно включает в себя монитор дисплея, беспроводные приемники и сканер штрих-кодов.
14.13. Медицинские изделия для определения физиологических параметров/картирования сердца
| 368880 | 5. Медицинские изделия для in vitro диагностики (ИВД) | Инструмент для приготовления инокулята ИВД | Тонкое жесткое ручное изделие в форме стержня, предназначенное для приготовления стандартизированной бактериальной суспензии непосредственно из культуры. Это калиброванное устройство, используемое для сбора бактериального образца из одной колонии на чашке с агаром и погружения его в среду для создания суспензии с мутностью, эквивалентной стандарту МакФарланда. Это изделие одноразового использования.
5.04. Реагенты/наборы для определения аналитов ИВД
| 368890 | 5. Медицинские изделия для in vitro диагностики (ИВД) | Множественные вирусы менингита нуклеиновые кислоты ИВД, реагент | Вещество или реактив, предназначенный для использования совместно с исходным изделием для ИВД для выполнения особой функции в анализе, который используется для качественного и/или количественного определения нуклеиновых кислот множества вирусов, связанных с менингитом, в клиническом образце. Определяемые вирусы млгут включать в себя, но не ограничиваются ими, аденовирус (adenovirus), энтеровирус (enterovirus), цитомегаловирус (cytomegalovirus, CMV), вирус Эпштейна-Барра (Epstein-Barr, EBV), вирус простого герпеса 1 типа (herpes simplex virus 1) и/или вирус простого герпеса 2 типа (herpes simplex virus 2), вирус ветряной оспы (varicella-zoster, VZV), герпесвирус человека 6 типа (Human herpesvirus 6) и герпесвирус человека 7 типа (Human herpesvirus 7).
5.04. Реагенты/наборы для определения аналитов ИВД
| 368900 | 19. Эндоскопические медицинские изделия | Видеооториноларингоскоп жесткий | Эндоскоп с жесткой вводимой частью, предназначенный для визуального обследования некоторых или всех отделов уха (наружного, среднего и внутреннего), носовых проходов, околоносовых пазух, глотки и/или гортани. Вводится в тело через соответствующее естественное отверстие и может использоваться для лечения, при условии, что изделие имеет рабочий канал. Анатомические изображения передаются пользователю видеосистемой с чипом датчика изображений на дистальном конце эндоскопа, и изображения отображаются на мониторе (не относящемся к данному виду); изделие может иметь канал для ирригации/аспирации. Это изделие для одноразового использования.
19.06. Ларингоскопы и сопутствующие изделия
| 368910 | 5. Медицинские изделия для in vitro диагностики (ИВД) | Фактор свертывания крови XI ИВД, антитела | Одно или множество антител, способных связываться со специфическими антигенными детерминантами, предназначенных для использования при качественном и/или количественном определении фактора свертывания крови XI (coagulation factor XI) в клиническом образце.
5.04. Реагенты/наборы для определения аналитов ИВД
| 368920 | 5. Медицинские изделия для in vitro диагностики (ИВД) | Фактор свертывания крови X ИВД, антитела | Одно или множество антител, способных связываться со специфическими антигенными детерминантами, предназначенных для использования при качественном и/или количественном определении фактора свертывания крови X (coagulation factor X) в клиническом образце.
5.04. Реагенты/наборы для определения аналитов ИВД
| 368930 | 5. Медицинские изделия для in vitro диагностики (ИВД) | Фактор свертывания крови IX ИВД, антитела | Одно или множество антител, способных связываться со специфическими антигенными детерминантами, предназначенных для использования при качественном и/или количественном определении фактора свертывания крови IX (coagulation factor IX) в клиническом образце.
5.04. Реагенты/наборы для определения аналитов ИВД
| 368940 | 5. Медицинские изделия для in vitro диагностики (ИВД) | Фактор свертывания крови VIII ИВД, антитела | Одно или множество антител, способных связываться со специфическими антигенными детерминантами, предназначенных для использования при качественном и/или количественном определении фактора свертывания крови VIII (coagulation factor VIII) в клиническом образце.
5.04. Реагенты/наборы для определения аналитов ИВД
| 368950 | 5. Медицинские изделия для in vitro диагностики (ИВД) | Фактор свертывания крови VII ИВД, антитела | Одно или множество антител, способных связываться со специфическими антигенными детерминантами, предназначенных для использования при качественном и/или количественном определении фактора свертывания крови VII (coagulation factor VII) в клиническом образце.
5.04. Реагенты/наборы для определения аналитов ИВД
| 368960 | 5. Медицинские изделия для in vitro диагностики (ИВД) | Фактор свертывания крови V ИВД, антитела | Одно или множество антител, способных связываться со специфическими антигенными детерминантами, предназначенных для использования при качественном и/или количественном определении фактора свертывания крови V (coagulation factor V) в клиническом образце.
5.04. Реагенты/наборы для определения аналитов ИВД
| 368970 | 5. Медицинские изделия для in vitro диагностики (ИВД) | Блокирующие антитела к рецепторам тиреотропного гормона ИВД, набор, определение биологической активности | Набор реагентов и других связанных с ними материалов, предназначенный для качественного и/или количественного опредедения блокирующего ТТГ иммуноглобулина (thyroid blocking immunoglobulin, TBI), также известного как блокирующие антитела к рецепторам тиреотропного гормона, в клиническом образце с использованием метода определения биологической активности.
5.04. Реагенты/наборы для определения аналитов ИВД
| 368980 | 2. Вспомогательные и общебольничные медицинские изделия | Помпа инсулиновая инфузионная амбулаторная, электронная, с программным дозированием, метод скалярного управления | Портативное электронное устройство, предназначенное для обеспечения непрерывной или периодической подкожной доставки инсулина пациенту с сахарным диабетом с предустановленным программным обеспечением для получения данных о состоянии уровня глюкозы от монитора/передатчика и для определения доставки инсулина на основе метода скалярного управления. Изделие может быть в форме бейджа, предназначенного для приклеивания к коже или одежде или для ношения в чехле, прикрепленном к ремню или в кармане, и включает в себя резервуар, помповый механизм и контроллер скорости инфузии. Может также использоваться для дополнительного ручного введения/инфузии и может иметь возможности для отправки данных в дистанционную систему сбора информации.
2.05. Инфузионные насосы и сопутствующие изделия
| 368980 | 13. Реабилитационные и адаптированные для инвалидов медицинские изделия | Помпа инсулиновая инфузионная амбулаторная, электронная, с программным дозированием, метод скалярного управления | Портативное электронное устройство, предназначенное для обеспечения непрерывной или периодической подкожной доставки инсулина пациенту с сахарным диабетом с предустановленным программным обеспечением для получения данных о состоянии уровня глюкозы от монитора/передатчика и для определения доставки инсулина на основе метода скалярного управления. Изделие может быть в форме бейджа, предназначенного для приклеивания к коже или одежде или для ношения в чехле, прикрепленном к ремню или в кармане, и включает в себя резервуар, помповый механизм и контроллер скорости инфузии. Может также использоваться для дополнительного ручного введения/инфузии и может иметь возможности для отправки данных в дистанционную систему сбора информации.
13.05. Средства медицинские персональные адаптированные
| 368990 | 2. Вспомогательные и общебольничные медицинские изделия | Помпа инсулиновая инфузионная амбулаторная, электронная, с программным дозированием, метод бинарного управления | Портативное электронное устройство, предназначенное для обеспечения непрерывной или периодической подкожной доставки инсулина пациенту с сахарным диабетом с предустановленным программным обеспечением для получения данных о состоянии уровня глюкозы от монитора/передатчика и для определения доставки инсулина на основе предварительно установленных пороговых значений с использованием дихотомического или двоичного алгоритма управления. Изделие может быть в форме бейджа, предназначенного для приклеивания к коже или одежде или для ношения в чехле, прикрепленном к ремню или в кармане, и включает в себя резервуар, помповый механизм и контроллер скорости инфузии. Может также использоваться для дополнительного ручного введения/инфузии и может иметь возможности для отправки данных в дистанционную систему сбора информации.
2.05. Инфузионные насосы и сопутствующие изделия
| 368990 | 13. Реабилитационные и адаптированные для инвалидов медицинские изделия | Помпа инсулиновая инфузионная амбулаторная, электронная, с программным дозированием, метод бинарного управления | Портативное электронное устройство, предназначенное для обеспечения непрерывной или периодической подкожной доставки инсулина пациенту с сахарным диабетом с предустановленным программным обеспечением для получения данных о состоянии уровня глюкозы от монитора/передатчика и для определения доставки инсулина на основе предварительно установленных пороговых значений с использованием дихотомического или двоичного алгоритма управления. Изделие может быть в форме бейджа, предназначенного для приклеивания к коже или одежде или для ношения в чехле, прикрепленном к ремню или в кармане, и включает в себя резервуар, помповый механизм и контроллер скорости инфузии. Может также использоваться для дополнительного ручного введения/инфузии и может иметь возможности для отправки данных в дистанционную систему сбора информации.
13.05. Средства медицинские персональные адаптированные
| 369000 | 2. Вспомогательные и общебольничные медицинские изделия | Помпа инсулиновая инфузионная амбулаторная, электронная, без программного дозирования | Портативное электронное устройство, предназначенное для обеспечения непрерывной или периодической подкожной доставки инсулина пациенту с сахарным диабетом; не содержит программное обеспечение для определения дозировки инсулина. Изделие может быть в форме бейджа, предназначенного для приклеивания к коже или одежде (например, с помощью чувствительного к давлению клея) или носить в чехле, прикрепленном к ремню или носить в кармане. Включает в себя резервуар (например, картридж, подобный шприцу), помповый механизм и контроллер скорости инфузии.
2.05. Инфузионные насосы и сопутствующие изделия
| 369000 | 13. Реабилитационные и адаптированные для инвалидов медицинские изделия | Помпа инсулиновая инфузионная амбулаторная, электронная, без программного дозирования | Портативное электронное устройство, предназначенное для обеспечения непрерывной или периодической подкожной доставки инсулина пациенту с сахарным диабетом; не содержит программное обеспечение для определения дозировки инсулина. Изделие может быть в форме бейджа, предназначенного для приклеивания к коже или одежде (например, с помощью чувствительного к давлению клея) или носить в чехле, прикрепленном к ремню или носить в кармане. Включает в себя резервуар (например, картридж, подобный шприцу), помповый механизм и контроллер скорости инфузии.
13.05. Средства медицинские персональные адаптированные
| 369010 | 14. Сердечно-сосудистые медицинские изделия | Насос центробежный/теплообменник для системы искусственного кровообращения | Компонент системы искусственного кровообращения нероликового типа, предназначенный для: 1) циркуляции крови через экстракорпоральный контур системы через механизм центробежной силы для газообмена и реинфузии; и 2) согревания или охлаждения крови, протекающей через изделие, во время процедуры искусственного кровообращения. Включает в себя каналы потока и ротор, приводимый в движение приводным блоком системы, и получает теплоноситель от блока нагрева/охлаждения системы искусственного кровообращения (ни один блок не относится к данному виду). Это изделие для одноразового использования.
14.22. Системы искусственного кровообращения и сопутствующие изделия
| 369020 | 5. Медицинские изделия для in vitro диагностики (ИВД) | Множественные гемоконтактные патогены антитела класса иммуноглобулин G (IgG)/IgM ИВД, набор, анализ на биочипах | Набор реагентов и других связанных с ними материалов, предназначенный для качественного и/или количественного определения антител класса иммуноглобулин G (IgG) и иммуноглобулин M (IgM) к множеству гемоконтактных патогенов [например, к Treponema pallidum (возбудитель сифилиса), цитомегаловирусу (cytomegalovirus, CMV), вирусам иммунодефицита человека (HIV), вирусу гепатита В (Hepatitis B virus, HBV), вирусу гепатита С (hepatitis C virus, HCV)] в клиническом образце методом анализа на биочипах. Гемоконтактные патогены обычно связаны с трансфузионными инфекциями (TTIs).
5.04. Реагенты/наборы для определения аналитов ИВД
| 369030 | 2. Вспомогательные и общебольничные медицинские изделия | Адаптер для насадки флакона для глазных капель | Удлинитель для насадки, надеваемый на флакон для глазных капель, предназначенный для уменьшения размера капли раствора для промывания/лечения глаза во время его самостоятельного нанесения пациентом. Изделие используется до тех пор, пока не закончится содержимое одного флакона. Это изделие для одноразового использования.
2.56. Прочие вспомогательные и общебольничные медицинские изделия
| 369040 | 14. Сердечно-сосудистые медицинские изделия | Удлинитель сосудистого проводникового катетера | Гибкая трубка, разработанная для увеличения длины сосудистого проводникового катетера во время чрескожного транслюминального проведения и размещения диагностических/интервенционных катетеров, отведений (например, отведений электрокардиостимулятора, дилатационного баллонного катетера) внутри коронарной или периферической сосудистой системы. предназначена для введения через просвет проводникового катетера и имеет проксимальную рукоятку и стержень для доставки, подсоединяемый к дистальной трубке, удлиняющей катетер. Это изделие для одноразового использования.
14.10. Катетеры кардиологические и сопутствующие изделия
| 369050 | 19. Эндоскопические медицинские изделия | Видеоларингоскоп с каналом для интубации | Переносное устройство, предназначенное для обеспечения возможности хорошего обзора трахеи посредством видеоизображений для облегчения позиционирования эндотрахеальной трубки перед подачей ингаляционной анестезии и/или искусственной вентиляцией легких, эндотрахеальную трубку проводят через встроенный проводниковый канал без использования стилета для позиционирования. Как правило, состоит из основной части с каналом для эндотрахеальной трубки, лезвия анатомической формы и встроенной электронной подсветки и видеокамеры на дистальном конце; изображения передаются на стандартное устройство (например, планшетный или персональный компьютер, смартфон). Это изделие для одноразового использования.
19.06. Ларингоскопы и сопутствующие изделия
| 369060 | 5. Медицинские изделия для in vitro диагностики (ИВД) | Множественные желудочно-кишечные вирусы нуклеиновая кислота ИВД, реагент | Вещество или реактив, предназначенный для использования совместно с друими изделиями для ИВД для выполнения особой функции в анализе, который используется при качественном и/или количественном определении нуклеиновой кислоты, выделенной из множества желудочно-кишечных вирусов (Multiple gastrointestinal virus nucleic acid), которые могут включать в себя, но не ограничиваются ими, норовирус (Norovirus), ротавирус (rotavirus), энтеровирус (enterovirus), аденовирус (adenovirus), саповирус (sapovirus) и/или астровирус (astrovirus) в клиническом образце.
5.04. Реагенты/наборы для определения аналитов ИВД
| 369070 | 5. Медицинские изделия для in vitro диагностики (ИВД) | Множественные фекальные паразиты нуклеиновые кислоты ИВД, реагент | Вещество или реактив, предназначенный для использования совместно с исходным изделием для ИВД для выполнения особой функции в анализе, который используется для качественного и/или количественного определения нуклеиновых кислот, выделенных из множества фекальных паразитов (например, Giardia, Entamoeba, Cryptosporidium, Dientamoeba species), в клиническом образце.
5.04. Реагенты/наборы для определения аналитов ИВД
| 369080 | 10. Ортопедические медицинские изделия | Шина на конечность для оказания первой помощи, формуемая, одноразового использования | Портативное изделие, предназначенное для использования в экстренных ситуациях для иммобилизации поврежденной конечности (руки или ноги). Как правило, это лист определенной формы из термопластичного материала, который разогревают и можно формуют/изгибают вручную при наложении снаружи на конечность, после остывания шина становится жесткой. Как правило, изделие используется службами скорой медицинской помощи. Это изделие для одноразового использования.
10.22. Прочие ортопедические медицинские изделия
| 369090 | 6. Медицинские изделия для манипуляций/восстановления тканей/органов человека | Держатель шприца при биопсии, одноразового использования | Неавтоматическое изделие, разработанное для удержания биопсийного шприца для обеспечения точной аспирации образца ткани через биопсийную иглу. Держатель, как правило, изготавливается из металлических и пластиковых материалов; изделие, как правило, представляет собой легкую переносную раму, в которую помещается шприц, поршень которого извлекается с помощью скользящей рукоятки в раме; для предотвращения дальнейшей аспирации в определенной точке в комплект может входить стопорное устройство. Это изделие для одноразового использования.
6.02. Изделия для сбора/обработки/транспортирования биологических жидкостей/тканей
| 369100 | 5. Медицинские изделия для in vitro диагностики (ИВД) | Прегабалин ИВД, контрольный материал | Материал, используемый для подтверждения качества анализа, предназначенный для использования при качественном и/или количественном определении прегабалина (pregabalin) в клиническом образце.
5.04. Реагенты/наборы для определения аналитов ИВД
| 369110 | 5. Медицинские изделия для in vitro диагностики (ИВД) | Прегабалин ИВД, калибратор | Материал, используемый для установления референтных значений для анализа, предназначенный для качественного и/или количественного определения прегабалина (pregabalin) в клиническом образце.
5.04. Реагенты/наборы для определения аналитов ИВД
| 369120 | 5. Медицинские изделия для in vitro диагностики (ИВД) | Прегабалин ИВД, набор, имууноферментный анализ (ИФА) | Набор реагентов и других связанных с ними материалов, предназначенный для качественного и/или количественного определения прегабалина (pregabalin) в клиническом образце с использованием метода иммуноферментного анализа.
5.04. Реагенты/наборы для определения аналитов ИВД
| 369130 | 5. Медицинские изделия для in vitro диагностики (ИВД) | Инструмент для переноса образца микроорганизмов ИВД | Ручной инструмент, предназначенный для использования с целью переноса микробного изолята из культуральной среды в лабораторный контейнер общего назначения (например, пробирку) для последующего диагностического анализа in vitro и/или другого исследования. Обычно это тонкое ручное устройство с петлей или лопаткой на дистальном конце для сбора изолята микроорганизмов. Это изделие одноразового использования.
5.05. Реагенты/оборудование/расходные материалы общелабораторные ИВД
| 369140 | 1. Анестезиологические и респираторные медицинские изделия | Контейнер устройства для очистки/дезинфекции аппарата CPAP/BPAP для домашнего использования | Изделие в виде мешка, предназначенное для использования совместно с устройством для очистки/дезинфекции аппарата постоянного/двухфазного положительного давления (CPAP/BPAP) для домашнего использования (например, оральной маски CPAP/BPAP) с использованием газообразного озона в качестве дезинфицирующего агента. Оно состоит из полимерного сосуда, который подключается к основному блоку очистки/дезинфекции и в котором очищаемые устройства помещаются для погружения в чистящую среду; включает в себя фильтр для отработанных газов. Это изделие многоразового использования.
1.07. Вентиляторы респираторные и сопутствующие изделия
| 369140 | 1. Анестезиологические и респираторные медицинские изделия | Контейнер устройства для очистки/дезинфекции аппарата CPAP/BPAP для домашнего использования | Изделие в виде мешка, предназначенное для использования совместно с устройством для очистки/дезинфекции аппарата постоянного/двухфазного положительного давления (CPAP/BPAP) для домашнего использования (например, оральной маски CPAP/BPAP) с использованием газообразного озона в качестве дезинфицирующего агента. Оно состоит из полимерного сосуда, который подключается к основному блоку очистки/дезинфекции и в котором очищаемые устройства помещаются для погружения в чистящую среду; включает в себя фильтр для отработанных газов. Это изделие многоразового использования.
1.26. Прочие анестезиологические и респираторные медицинские изделия
| 369150 | 5. Медицинские изделия для in vitro диагностики (ИВД) | Множественные виды Shigella антигены ИВД, набор, иммунохроматографический анализ, экспресс-анализ | Набор реагентов и других связанных с ними материалов, предназначенный для качественного и/или количественного определения антигенов множества видов бактеий Giardia в клиническом образце за короткое время по сравнению со стандартными лабораторными процедурами исследований методом иммунохроматографического анализа. Этот тест обычно используется в лабораторных анализах или анализах вблизи пациента. Не предназначен для самотестирования.
5.04. Реагенты/наборы для определения аналитов ИВД
| 369160 | 5. Медицинские изделия для in vitro диагностики (ИВД) | Giardia spp. антигены ИВД, набор, иммунохроматографический анализ, экспресс-анализ | Набор реагентов и других связанных с ними материалов, предназначенный для качественного и/или количественного определения антигенов паразитических простейших Giardia в клиническом образце за короткое время по сравнению со стандартными лабораторными процедурами исследований методом иммунохроматографического анализа. Этот тест обычно используется в лабораторных анализах или анализах вблизи пациента. Не предназначен для самотестирования.
5.04. Реагенты/наборы для определения аналитов ИВД
| 369180 | 6. Медицинские изделия для манипуляций/восстановления тканей/органов человека | Раствор для промывания ран неантибактериальный, физиологический, стерильный | Стерильный раствор хлорида натрия (NaCl) без дополнительных ингредиентов [т.е. это не многокомпонентный раствор], предназначенный для использования при промывании и очищении ран, раневой повязки или места хирургического вмешательства; кроме того, он может быть предназначен для применений без контакта с пациентом (например, для промывки прибора). Раствор не обладает антимикробной активностью и может поставляться в пластиковом контейнере с насадкой для распыления; предназначен для использования в домашних условиях или в медицинском учреждении. После применения раствором нельзя пользоваться повторно.
6.06. Повязки и сопутствующие изделия
| 369180 | 6. Медицинские изделия для манипуляций/восстановления тканей/органов человека | Раствор для промывания ран неантибактериальный, физиологический, стерильный | Стерильный раствор хлорида натрия (NaCl) без дополнительных ингредиентов [т.е. это не многокомпонентный раствор], предназначенный для использования при промывании и очищении ран, раневой повязки или места хирургического вмешательства; кроме того, он может быть предназначен для применений без контакта с пациентом (например, для промывки прибора). Раствор не обладает антимикробной активностью и может поставляться в пластиковом контейнере с насадкой для распыления; предназначен для использования в домашних условиях или в медицинском учреждении. После применения раствором нельзя пользоваться повторно.
6.15. Устройства дренирования/удаления жидкостей/тканей
| 369190 | 6. Медицинские изделия для манипуляций/восстановления тканей/органов человека | Раствор для промывания ран неантибактериальный, многокомпонентный, стерильный | Стерильный раствор электролитов, иногда с другими ингредиентами [электролиты не ограничиваются хлоридом натрия (NaCl), поэтому это не физраствор], предназначенный для использования при промывании и очищении поверхностных ран кожи для поддержания естественного процесса заживления; не обладает антибактериальной активностью. Изделие может поставляться в пластиковом контейнере с насадкой для распыления и предназначено для использования в домашних условиях или в медицинском учреждении. После применения раствором нельзя пользоваться повторно.
6.06. Повязки и сопутствующие изделия
| 369190 | 6. Медицинские изделия для манипуляций/восстановления тканей/органов человека | Раствор для промывания ран неантибактериальный, многокомпонентный, стерильный | Стерильный раствор электролитов, иногда с другими ингредиентами [электролиты не ограничиваются хлоридом натрия (NaCl), поэтому это не физраствор], предназначенный для использования при промывании и очищении поверхностных ран кожи для поддержания естественного процесса заживления; не обладает антибактериальной активностью. Изделие может поставляться в пластиковом контейнере с насадкой для распыления и предназначено для использования в домашних условиях или в медицинском учреждении. После применения раствором нельзя пользоваться повторно.
6.15. Устройства дренирования/удаления жидкостей/тканей
| 369200 | 14. Сердечно-сосудистые медицинские изделия | Средство гемостатическое на основе композита из полисахаридов растительного происхождения/неорганических полимеров | Рассасывающееся изделие, состоящее из комбинации гемостатических средств на основе: 1) полисахаридов растительного происхождения и 2) неорганических (т.е., полученных не от живых сущностей) синтетических полимеров (например, полиэтиленгликоля), предназначенное для обеспечения гемостаза во время открытых и/или эндоскопических хирургических операций. Изделие доступно в различных формах (например, в форме порошка, геля, пропитанной марли); изделие не содержит антибактериальных веществ. Могут прилагаться одноразовые изделия для нанесения средства. Это изделие для одноразового использования.
14.04. Гемостатические средства
| 369250 | 5. Медицинские изделия для in vitro диагностики (ИВД) | Множественные гемоконтактные патогены антитела/антигены ИВД, контрольный материал | Материал, используемый для подтверждения качества анализа, предназначенный для использования при качественном и/или количественном определении антител к и антигенов множества гемоконтактных патогенов в клиническом образце. Определяемые патогены могут включать в себя (но не ограничиваются ими) вирусы иммунодефицита человека (human immunodeficiency virus 1, 2 (HIV1 и HIV2)), вирус гепатита В (Hepatitis B virus, HBV), вирус гепатита С (hepatitis C virus, HCV), Т-лимфотропный вирус человека тип 1 и/или 2 (HTLV1 and/or HTLV2), бледную спирохету (Treponema pallidum).
5.04. Реагенты/наборы для определения аналитов ИВД
| 369260 | 2. Вспомогательные и общебольничные медицинские изделия | Одежда для ношения медицинских изделий | Изделие без привода в форме предмета одежды (например, жилет, рубашка, штаны), специально разработанное для удержания одного или нескольких отдельных медицинских изделий (например, инфузионной помпы, кассеты с лекарством), подключенных к телу при помощи трубок или проводов, близко к телу для минимизации риска отсоединения/смещения изделий в процессе обычных повседневных движений или сна. Как правило, изготавливается из текстильных материалов с карманами для медицинских изделий, отверстиями для трубок и может застегиваться на молнию и/или липучки. Это изделие для одного пациента, пригодное для многоразового использования.
2.56. Прочие вспомогательные и общебольничные медицинские изделия
| 369270 | 9. Нейрологические медицинские изделия | Система анализа баланса/когнитивных функций | Совокупность устройств, предназначенных для проведнния интерактивных тестов пациента в клинических условиях для оценки баланса и когнитивного статуса (например, внимания, концентрации, кратковременной памяти/воспоминаний, контроля моторики). Состоит из электронного датчика напольной пластины для измерения нарушения равновесия, ручных контроллеров (например, джойстика как в видеоиграх, клавиатуры) для интерактивных экранных тестов и планшета/программного обеспечения для проведения когнитивных/двигательных тестов и сравнительных результатов оценки. Это изделие обычно используется для скрининга и/или мониторинга пациентов с риском падения, для тех, кто получил сотрясение мозга или страдает деменцией или нервно-мышечными расстройствами (например, болезнью Альцгеймера, болезнью Паркинсона).
9.02. Анализаторы физиологических параметров нейрологические
| 369280 | 15. Стоматологические медицинские изделия | Клин из пеноматериала для холодового теста эндодонтический | Срез из мягкого, губчатого, сжимаемого материала, предназначенный для использования при проведении теста на чувствительность зубов к холоду для выявления перелома зуба, скрытого под зубной эмалью или бугорком и/или для оценки состояния пульпы зуба. Он предназначен для работы при очень низких температурах, обычно путем распыления или введения охлаждающей жидкости, а затем нанесения на поверхность зубов пациента, чтобы вызвать болезненную реакцию. В состав изделия могут быть включены наконечники в виде пинцета, предназначенные для крепления на ручном инструменте, для удерживания клиньев из пеноматериала. Это изделие одноразового использования.
15.26. Прочие стоматологические медицинские изделия
| 369290 | 15. Стоматологические медицинские изделия | Инструмент для холодового теста/определения прикуса эндодонтический | Ручной стоматологический инструмент, предназначенный для использования стоматологом-эндодонтистом для проведения теста на холод и/или определения прикуса, при котором выявляется болезненный ответ от зуба и реакция пациента, как правило, для выявления перелома зуба, скрытого под зубной эмалью или бугорком и/или для оценки состояния пульпы зуба. Он имеет двустороннюю конструкцию, в которой один конец содержит прочный сегмент для определения прикуса, а другой конец предназначен для удержания предварительно охлажденного пеноматериала при проведении теста на чувствительность зубов к холоду; в состав изделия могут быть включены одноразовые кусочки пены и наконечники в виде пинцета. Это изделие многоразового использования.
15.26. Прочие стоматологические медицинские изделия
| 369300 | 9. Нейрологические медицинские изделия | Программное обеспечение для аватар-психотерапии | Программное обеспечение, предназначенное для предоставления интерфейса для разработки виртуального воплощения (аватара) для представления галлюцинаций или внутренних мыслей, связанных с психотическим заболеванием, и для установления удаленного аудиовизуального общения между пациентом и врачом через аватар во время сеансов психотерапии. Обычно он используется для лечения слуховых галлюцинаций при шизофрении с помощью слухов, побуждая пациента под руководством врача, который манипулирует голосом аватара, провоцируя и контролируя выявленный голосовой контент.
9.13. Прочие нейрологические медицинские изделия
| 369310 | 2. Вспомогательные и общебольничные медицинские изделия | Система регуляции температуры в яичках | Комплект изделий с электрическим приводом, управляемый пациентом для поддержания температуры в его яичках на уровне ниже температуры тела для повышения сперматогенеза в рамках лечения бесплодия. В первую очередь, состоит из блока регуляции температуры, размещаемого вокруг мошонки на короткие периоды времени, зарядного устройства для блока регуляции, специального программного обеспечения, используемого на компьютеризированном устройстве (например, смартфоне), для отображения/регистрации/передачи данных о температуре, и специального нижнего белья для позиционирования/стабилизации блока регуляции.
2.56. Прочие вспомогательные и общебольничные медицинские изделия
| 369330 | 3. Гастроэнтерологические медицинские изделия | Насос для реинфузии для отводящей энтеростомы | Устройство с электрическим приводом, предназначенное для возвращения химуса, дренированного из проксимального контура кишечника, у пациента с нефункционирующей стомой (отводящая энтеростома) или с наружным желудочно-кишечным свищем, в стому дистального контура кишечника для стимулирования приема жидкости/пищи и здоровья кишечника. Изделие состоит из беспроводного блока управления, насоса, погружаемого в химус в калоприемнике в проксимальной части, и трубки для введения для повторного питания в стому в дистальной части с целью реинфузии химуса. Это изделие одноразового использования для одного пациента.
3.13. Трубки гастроэнтерологические и сопутствующие изделия
| 369360 | 6. Медицинские изделия для манипуляций/восстановления тканей/органов человека | Повязка матриксная синтетическая для ран | Стерильное рассасывающееся изделие, разработанное для наложения на труднозаживающие раны (например, диабетические язвы и язвы, вызванные венозной недостаточностью) или ожогов с органическими остатками, которое создает матрикс из структурных синтетических волокон для обеспечения инфильтрации нативных элементов кожи (фибробластов, лейкоцитов, кровеносных сосудов) для регенерации кожи; может дополнительно предназначаться для обеспечения регенерации твердых тканей, например, кости (например, в случае остеомиелита) и может обладать свойствами для абсорбции экссудата раны. Не содержит биологических материалов. Это изделие для одноразового использования.
6.06. Повязки и сопутствующие изделия
| 369370 | 2. Вспомогательные и общебольничные медицинские изделия | Халат операционный/изолирующий, одноразового использования восстановленный | Предмет одежды, изготавливаемый из натуральных и/или синтетических материалов, предназначенный для ношения поверх хирургического костюма для покрытия рук, туловища и бедер во время проведения медицинской или хирургической процедуры; может быть влагостойким или водонепроницаемым. Изделие, также известное как операционный или изолирующий халат, используется для защиты медицинских работников от передачи микроорганизмов, физиологических жидкостей и твердых частиц или заражения от инфицированного пациента. Это ранее использованное одноразовое изделие, подвергнутое промышленной обработке для еще одного дополнительного использования.
2.50. Халаты медицинские
| 369380 | 2. Вспомогательные и общебольничные медицинские изделия | Экран защитный для глаз, одноразового использования восстановленный | Нестерильное изделие, надеваемое поверх глаз медицинского работника для защиты (ограждения) его от крови и других брызг биологических жидкостей при выполнении клинических или лабораторных процедур. Изделие может иметь открытую конструкцию, как у очков, или закрытый дизайн, как у защитных очков или маски. Это ранее использованное одноразовое изделие, подвергнутое дополнительной промышленной обработке для еще одного использования на пациенте.
2.56. Прочие вспомогательные и общебольничные медицинские изделия
| 369390 | 2. Вспомогательные и общебольничные медицинские изделия | Экран защитный для лица, одноразового использования восстановленный | Прозрачное защитное изделие, полностью закрывающее лицо медицинского работника для защиты (ограждения) его от крови и других брызг биологических жидкостей при выполнении клинических или лабораторных процедур. Изделие часто называют щитком или защитой от брызг. Это ранее использованное одноразовое изделие, подвергнутое дополнительной промышленной обработке для еще одного использования на пациенте.
2.56. Прочие вспомогательные и общебольничные медицинские изделия
| 369400 | 2. Вспомогательные и общебольничные медицинские изделия | Респиратор хирургический/медицинский, восстановленный | Гибкая фильтрующая маска, размещаемая поверх носа и рта медицинского работника для обеспечения нормального дыхания и защиты пациента и носящего респиратор от крупных частиц и от мелких частиц (например, бактерий и вирусов) во время медицинских, хирургических, стоматологических, изоляционных процедур. Изделие обычно состоит из нескольких слоев нетканых полимеров для создания мягкой гибкой маски, которая обеспечивает воздухонепроницаемое уплотнение на лице пользователя и обычно закрепляется с помощью эластичных ремешков или завязок на голове; может включать в себя формующийся носовой наконечник (металлическую проволоку) и/или клапан выдоха. Это одноразовое изделие, которое ранее было использовано, после чего было подвержено обработке для еще одного одноразового использования.
2.56. Прочие вспомогательные и общебольничные медицинские изделия
| 369400 | 1. Анестезиологические и респираторные медицинские изделия | Респиратор хирургический/медицинский, восстановленный | Гибкая фильтрующая маска, размещаемая поверх носа и рта медицинского работника для обеспечения нормального дыхания и защиты пациента и носящего респиратор от крупных частиц и от мелких частиц (например, бактерий и вирусов) во время медицинских, хирургических, стоматологических, изоляционных процедур. Изделие обычно состоит из нескольких слоев нетканых полимеров для создания мягкой гибкой маски, которая обеспечивает воздухонепроницаемое уплотнение на лице пользователя и обычно закрепляется с помощью эластичных ремешков или завязок на голове; может включать в себя формующийся носовой наконечник (металлическую проволоку) и/или клапан выдоха. Это одноразовое изделие, которое ранее было использовано, после чего было подвержено обработке для еще одного одноразового использования.
1.15. Маски респираторные/анестезиологические и сопутствующие изделия
| 369410 | 2. Вспомогательные и общебольничные медицинские изделия | Респиратор общего применения, восстановленный | Гибкая фильтрующая маска, размещаемая поверх носа и рта пользователя для обеспечения нормального дыхания и защиты носящего респиратор от крупных частиц и от мелких частиц (например, бактерий и вирусов) когда это необходимо (например, во время вирусной эпидемии). Изделие обычно состоит из нескольких слоев нетканых полимеров для создания мягкой гибкой маски, которая обеспечивает воздухонепроницаемое уплотнение на лице пользователя и обычно закрепляется с помощью эластичных ремешков или завязок на голове; может включать в себя формующийся носовой наконечник (металлическую проволоку) и/или клапан выдоха. Это одноразовое изделие, которое ранее было использовано, после чего было подвержено обработке для еще одного одноразового использования пациентом.
2.56. Прочие вспомогательные и общебольничные медицинские изделия
| 369410 | 1. Анестезиологические и респираторные медицинские изделия | Респиратор общего применения, восстановленный | Гибкая фильтрующая маска, размещаемая поверх носа и рта пользователя для обеспечения нормального дыхания и защиты носящего респиратор от крупных частиц и от мелких частиц (например, бактерий и вирусов) когда это необходимо (например, во время вирусной эпидемии). Изделие обычно состоит из нескольких слоев нетканых полимеров для создания мягкой гибкой маски, которая обеспечивает воздухонепроницаемое уплотнение на лице пользователя и обычно закрепляется с помощью эластичных ремешков или завязок на голове; может включать в себя формующийся носовой наконечник (металлическую проволоку) и/или клапан выдоха. Это одноразовое изделие, которое ранее было использовано, после чего было подвержено обработке для еще одного одноразового использования пациентом.
1.15. Маски респираторные/анестезиологические и сопутствующие изделия
| 369420 | 2. Вспомогательные и общебольничные медицинские изделия | Маска хирургическая/медицинская, восстановленная | Гибкая свободно облегающая маска, размещаемая поверх рта и/или носа медицинского работника для обеспечения нормального дыхания и защиты пациента и носящего маску от попадания крупных частиц при осмотре пациента и во время проведения медицинских процедур; это не гибкое фильтрующее изделие (т.е. это не респиратор). Изделие обычно изготавливается из гибкого пористого материала или бумаги и обычно закрепляется с помощью эластичных ремешков или завязок на голове; может включать в себя формующийся носовой наконечник (металлическую проволоку) и/или прозрачный щиток для лица/глаз, предназначенный для защиты лица/глаз от инородных веществ/жидкостей. Это изделие, которое ранее было использовано, после чего было подвержено обработке для еще одного одноразового использования.
2.56. Прочие вспомогательные и общебольничные медицинские изделия
| 369430 | 14. Сердечно-сосудистые медицинские изделия | Блок ультразвуковой/ электрокардиографический/ стетоскопический | Модульное устройство с электропитанием, предназначенное для общего медицинского обследования с использованием ультразвуковых, электрокардиографических (ЭКГ) методов и аускультации, с пользовательским интерфейсом, который позволяет синхронизировать отображение и запись данных. Состоит из многоцелевого преобразователя, предназначенного для передачи/приема ультразвуковых и считывающих звуковых сигналов, к которому может быть присоединен блок отведений ЭКГ, и подключенного монитора для отображения изображений (например, планшета) со специальным программным обеспечением; в дополнение к встроенному электронному стетоскопу возможно также подключение оголовья стетоскопа, чтобы пользователь мог непосредственно слышать звуки.
14.13. Медицинские изделия для определения физиологических параметров/картирования сердца
| 369440 | 15. Стоматологические медицинские изделия | Лезвие диспенсера зубной нити | Изделие с острым краем, предназначенное для фиксации на ручном диспенсере зубной нити для отрезания зубной нити оператором. Это изделие, пригодное для многоразового использования.
15.26. Прочие стоматологические медицинские изделия
| 369450 | 15. Стоматологические медицинские изделия | Диспенсер зубной нити | Ручное изделие, похожее на диспенсер для клейкой ленты, предназначенное для использования с целью хранения и облегчения отрезания зубной нити оператором, как правило, с минимальным контактом во избежание перекрестного заражения; предназначено для использования в клинических или домашних условиях.
15.26. Прочие стоматологические медицинские изделия
| 369460 | 2. Вспомогательные и общебольничные медицинские изделия | Фильтр абсорбирующий для устранения неприятного запаха из моющей/дезинфицирующей машины для эндоскопов | Фильтр, предназначенный для установки в моющую/дезинфицирующую машину для эндоскопов для абсорбирования нежелательных хапахов/паров, создаваемых дезинфицирующим средством. Как правило, это изделие в форме подушечки с активированным углем. После применения изделием нельзя пользоваться повторно.
2.17. Моющие машины
| 369470 | 16. Урологические медицинские изделия | Рукоятка устройства для фрагментации желчных камней/шприца-манометра для баллонного катетера | Ручное устройство, предназначенное для подключения к проксимальному концу ручного устройства для фрагментации желчных камней и шприцу-манометру для баллонного катетера (не относящихся к данному виду) для управления устройством для фрагментации и поршнем шприца-манометра во время проведения эндоскопической процедуры для фрагментации/удаления камней или надувания баллона катетера. Это изделие, пригодное для многоразового использования.
16.11. Системы литотрипсии и сопутствующие изделия
| 369470 | 19. Эндоскопические медицинские изделия | Рукоятка устройства для фрагментации желчных камней/шприца-манометра для баллонного катетера | Ручное устройство, предназначенное для подключения к проксимальному концу ручного устройства для фрагментации желчных камней и шприцу-манометру для баллонного катетера (не относящихся к данному виду) для управления устройством для фрагментации и поршнем шприца-манометра во время проведения эндоскопической процедуры для фрагментации/удаления камней или надувания баллона катетера. Это изделие, пригодное для многоразового использования.
19.15. Прочие эндоскопические медицинские изделия
| 369480 | 16. Урологические медицинские изделия | Рукоятка ручного устройства для фрагментации желчных камней, инвазивная, одноразового использования | Инвазивное переносное ручное изделие, предназначенное для подключения к ручному устройству для фрагментации желчных камней (не относящемуся к данному виду) и используемое для создания соответствующего крутящего момента (усилия) для раздробления желчного камня сразу после его захвата дистальным механизмом устройства для фрагментации. Состоит из оболочки, которую инвазивно проводят поверх устройства для фрагментации in situ после извлечения эндоскопа, и проксимального механизма, создающего крутящий момент. Это изделие для одноразового использования.
16.11. Системы литотрипсии и сопутствующие изделия
| 369480 | 19. Эндоскопические медицинские изделия | Рукоятка ручного устройства для фрагментации желчных камней, инвазивная, одноразового использования | Инвазивное переносное ручное изделие, предназначенное для подключения к ручному устройству для фрагментации желчных камней (не относящемуся к данному виду) и используемое для создания соответствующего крутящего момента (усилия) для раздробления желчного камня сразу после его захвата дистальным механизмом устройства для фрагментации. Состоит из оболочки, которую инвазивно проводят поверх устройства для фрагментации in situ после извлечения эндоскопа, и проксимального механизма, создающего крутящий момент. Это изделие для одноразового использования.
19.15. Прочие эндоскопические медицинские изделия
| 369490 | 16. Урологические медицинские изделия | Рукоятка ручного устройства для фрагментации желчных камней, инвазивная, многоразового использования | Инвазивное переносное ручное изделие, предназначенное для подключения к ручному устройству для фрагментации желчных камней (не относящемуся к данному виду) и используемое для создания соответствующего крутящего момента (усилия) для раздробления желчного камня сразу после его захвата дистальным механизмом устройства для фрагментации. Состоит из оболочки, которую инвазивно проводят поверх устройства для фрагментации in situ после извлечения эндоскопа, и проксимального механизма, создающего крутящий момент. Это изделие, пригодное для многоразового использования.
16.11. Системы литотрипсии и сопутствующие изделия
| 369490 | 19. Эндоскопические медицинские изделия | Рукоятка ручного устройства для фрагментации желчных камней, инвазивная, многоразового использования | Инвазивное переносное ручное изделие, предназначенное для подключения к ручному устройству для фрагментации желчных камней (не относящемуся к данному виду) и используемое для создания соответствующего крутящего момента (усилия) для раздробления желчного камня сразу после его захвата дистальным механизмом устройства для фрагментации. Состоит из оболочки, которую инвазивно проводят поверх устройства для фрагментации in situ после извлечения эндоскопа, и проксимального механизма, создающего крутящий момент. Это изделие, пригодное для многоразового использования.
19.15. Прочие эндоскопические медицинские изделия
| 369540 | 5. Медицинские изделия для in vitro диагностики (ИВД) | Множественные вирусы связанные с респираторными заболеваниями антитела IgМ ИВД, набор, иммунофлуоресцентный анализ | Набор реагентов и других связанных с ними материалов, предназначенный для качественного и/или количественного определения антител класса иммуноглобулин M (IgM) к множеству вирусов, связанных с респираторными заболеваниями, в клиническом образце методом иммунофлуоресцентного анализа. Определяемые вирусы могут включать респираторный синцитиальный вирус (respiratory syncytial virus (RSV), вирусы гриппа (influenza viruses), вирусы парагриппа (parainfluenza viruses), метапневмовирус человека (human metapneumovirus), коронавирусы (coronaviruses), энтеровирусы (enteroviruses), риновирусы (rhinoviruses) и/или аденовирусы (adenoviruses).
5.04. Реагенты/наборы для определения аналитов ИВД
| 369560 | 15. Стоматологические медицинские изделия | Вкладыш для удержания эндодонтических инструментов, многоразового использования | Изделие, вставляемое в контейнер для хранения эндодонтических инструментов (например, файлов/рашпилей), как правило, в кабинете стоматолога перед клинической процедурой или во время процедуры стерилизации. Имеет форму вкладыша из губчатого пеноматериала, в который вставляют острый конец инструментов, чтобы тем самым снизить риск травмы. Это изделие, пригодное для многоразового использования.
15.26. Прочие стоматологические медицинские изделия
| 369660 | 15. Стоматологические медицинские изделия | Контейнер для защиты стоматологического материала от света для кабинета стоматолога | Контейнер (например, лоток с крышкой), предназначенный для использования в кабинете стоматолога во время проведения стоматологической процедуры для защиты светоотверждаемых материалов (например, клея, герметика, композита) от воздействия света в помещении, чтобы материал не активировался преждевременно и/или не испортился от воздействия света еще до применения. Это изделие для одноразового использования.
15.12. Материалы стоматологические и сопутствующие изделия
| 369670 | 2. Вспомогательные и общебольничные медицинские изделия | Маска общего применения, многоразового использования | Гибкая свободно облегающая маска, размещаемая поверх рта и/или носа человека для обеспечения нормального дыхания и защиты носящего маску от попадания крупных частиц (например, крови, биологических жидкостей, частиц аэрозолей) из окружающей среды; это не гибкое фильтрующее изделие (т.е. это не респиратор). Изделие обычно изготавливается из гибкого пористого материала или бумаги и обычно закрепляется с помощью эластичных ремешков или завязок на голове; может включать в себя формующийся носовой наконечник (металлическую проволоку). Это изделие многоразового использования.
2.56. Прочие вспомогательные и общебольничные медицинские изделия
| 369680 | 2. Вспомогательные и общебольничные медицинские изделия | Маска общего применения, одноразового использования | Гибкая свободно облегающая маска, размещаемая поверх рта и/или носа человека для обеспечения нормального дыхания и защиты носящего маску от попадания крупных частиц (например, крови, биологических жидкостей, частиц аэрозолей) из окружающей среды; это не гибкое фильтрующее изделие (т.е. это не респиратор). Изделие обычно изготавливается из гибкого пористого материала или бумаги и обычно закрепляется с помощью эластичных ремешков или завязок на голове; может включать в себя формующийся носовой наконечник (металлическую проволоку). Это изделие одноразового использования.
2.56. Прочие вспомогательные и общебольничные медицинские изделия
| 369690 | 5. Медицинские изделия для in vitro диагностики (ИВД) | Множественные первичные иммунодефицитные состояния/врожденные мышечные нарушения ИВД, набор, анализ нуклеиновых кислот | Набор реагентов и других связанных с ними материалов, предназначенный для оценки клинического образца с целью диагностики, мониторинга или прогнозирования множества врожденных иммунодефицитных состояний [например, Х-сцепленной агаммаглобулинемии, тяжелого комбинированного иммунодефицита (SCID)] и врожденных мышечных расстройств (например, атрофии мышц позвоночника) с использованием метода анализа нуклеиновых кислот (NAT).
5.04. Реагенты/наборы для определения аналитов ИВД
| 369700 | 5. Медицинские изделия для in vitro диагностики (ИВД) | Вихревой смеситель (вортекс-миксер) ИВД | Электрический лабораторный прибор, предназначенный для смешивания небольших объемов жидкости или раствора, или для ресуспендирования осадка в контейнере (например, пробирке, микропланшете) с использованием вихря во время обработки клинического образца. Обычно он состоит из вала или платформы, на которой размещен контейнер для образцов, и двигателя для создания силы, необходимой для создания вихря в контейнере для образцов, что приводит к эффекту перемешивания. Изделие может обрабатывать один или несколько контейнеров одновременно с переменным числом оборотов в минуту.
5.01. Анализаторы ИВД
| 369710 | 5. Медицинские изделия для in vitro диагностики (ИВД) | Нагреватель микропланшетов ИВД | Электрическое устройство, предназначенное для равномерного нагрева содержимого лунок микропланшета, как часть этапа инкубации, необходимого во время обработки клинического образца. Обычно оно состоит из плоской теплопроводной панели, на которой размещены микропланшеты, и нагревательного элемента с электронным управлением для точного контроля температуры. Нагреватель может использоваться как автономное устройство или как модульный компонент в качестве части системы.
5.01. Анализаторы ИВД
| 369720 | 10. Ортопедические медицинские изделия | Сколиометр | Неприводное управляемое вручную измерительное устройство, с ценой деления в градусах, предназначенное для измерения осевого вращения позвоночника для оценки сколиоза. Сколиометр размещается поперек спины пациента, центрируясь над остистым отростком, после того, как пациент согнулся вперед для измерения степени осевого вращения позвоночника в разных отделах (в грудном, поясничном). Представляет собой пластиковую прямоугольную линейку, с изогнутой шкалой в градусах, обычно с выемкой по центру над позвоночником, и содержит небольшой шарик, который катится по шкале для обозначения степени осевого вращения позвоночника. Это изделие многоразового использования.
10.22. Прочие ортопедические медицинские изделия
| 369730 | 15. Стоматологические медицинские изделия | Бирка для идентификации эндодонтических инструментов | Этикетка или бирка, предназначенная для использования в целью обеспечения возможности простой и ясной идентификации эндодонтических инструментов (например, файлов/рашпилей) перед проведением процедуры или во время нее (например, клинической процедуры, стерилизации). Как правило, это изделие с цветовой кодировкой, имеет поверхность, на которой можно писать, и крючок или иглу для введения в губчатый вкладыш из пеноматериала, который удерживает инструменты. Это изделие, пригодное для многоразового использования.
15.26. Прочие стоматологические медицинские изделия
| 369740 | 15. Стоматологические медицинские изделия | Вкладыш для удержания эндодонтических инструментов, одноразового использования | Изделие, вставляемое в контейнер для хранения эндодонтических инструментов (например, файлов/рашпилей), как правило, в кабинете стоматолога перед клинической процедурой или во время процедуры стерилизации. Имеет форму вкладыша из губчатого пеноматериала, в который вставляют острый конец инструментов, чтобы тем самым снизить риск травмы. Это изделие для одноразового использования.
15.26. Прочие стоматологические медицинские изделия
| 369750 | 15. Стоматологические медицинские изделия | Контейнер для жидких стоматологических материалов процедурный для кабинета стоматолога | Емкость (например, чашка, конус), предназначенная для использования в кабинете стоматолога во время проведения стоматологической процедуры для используемых в процедуре жидких материалов (например, геля или жидкого эндодонтическоголубриканта), чтобы врачу было удобно их использовать. Это изделие для одноразового использования.
15.12. Материалы стоматологические и сопутствующие изделия
| 369760 | 15. Стоматологические медицинские изделия | Набор держателей для эндодонтических инструментов для кабинета стоматолога | Набор изделий, предназначенных для использования в кабинете стоматолога во время проведения эндодонтической процедуры с целью облегчения доступа, использования, временного хранения и удобства выбора эндодонтических инструментов (например, файлов/рашпилей). Набор может располагаться на какой-либо поверхности, или его может носить на себе оператор (например, если конструкция в форме колец), состоит он, как правило, из пластикового корпуса/штатива, одноразовых вкладышей из губок из пеноматериала для удержания тонких и острых вращающихся наконечников, держателей для контейнеров с жидкостями, бирок/ярлыков разных цветов для облегчения идентификации и линейки, используемой для выбора подходящего размера инструмента. Это изделие, пригодное для многоразового использования.
15.26. Прочие стоматологические медицинские изделия
| 369770 | 17. Физиотерапевтические медицинские изделия | Рама для восстановления функции ходьбы, с ручным управлением | Управляемое вручную, разгружающее вес тела изделие для восстановления функции ходьбы, разработанное для помощи пациенту, испытывающему сложности при ходьбе/с балансом (вызванные нервными растройствами, проблемами мышечного или костного характера), в восстановлении утраченной двигательной функции, посредством подвешивания пациента в специальной подвеске в вертикальном положении и выполнения им упражнений (например, ходить по земле или по движущейся поверхности беговой дорожки/эллиптического тренажера, подниматься по лестнице, выполнять движения присесть-встать). Изделие состоит из потолочной или настенной балки, или напольной рамы с ручным узлом крепления, соединенным с ремнями для подвшивания, которые поддерживают вес тела. Предназначено для использования в клинических условиях под контролем профессионалов.
17.06. Тренажеры реабилитационные
| 369770 | 13. Реабилитационные и адаптированные для инвалидов медицинские изделия | Рама для восстановления функции ходьбы, с ручным управлением | Управляемое вручную, разгружающее вес тела изделие для восстановления функции ходьбы, разработанное для помощи пациенту, испытывающему сложности при ходьбе/с балансом (вызванные нервными растройствами, проблемами мышечного или костного характера), в восстановлении утраченной двигательной функции, посредством подвешивания пациента в специальной подвеске в вертикальном положении и выполнения им упражнений (например, ходить по земле или по движущейся поверхности беговой дорожки/эллиптического тренажера, подниматься по лестнице, выполнять движения присесть-встать). Изделие состоит из потолочной или настенной балки, или напольной рамы с ручным узлом крепления, соединенным с ремнями для подвшивания, которые поддерживают вес тела. Предназначено для использования в клинических условиях под контролем профессионалов.
13.05. Средства медицинские персональные адаптированные
| 369780 | 1. Анестезиологические и респираторные медицинские изделия | Блок управления потоком газа подключаемого аппарата искусственной вентиляции легких CPAP, нерегулируемый | Переносное неэлектронное изделие, предназначенное для смешивания окружающего воздуха со сжатым кислородом (O2) с целью создания потока обогащенного кислородом воздуха пациенту с предварительно установленной (нерегулируемой) инспираторной концентрации кислорода (FiO2) [например, предварительно установленной на уровне 28-33%], для постоянного положительного давления в дыхательных путях (CPAP) с кислородом, во время неинвазивной и инвазивной вентиляции (т.е. подходит к обоим). Также известный как генератор потока CPAP, он включает в себя соединение для подачи кислорода, впускное отверстие для окружающего воздуха и выпускное отверстие для выдоха пациента; не содержит никаких элементов управления. Давление CPAP определяется клапаном PEEP (положительного давления конца выдоха), используемым с этим изделием. Это изделие многоразового использования.
1.07. Вентиляторы респираторные и сопутствующие изделия
| 369780 | 1. Анестезиологические и респираторные медицинские изделия | Блок управления потоком газа подключаемого аппарата искусственной вентиляции легких CPAP, нерегулируемый | Переносное неэлектронное изделие, предназначенное для смешивания окружающего воздуха со сжатым кислородом (O2) с целью создания потока обогащенного кислородом воздуха пациенту с предварительно установленной (нерегулируемой) инспираторной концентрации кислорода (FiO2) [например, предварительно установленной на уровне 28-33%], для постоянного положительного давления в дыхательных путях (CPAP) с кислородом, во время неинвазивной и инвазивной вентиляции (т.е. подходит к обоим). Также известный как генератор потока CPAP, он включает в себя соединение для подачи кислорода, впускное отверстие для окружающего воздуха и выпускное отверстие для выдоха пациента; не содержит никаких элементов управления. Давление CPAP определяется клапаном PEEP (положительного давления конца выдоха), используемым с этим изделием. Это изделие многоразового использования.
1.26. Прочие анестезиологические и респираторные медицинские изделия
| 369790 | 1. Анестезиологические и респираторные медицинские изделия | Блок управления потоком газа подключаемого аппарата искусственной вентиляции легких CPAP, регулируемый | Переносное неэлектронное устройство, предназначенное для смешивания окружающего воздуха со сжатым кислородом (O2) с целью создания потока обогащенного кислородом воздуха пациенту с регулируемой концентрацией вдыхаемого кислорода (FiO2) [например, 28-100%] и регулируемой скоростью потока, для постоянного положительного давления в дыхательных путях (CPAP) с кислородом, во время неинвазивной и инвазивной вентиляции (т.е. подходит к обоим). Также известный как генератор потока CPAP, он включает в себя соединение для подачи кислорода, впускное отверстие для окружающего воздуха и выпускное отверстие для выдоха пациента и средства управления для регулировки как расхода, так и FiO2. Давление CPAP определяется клапаном PEEP (положительного давления конца выдоха), используемым с этим устройством. Это изделие многоразового использования.
1.07. Вентиляторы респираторные и сопутствующие изделия
| 369790 | 1. Анестезиологические и респираторные медицинские изделия | Блок управления потоком газа подключаемого аппарата искусственной вентиляции легких CPAP, регулируемый | Переносное неэлектронное устройство, предназначенное для смешивания окружающего воздуха со сжатым кислородом (O2) с целью создания потока обогащенного кислородом воздуха пациенту с регулируемой концентрацией вдыхаемого кислорода (FiO2) [например, 28-100%] и регулируемой скоростью потока, для постоянного положительного давления в дыхательных путях (CPAP) с кислородом, во время неинвазивной и инвазивной вентиляции (т.е. подходит к обоим). Также известный как генератор потока CPAP, он включает в себя соединение для подачи кислорода, впускное отверстие для окружающего воздуха и выпускное отверстие для выдоха пациента и средства управления для регулировки как расхода, так и FiO2. Давление CPAP определяется клапаном PEEP (положительного давления конца выдоха), используемым с этим устройством. Это изделие многоразового использования.
1.26. Прочие анестезиологические и респираторные медицинские изделия
| 369800 | 6. Медицинские изделия для манипуляций/восстановления тканей/органов человека | Аппликатор для абляции эндометрия водяным паром | Переносное устройство, разработанное для воздействия водяным паром на внутреннюю выстилку матки (эндометрия) для лечения дисфункциональных маточных кровотечений (меноррагии). Включает проксимальную рукоятку, прикрепленную к дистальным компонентам, состоящим из выходной трубки, датчиков давления и стержня с баллонами для контроля воздействия паром. Используется вместе со специальным блоком управления (не относящимся к данному виду), который подает энергию для нагрева солевого раствора в рукоятке для создания пара. Это изделие для одноразового использования.
6.17. Прочие медицинские изделия для манипуляций/восстановления тканей/органов человека
| 369810 | 6. Медицинские изделия для манипуляций/восстановления тканей/органов человека | Блок управления для абляции эндометрия водяным паром | Устройство с электрическим приводом, разработанное для регулирования давления и температуры воды для ее выпаривания и последующего применения пара посредством подключенного аппликатора (не относящегося к данному виду) для абляции внутренней выстилки матки (эндометрия) с целью лечения дисфункциональных маточных кровотечений (меноррагии). Как правило, это блок, состоящий из цифрового интерфейса пользователя (например, жидкокристаллического дисплея) и элементов управления настройками лечения.
6.17. Прочие медицинские изделия для манипуляций/восстановления тканей/органов человека
| 369820 | 5. Медицинские изделия для in vitro диагностики (ИВД) | Гемоглобин мочи ИВД, набор, колориметрическая тест-полоска, экспресс-анализ | Набор реагентов и других связанных с ними материалов, предназначенный для качественного и/или полуколичественного скрининга мочи с целью определения гемоглобина (haemoglobin) в течение короткого периода, по сравнению со стандартными процедурами лабораторных испытаний, с использованием метода, основанного на применении колометрической тест-полоски. Этот тест обычно используется в лабораторных анализах или анализах вблизи пациента.
5.04. Реагенты/наборы для определения аналитов ИВД
| 369830 | 5. Медицинские изделия для in vitro диагностики (ИВД) | Анализатор лактата ИВД, для использования вблизи пациента | Электрический прибор, предназначенный для использования медицинскими работниками исключительно для использования вблизи пациента с целью количественного измерения содержания лактата в цельной крови in vitro. Измеренные значения лактата используются для оценки метаболического ацидоза, диабетического кетоацидоза, сепсиса и дегидратации, для мониторинга физической работоспособности и физической подготовки в спорте и/или для поддержки ведения пациента. Этот анализатор обычно входит в систему контроля лактата.
5.01. Анализаторы ИВД
| 369840 | 5. Медицинские изделия для in vitro диагностики (ИВД) | Альбумин мочи ИВД, набор, колориметрическая тест-полоска, экспресс-анализ | Набор реагентов и других связанных с ними материалов, предназначенный для качественного и/или полуколичественного скрининга мочи с целью определения альбумина (albumin) в течение короткого периода, по сравнению со стандартными процедурами лабораторных испытаний, с использованием метода, основанного на применении колометрической тест-полоски. Этот тест обычно используется в лабораторных анализах или анализах вблизи пациента.
5.04. Реагенты/наборы для определения аналитов ИВД
| 369850 | 3. Гастроэнтерологические медицинские изделия | Устройство для проверки правильности размещения назогастрального зонда | Переносное устройство без привода, предназначенное для измерения уровня рН и диоксида углерода (СО2) в аспирате для подтверждения правильности размещения (в желудке) назогастрального зонда (не относящегося к данному виду) для питания пациента. Как правило, состоит из проверочной камеры, резервуара для образцов и тестовой бумаги, обработанной многоразовыми красителями, чтобы изменения цвета можно было сравнивать с визуальной шкалой цветов. После подсоединения к зонду в изделие при помощи шприца втягивают аспират; низкий уровень рН свидетельствует о размещении зонда в желудке, а высокий уровень СО2 указывает на то, что зонд попал в легкие. Это изделие для одного пациента, пригодное для многоразового использования.
3.16. Прочие гастроэнтерологические медицинские изделия
| 369860 | 7. Медицинские изделия для отоларингологии | Электрод тестовый интраоперационный для системы слуховой стволомозговой имплантации | Ручной инструмент (зонд) с электродом на дистальном конце, предназначенный для интраоперационной электростимуляции ствола головного мозга для помощи в определении оптимального участка стимуляции перед имплантацией активного электрода системы слуховой стволомозговой имплантации (ABI). Он проводит электрический ток через подключение к внешнему генератору электрических импульсов и используется в сочетании с записывающей системой акустических стволовых вызванных потенциалов (eABR). Это изделие одноразового использования.
7.06. Имплантаты кохлеарные и сопутствующие изделия
| 369870 | 7. Медицинские изделия для отоларингологии | Электрод тестовый операционный функции кохлеарного нерва | Инвазивный ручной тонкий инструмент (зонд) с электродом на дистальном конце, предназначенный для предоперационной и/или интраоперационной электростимуляции кохлеарного (слухового) нерва для оценки нервной функции перед имплантацией кохлеарного имплантата. Он может использоваться во время проведения открытой хирургической операции или транстимпанального метода и проводит электрический ток через соединение с внешним генератором электрических импульсов; используется в сочетании сзаписывающей системой акустических стволовых вызванных потенциалов (eABR). Это изделие одноразового использования.
7.06. Имплантаты кохлеарные и сопутствующие изделия
| 369900 | 10. Ортопедические медицинские изделия | Протез ножки коленного сустава пробный | Копия окончательного эндопротеза бедренной или большеберцовой ножки, разработанная для использования при тотальном эндопротезировании коленного сустава для определения правильного размера окончательного протеза. Изделие является частью набора или представляет собой набор, оно имеет градуированные размеры и, как правило, изготавливается из металла или полимерного материала. Это изделие, пригодное для многоразового использования, которое необходимо стерилизовать перед применением.
10.15. Протезы суставов имплантируемые и сопутствующие изделия
| 369910 | 19. Эндоскопические медицинские изделия | Система визуализации видеоларингоскопа для интубации | Комплект устройств для получения видеоизображений, предназначенный для установки пользователем в патрон с лезвием/рукояткой видеоларингоскопа для интубации (не относящийся к данному виду) для того, что видеоларингоскоп мог нормально функционировать, обеспечивая возможность получения видеоизображений трахеи в процессе введения эндотрахеальной трубки. Включает электронную камеру с встроенной подсветкой, предназначенную для установки на дистальном конце лезвия, со специальным программным обеспечение, устанавливаемым на смартфоне, фиксируемом на рукоятке; смартфон приводит в действие встроенную камеру и получает с нее изображения. Это изделие, пригодное для многоразового использования.
19.06. Ларингоскопы и сопутствующие изделия
| 369920 | 19. Эндоскопические медицинские изделия | Патрон с лезвием/рукояткой видеоларингоскопа для интубации | Неэлектронный переносной компонент видеоларингоскопа для интубации, вставляемый в полость рта пациента для манипуляций с языком, чтобы он не перекрывал ротоглотку и не мешал обзору трахеи для введения эндотрахеальной трубки. Это корпус, собираемый пользователем, в который на дистальном конце, на котором расположено лезвие, вставляют цифровую камеру с источником света (не относящуюся к данному виду), а в рукоятку устанавливают смартфон (не относящийся к данному виду) для обеспечения видеоизображений. Это изделие для одноразового использования.
19.06. Ларингоскопы и сопутствующие изделия
| 369930 | 4. Медицинские изделия для акушерства и гинекологии | Нож для эпизиотомии | Переносной ручной акушерский хирургический инструмент, предназначенный для разрезания выхода влагалища (промежности) для облегчения родов (процедура известна как эпизиотомия или перинеотомия). Имеет клещеобразную форму, предназначенную для захвата участка промежности, и скрытое/защиненное лезвие для надрезания ткани по мере вытягивания изделия. Это изделие для одноразового использования.
4.23. Прочие медицинские изделия для акушерства и гинекологии
| 369930 | 18. Хирургические инструменты/системы и сопутствующие медицинские изделия | Нож для эпизиотомии | Переносной ручной акушерский хирургический инструмент, предназначенный для разрезания выхода влагалища (промежности) для облегчения родов (процедура известна как эпизиотомия или перинеотомия). Имеет клещеобразную форму, предназначенную для захвата участка промежности, и скрытое/защиненное лезвие для надрезания ткани по мере вытягивания изделия. Это изделие для одноразового использования.
18.27. Ножи/скальпели хирургические
| 369940 | 15. Стоматологические медицинские изделия | Покрытие дентальное, для уменьшения чувствительности зубов, для домашнего использования | Вещество, предназначенное для нанесения пациентом/непрофессионалом вне клинических условий на оголенный дентин (появившийся в результате эрозии эмали, разрушения зуба или рецессии десны) для лечения гиперчувствительности зубов, вызванной физическими, химическими и/или физиологическими раздражителями (например, холодом, теплом, соприкосновением с чем-либо, кислотой, бруксизмом) путем создания барьера в дентинных канальцах. Это смесь синтетических и/или растительных ингредиентов в жидкой форме (например, гель, средство для полоскания рта, полоски); также может обладать антибактериальными свойствами или содержать фторид для профилактики кариеса. После применения изделием нельзя пользоваться повторно.
15.12. Материалы стоматологические и сопутствующие изделия
| 369950 | 15. Стоматологические медицинские изделия | Покрытие дентальное, для уменьшения чувствительности зубов, профессиональное | Вещество, предназначенное исключительно для профессионального использования в лечебном учреждении и разработанное для нанесения на оголенный дентин (появившийся в результате эрозии эмали, разрушения зуба или рецессии десны) для лечения гиперчувствительности зубов, вызванной физическими, химическими и/или физиологическими раздражителями (например, холодом, теплом, соприкосновением с чем-либо, кислотой, бруксизмом) путем создания барьера в дентинных канальцах. Это смесь синтетических и/или растительных ингредиентов в жидкой форме (например, раствор, гель, средство для полоскания рта, композит, защитный лак); также может обладать антибактериальными свойствами или содержать фторид для профилактики кариеса. После применения изделием нельзя пользоваться повторно.
15.12. Материалы стоматологические и сопутствующие изделия
| 369960 | 19. Эндоскопические медицинские изделия | Программное обеспечение измерительной шкалы видеоизображений для эндоскопа | Программное обеспечение, предназначенное для использования во время эндоскопии для наложения виртуальной измерительной шкалы на эндоскопические видеоизображения в режиме реального времени, для помощи пользователю в оценке размера объекта (например, патологического изменения, полипа). Используется вместе с эндоскопом, способным указывать опорную точку для отображения масштаба (например, с помощью лазерного луча), и взаимодействует с блоком обработки видеоизображений для эндоскопа.
19.14. Эндоскопы
| 369970 | 1. Анестезиологические и респираторные медицинские изделия | Блок измерения дыхательного давления | Ручное электронное устройство, предназначенное для измерения силы дыхательных мышц через измерение давления дыхания ртом или носом [например, максимального давления вдоха (MIP), максимального давления выдоха (MEP), назального давления при резком вдохе через нос (SNIP)], обычно для диагностики/мониторинга слабости дыхательных мышц (например, из-за нервно-мышечного заболевания). Состоит из мундштука/наконечника для носа, пользовательского интерфейса и может быть подключено к стандартному вычислительному устройству со специальным программным обеспечением для просмотра/анализа данных.
1.16. Мониторы/системы мониторирования анестизиологические/респираторные
| 369980 | 3. Гастроэнтерологические медицинские изделия | Монитор перитонеального экссудата | Электронное устройство, предназначенное для непрерывного измерения одного или нескольких параметров (то есть pH, температуры, электрической проводимости) в жидкости, удаляемой через послеоперационный перитонеальный дренажный катетер, для помощи в обнаружении послеоперационных осложнений (например, анастомозных осложнений). Монитор состоит из небольшого блока, подключенного к инвазивному устройству (например, перитонеальному катетеру) (не относящемуся к данному виду), которое передает данные для отображения на обычный компьютер с установленным специализированным программным обеспечением. Это изделие одноразового использования.
3.06. Катетеры перитонеальные и сопутствующие изделия
| 369990 | 12. Радиологические медицинские изделия | Блок управления системы интраоперационного обнаружения гамма-излучения | Компонент с электропитанием интраоперационной системы обнаружения гамма-излучения, предназначенный для обнаружения и количественного определения гамма-излучения, испускаемого ранее введенными радиофармацевтическими препаратами (например, локализованными в сигнальных лимфатических узлах), в сочетании с соответствующим инвазивным зондом (не относится к данному изделию). Обычно блок управления состоит из консоли с дисплеем, с аудиовизуальной сигнализацией и элементами управления.
12.02. Измерители излучения
| 370000 | 12. Радиологические медицинские изделия | Зонд системы интраоперационного обнаружения гамма-излучения | Инвазивный компонент с электропитанием интраоперационной системы обнаружения гамма-излучения, предназначенный для введения в организм во время хирургической операции для обнаружения и количественного определения гамма-излучения, испускаемого ранее введенными радиофармацевтическими препаратами (например, локализованными в сигнальных лимфатических узлах), в сочетании с соответствующим блоком управления (не относится к данному изделию). Обычно зондом манипулируют с помощью хирургических щипцов и обычно он включает в себя встроенный кристаллический сцинтиллятор и фотоумножитель. Это изделие одноразового использования.
12.02. Измерители излучения
| 370030 | 14. Сердечно-сосудистые медицинские изделия | Раствор для промывания сосудистого катетера/канюли, без антикоагулянта, не антибактериальный | Раствор (например, солевой раствор, стерильная вода), предназначенный для промывания просвета установленного устройства внутривенного доступа, как правило, периферической внутривенной канюли или центрального венозного катетера, с целью поддержания проходимости; не содержит антикоагулянт или антибактериальное вещество. Раствор, также известный как замок катетера, поставляется в небольшом контейнере (например, бутылке) или в предварительно заполненном шприце. Это изделие для одноразового использования.
14.16. Наборы инфузионные и сопутствующие изделия
| 370040 | 14. Сердечно-сосудистые медицинские изделия | Раствор для промывания сосудистого катетера/канюли, без антикоагулянта, антибактериальный | Раствор (например, солевой раствор, стерильная вода) с антибактериальным веществом (например, тауролидином), предназначенный для промывания просвета установленного устройства внутривенного доступа, как правило, периферической внутривенной канюли или центрального венозного катетера, с целью поддержания проходимости; не содержит антикоагулянт. Раствор, также известный как замок катетера, поставляется в небольшом контейнере (например, бутылке) или в предварительно заполненном шприце. Это изделие для одноразового использования.
14.16. Наборы инфузионные и сопутствующие изделия
| 370050 | 14. Сердечно-сосудистые медицинские изделия | Раствор для промывания сосудистого катетера/канюли, с антикоагулянтом, антибактериальный | Раствор, содержащий низкую дозу (например, 10 МЕ) антикоагулянта (например, цитрата и/или гепарина), предназначенный для промывания просвета установленного устройства внутривенного доступа, как правило, периферической внутривенной канюли или центрального венозного катетера, с целью поддержания проходимости; дополнительно содержит антибактериальное вещество (например, тауролидин). Раствор, также известный как замок катетера, поставляется в небольшом контейнере (например, бутылке) или в предварительно заполненном шприце. Это изделие для одноразового использования.
14.16. Наборы инфузионные и сопутствующие изделия
| 370060 | 6. Медицинские изделия для манипуляций/восстановления тканей/органов человека | Криопробирка для изолятов микроорганизмов | Флакон с гранулами пористого стекла или синтетического полимера и/или жидким криопротектором, предназначенный для криоконсервации, хранения и последующего извлечения изолятов микроорганизмов (например, бактерий, грибов). Контейнер обеспечивает возможность хранения образцов микроорганизмов при температурах ниже нуля на протяжении длительного времени. Это изделие для одноразового использования.
6.02. Изделия для сбора/обработки/транспортирования биологических жидкостей/тканей
| 370120 | 2. Вспомогательные и общебольничные медицинские изделия | Маска хирургическая одноразового использования, стерильная | Стерильное изделие, предназначенное для размещения над носом и ртом медицинского персонала для предотвращения передачи переносимых по воздуху микроорганизмов во время хирургической операции или осмотра пациента. Изготавливается из гибкого воздухопроницаемого материала, позволяющего пользователю нормально дышать через маску, и удерживается на месте с помощью завязок, которые завязываются на затылке пользователя; может иметь прозрачное защитное стекло для лица/глаз, предназначенное для защиты верхней части лица/глаз от загрязнений. Это изделие одноразового использования.
2.56. Прочие вспомогательные и общебольничные медицинские изделия
| 370140 | 2. Вспомогательные и общебольничные медицинские изделия | Костюм изолирующий, стерильный | Комплект стерильных предметов одежды, часто содержащий шлем, с дополнительными устройствами для очистки, которые позволяют избавиться от загрязняющих частиц. Костюм обычно носит хирургический персонал (например, для проведения ортопедических операций), чтобы обеспечить пациенту сверхчистую среду.
2.56. Прочие вспомогательные и общебольничные медицинские изделия
| 370160 | 2. Вспомогательные и общебольничные медицинские изделия | Халат изолирующий одноразового использования, стерильный | Стерильный предмет одежды, изготовленный из натуральных и/или синтетических материалов, предназначенный для ношения работниками здравоохранения или посетителями с целью их изоляции от пациентов. Изолирующий халат помогает защитить пациента (например, ожоговых больных), от передачи инфекционных агентов, носителями которых могут являться медицинские работники или посетители; или он может защищать медицинского работника или посетителя от инфекционного агента, которым инфицирован пациент. Это одежда одноразового использования.
2.50. Халаты медицинские
| 370180 | 2. Вспомогательные и общебольничные медицинские изделия | Халат процедурный одноразового использования стерильный | Стерильный универсальный предмет одежды, изготовленный из натуральных и синтетических материалов или их сочетаний, которые носят врачи, иногда поверх костюма хирурга, при обследовании пациентов. Может быть водостойким или непроницаемым для жидкости. Халат для обследования используется во время процедур осмотра пациентов с целью предохранения как пациента, так и врача, от переноса, например, микроорганизмов или жидкостей тела. Это одноразовая одежда.
2.50. Халаты медицинские
| 370200 | 2. Вспомогательные и общебольничные медицинские изделия | Набор одежды хирургический/смотровой, стерильный | Набор стерильных предметов одежды, предназначенных для ношения медицинскими работниками во время осмотра пациента или хирургической операции для поддержания гигиены и предотвращения перекрестного заражения микроорганизмами и загрязнения физиологическими жидкостями и твердыми частицами между пациентом и персоналом. Может состоять из нескольких следующих типов предметов (которые можно носить поверх хирургического костюма): халатов, фартуков, бахил, нарукавников, шапочек, косынок, перчаток и лицевых хирургических масок. Кроме того, в набор могут входить предметы, предназначенные для ношения пациентом для предотвращения перекрестного заражения и средства для санитарной обработки рук (например, гель на спиртовой основе). Это изделие одноразового использования.
2.56. Прочие вспомогательные и общебольничные медицинские изделия
| 370220 | 2. Вспомогательные и общебольничные медицинские изделия | Костюм хирургический изолирующий, стерильный | Комплект стерильных предметов одежды, предназначенный для защиты медицинских работников и пациентов от перекрестного заражения во время хирургической операции. Обычно состоит из каркаса шлема с лицевым щитком, свободного стерильного одноразового капюшона или халата, оснащенных вентиляторами и фильтрами для всасывания и отсасывания и источника энергии, например, комплекта батарей для внутренней вентиляции.
2.56. Прочие вспомогательные и общебольничные медицинские изделия
| 370240 | 2. Вспомогательные и общебольничные медицинские изделия | Халат операционный одноразового использования, стерильный | Стерильный предмет одежды из натуральных и/или синтетических материалов, предназначенный для ношения поверх костюма медицинского работника во время проведения хирургической операции с целью закрытия рук, туловища и бедер; может быть влагоустойчивым или непроницаемым для жидкостей. Изделие, также известное как хирургический халат, используется во время хирургических операций для защиты как пациента, так и персонала операционной от переноса микроорганизмов, физиологических жидкостей и твердых частиц. Это изделие для одноразового использования.
2.50. Халаты медицинские