| 304630 | 5. Медицинские изделия для in vitro диагностики (ИВД) | 17-гидроксикетостерон (17OH) ИВД, контрольный материал | Материал, используемый для подтверждения качества анализа, предназначенный для использования при качественном и/или количественном определении 17-гидроксикетостерона (17ОН) (17-Hydroxyketosterone (17OH)) в клиническом образце.
5.04. Реагенты/наборы для определения аналитов ИВД
5.04.02. Реагенты/наборы для биохимического анализа
| 304640 | 5. Медицинские изделия для in vitro диагностики (ИВД) | 17-гидроксипрегненолон ИВД, набор, ферментный спектрофотометрический анализ | Набор реагентов и других связанных с ними материалов, предназначенный для качественного и/или количественного определения 17-гидроксипрегненолона (17-Hydroxypregnenolone) в клиническом образце методом ферментного спектрофотометрического анализа.
5.04. Реагенты/наборы для определения аналитов ИВД
5.04.02. Реагенты/наборы для биохимического анализа
| 304650 | 5. Медицинские изделия для in vitro диагностики (ИВД) | 25-гидрокси-витамин D2 ИВД, набор, жидкостная хроматография | Набор реагентов и других связанных с ними материалов, предназначенный для качественного и/или количественного определения 25-гидрокси-витамина D2 (25-Hydroxy vitamin D2) в клиническом образце методом жидкостной хроматографии.
5.04. Реагенты/наборы для определения аналитов ИВД
5.04.02. Реагенты/наборы для биохимического анализа
| 304660 | 5. Медицинские изделия для in vitro диагностики (ИВД) | 17-гидроксипрегненолон ИВД, набор, радиоиммунный анализ (РИА) | Набор реагентов и других связанных с ними материалов, предназначенный для качественного и/или количественного определения 17-гидроксипрегненолона (17-Hydroxypregnenolone) в клиническом образце методом радиоиммунного анализа (РИА).
5.04. Реагенты/наборы для определения аналитов ИВД
5.04.02. Реагенты/наборы для биохимического анализа
| 304670 | 5. Медицинские изделия для in vitro диагностики (ИВД) | 17-гидроксипрогестерон ИВД, калибратор | Материал, используемый для установления референтных значений для анализа, предназначенный для качественного и/или количественного определения 17-гидроксипрогестерона (17-Hydroxyprogesterone) в клиническом образце.
5.04. Реагенты/наборы для определения аналитов ИВД
5.04.02. Реагенты/наборы для биохимического анализа
| 304680 | 5. Медицинские изделия для in vitro диагностики (ИВД) | 25-гидрокси-витамин D2 ИВД, набор, радиоиммунный анализ (РИА) | Набор реагентов и других связанных с ними материалов, предназначенный для качественного и/или количественного определения 25-гидрокси-витамина D2 (25-Hydroxy vitamin D2) в клиническом образце методом радиоиммунного анализа (РИА).
5.04. Реагенты/наборы для определения аналитов ИВД
5.04.02. Реагенты/наборы для биохимического анализа
| 304690 | 5. Медицинские изделия для in vitro диагностики (ИВД) | 17-гидроксикортикоиды ИВД, набор, ферментный спектрофотометрический анализ | Набор реагентов и других связанных с ними материалов, предназначенный для качественного и/или количественного определения 17-гидроксикортикоидов (17-Hydroxycorticoid) в клиническом образце методом ферментного спектрофотометрического анализа.
5.04. Реагенты/наборы для определения аналитов ИВД
5.04.02. Реагенты/наборы для биохимического анализа
| 304700 | 5. Медицинские изделия для in vitro диагностики (ИВД) | 17-гидроксипрегненолон ИВД, калибратор | Материал, используемый для установления референтных значений для анализа, предназначенный для качественного и/или количественного определения 17-гидроксипрегненолона (17-Hydroxypregnenolone) в клиническом образце.
5.04. Реагенты/наборы для определения аналитов ИВД
5.04.02. Реагенты/наборы для биохимического анализа
| 304710 | 5. Медицинские изделия для in vitro диагностики (ИВД) | 17-гидроксипрогестерон ИВД, контрольный материал | Материал, используемый для подтверждения качества анализа, предназначенный для использования при качественном и/или количественном определении 17-гидроксипрогестерона (17-Hydroxyprogesterone) в клиническом образце.
5.04. Реагенты/наборы для определения аналитов ИВД
5.04.02. Реагенты/наборы для биохимического анализа
| 304720 | 5. Медицинские изделия для in vitro диагностики (ИВД) | 25-гидрокси-витамин D2 ИВД, калибратор | Материал, используемый для установления референтных значений для анализа, предназначенный для качественного и/или количественного определения 25-гидрокси-витамина D2 (25-Hydroxy vitamin D2) в клиническом образце.
5.04. Реагенты/наборы для определения аналитов ИВД
5.04.02. Реагенты/наборы для биохимического анализа
| 304730 | 5. Медицинские изделия для in vitro диагностики (ИВД) | CIN агар для Yersinia spp. питательная среда ИВД | Селективный и/или дифференциальный агар питательная среда, содержащая цефсулодин (cefsulodin), иргасан (irgasan) и новобиоцин (novobiocin) (CIN), предназначенная для выращивания и изоляции видов Yersinia из клиническом образце.
5.06. Среды питательные ИВД
| 304740 | 7. Медицинские изделия для отоларингологии | Система имплантации среднего уха полностью имплантируемая | Комплект имплантируемых стерильных изделий, предназначенных для компенсации нарушений слуха путем передачи вибраций к среднему уху. Комплект работает от батареи, которая перезаряжается индуктивно через внешнее устройство. Комплект состоит из капсулы, содержащей батарею и процессорный модуль, и прикрепленного микрофона и передатчика, которые полностью имплантируются. Микрофон получает звуковые волны, которые преобразуются в электрические сигналы, которые заставляют передатчик вибрировать в костях среднего уха, стимулируя слуховой проход. Имплантат среднего уха (MEI) обычно используется для лечения сенсоневральной тугоухости (SNHL) или нарушения слуха вследствие обструктивных патологий среднего и/или наружного уха.
7.06. Имплантаты кохлеарные и сопутствующие изделия
| 304750 | 5. Медицинские изделия для in vitro диагностики (ИВД) | Анти-Yn^а групповое типирование эритроцитов ИВД, антитела | Одно или множество антител, способных связываться со специфическими антигенными детерминантами, предназначенных для использования при анализе клинического образца на предмет обнаружения Yk^a [KN005], эритроцитарных антигенов из системы групп крови Knops, методом агглютинации.
5.04. Реагенты/наборы для определения аналитов ИВД
5.04.06. Реагенты/наборы для иммуногематологического анализа
| 304760 | 5. Медицинские изделия для in vitro диагностики (ИВД) | Спиртовой раствор чистый для анализа ИВД | Спиртовой раствор чистый для анализа (например, метанол, этанол, изопропанол), предназначенный для использования в качестве дегидратирующего агента и/или фиксатора при обработке биологических тканей или клинических образцов.
5.04. Реагенты/наборы для определения аналитов ИВД
5.04.05. Реагенты/наборы для гистологического/цитологического анализа
| 304770 | 5. Медицинские изделия для in vitro диагностики (ИВД) | Метиловый синий раствор ИВД | Раствор метилового синего (methyl blue solution), предназначенный для использования отдельно или в сочетании с другими растворами/красителями, для обнаружения тканевых структур и/или внутри-/внеклеточных элементов в биологическом/клиническом образце.
5.05. Реагенты/оборудование/расходные материалы общелабораторные ИВД
| 304780 | 5. Медицинские изделия для in vitro диагностики (ИВД) | Метиловый зеленый раствор ИВД | Раствор метилового зеленого (methyl green solution), предназначенный для использования отдельно или в сочетании с другими растворами/красителями, для обнаружения тканевых структур и/или внутри-/внеклеточных элементов в биологическом/клиническом образце.
5.05. Реагенты/оборудование/расходные материалы общелабораторные ИВД
| 304790 | 5. Медицинские изделия для in vitro диагностики (ИВД) | Метиловый зеленый - Пиронин Y раствор ИВД | Раствор метилового зеленого-пиронина Y (methyl green-pyronin Y solution), предназначенный для использования отдельно или в сочетании с другими растворами/красителями, для обнаружения тканевых структур и/или внутри-/внеклеточных элементов в биологическом/клиническом образце.
5.05. Реагенты/оборудование/расходные материалы общелабораторные ИВД
| 304800 | 5. Медицинские изделия для in vitro диагностики (ИВД) | Пропилгидроксилаза ИВД, калибратор | Материал, используемый для установления референтных значений для анализа, предназначенный для использования при количественном определении пропилгидроксилазы (prolyl hydroxylase) в клиническом образце.
5.04. Реагенты/наборы для определения аналитов ИВД
5.04.02. Реагенты/наборы для биохимического анализа
| 304810 | 5. Медицинские изделия для in vitro диагностики (ИВД) | Пропилгидроксилаза ИВД, контрольный материал | Материал, используемый для подтверждения качества анализа, предназначенный для использования при количественном определении пропилгидроксилазы (prolyl hydroxylase) в клиническом образце.
5.04. Реагенты/наборы для определения аналитов ИВД
5.04.02. Реагенты/наборы для биохимического анализа
| 304820 | 5. Медицинские изделия для in vitro диагностики (ИВД) | Пропилгидроксилаза ИВД, реагент | Вещество или реактив, предназначенный для использования совместно с исходным изделием для ИВД с целью выполнения определенной функции в анализе, который используется при количественном определении пропилгидроксилазы (prolyl hydroxylase) в клиническом образце.
5.04. Реагенты/наборы для определения аналитов ИВД
5.04.02. Реагенты/наборы для биохимического анализа
| 304830 | 5. Медицинские изделия для in vitro диагностики (ИВД) | Пропилгидроксилаза ИВД, набор, ферментная спектрофотометрия | Набор реагентов и других связанных с ними материалов, предназначенный для количественного определения пропилгидроксилазы (prolyl hydroxylase) в клиническом образце, с использованием ферментного спектрофотометрического метода анализа.
5.04. Реагенты/наборы для определения аналитов ИВД
5.04.02. Реагенты/наборы для биохимического анализа
| 304840 | 5. Медицинские изделия для in vitro диагностики (ИВД) | Сиалированный х антиген ЛьюисаИВД, калибратор | Материал, используемый для установления референтных значений для анализа, предназначенный для использования при количественном и/или качественном определении сиалированного x антигена Льюиса (sialyl Lewis x antigen), также известного как антиген Lex, в клиническом образце.
5.04. Реагенты/наборы для определения аналитов ИВД
5.04.02. Реагенты/наборы для биохимического анализа
| 304840 | 5. Медицинские изделия для in vitro диагностики (ИВД) | Сиалированный х антиген ЛьюисаИВД, калибратор | Материал, используемый для установления референтных значений для анализа, предназначенный для использования при количественном и/или качественном определении сиалированного x антигена Льюиса (sialyl Lewis x antigen), также известного как антиген Lex, в клиническом образце.
5.04. Реагенты/наборы для определения аналитов ИВД
5.04.05. Реагенты/наборы для гистологического/цитологического анализа
| 304850 | 5. Медицинские изделия для in vitro диагностики (ИВД) | Сиалированный х антиген Льюиса ИВД, контрольный материал | Материал, используемый для подтверждения качества анализа, предназначенный для использования при качественном и/или количественном определении сиалированного x антигена Льюиса (sialyl Lewis x antigen), также известного как антиген Lex, в клиническом образце.
5.04. Реагенты/наборы для определения аналитов ИВД
5.04.02. Реагенты/наборы для биохимического анализа
| 304850 | 5. Медицинские изделия для in vitro диагностики (ИВД) | Сиалированный х антиген Льюиса ИВД, контрольный материал | Материал, используемый для подтверждения качества анализа, предназначенный для использования при качественном и/или количественном определении сиалированного x антигена Льюиса (sialyl Lewis x antigen), также известного как антиген Lex, в клиническом образце.
5.04. Реагенты/наборы для определения аналитов ИВД
5.04.05. Реагенты/наборы для гистологического/цитологического анализа
| 304860 | 5. Медицинские изделия для in vitro диагностики (ИВД) | Сиалированный х антиген Льюиса ИВД, реагент | Вещество или реактив, предназначенный для использования совместно с исходным изделием для ИВД с целью выполнения особой функции в анализе, который используется для качественного и/или количественного определения сиалированного x антигена Льюиса (sialyl Lewis x antigen), также известного как антиген Lex, в клиническом образце.
5.04. Реагенты/наборы для определения аналитов ИВД
5.04.02. Реагенты/наборы для биохимического анализа
| 304860 | 5. Медицинские изделия для in vitro диагностики (ИВД) | Сиалированный х антиген Льюиса ИВД, реагент | Вещество или реактив, предназначенный для использования совместно с исходным изделием для ИВД с целью выполнения особой функции в анализе, который используется для качественного и/или количественного определения сиалированного x антигена Льюиса (sialyl Lewis x antigen), также известного как антиген Lex, в клиническом образце.
5.04. Реагенты/наборы для определения аналитов ИВД
5.04.05. Реагенты/наборы для гистологического/цитологического анализа
| 304870 | 5. Медицинские изделия для in vitro диагностики (ИВД) | Сиалированный x-i антиген Льюиса ИВД, набор, сортировка флуоресцентно-активированных клеток/проточная цитометрия | Набор реагентов и других связанных с ними материалов, предназначенный для качественного и/или количественного определения сиалированного x-i антигена Льюиса (sialyl Lewis x-i antigen), также известного как антиген Lex-i, в клиническом образце с использованием метода сортировки флуоресцентно-активированных клеток/проточной цитометрии.
5.04. Реагенты/наборы для определения аналитов ИВД
5.04.02. Реагенты/наборы для биохимического анализа
| 304870 | 5. Медицинские изделия для in vitro диагностики (ИВД) | Сиалированный x-i антиген Льюиса ИВД, набор, сортировка флуоресцентно-активированных клеток/проточная цитометрия | Набор реагентов и других связанных с ними материалов, предназначенный для качественного и/или количественного определения сиалированного x-i антигена Льюиса (sialyl Lewis x-i antigen), также известного как антиген Lex-i, в клиническом образце с использованием метода сортировки флуоресцентно-активированных клеток/проточной цитометрии.
5.04. Реагенты/наборы для определения аналитов ИВД
5.04.05. Реагенты/наборы для гистологического/цитологического анализа
| 304880 | 5. Медицинские изделия для in vitro диагностики (ИВД) | Сиалированный x-i антиген Льюиса ИВД, калибратор | Материал, используемый для установления референтных значений для анализа, предназначенный для использования при количественном и/или качественном определении сиалированного x-i антигена Льюиса (sialyl Lewis x-i antigen), называемого также сиалированный антиген Lex-i, в клиническом образце.
5.04. Реагенты/наборы для определения аналитов ИВД
5.04.02. Реагенты/наборы для биохимического анализа
| 304880 | 5. Медицинские изделия для in vitro диагностики (ИВД) | Сиалированный x-i антиген Льюиса ИВД, калибратор | Материал, используемый для установления референтных значений для анализа, предназначенный для использования при количественном и/или качественном определении сиалированного x-i антигена Льюиса (sialyl Lewis x-i antigen), называемого также сиалированный антиген Lex-i, в клиническом образце.
5.04. Реагенты/наборы для определения аналитов ИВД
5.04.05. Реагенты/наборы для гистологического/цитологического анализа
| 304890 | 5. Медицинские изделия для in vitro диагностики (ИВД) | Сиалированный x-i антиген Льюиса ИВД, контрольный материал | Материал, используемый для подтверждения качества анализа, предназначенный для использования при качественном и/или количественном определении сиалированного x-i антигена Льюиса (sialyl Lewis x-i antigen), также известного как антиген Lex-i, в клиническом образце.
5.04. Реагенты/наборы для определения аналитов ИВД
5.04.02. Реагенты/наборы для биохимического анализа
| 304890 | 5. Медицинские изделия для in vitro диагностики (ИВД) | Сиалированный x-i антиген Льюиса ИВД, контрольный материал | Материал, используемый для подтверждения качества анализа, предназначенный для использования при качественном и/или количественном определении сиалированного x-i антигена Льюиса (sialyl Lewis x-i antigen), также известного как антиген Lex-i, в клиническом образце.
5.04. Реагенты/наборы для определения аналитов ИВД
5.04.05. Реагенты/наборы для гистологического/цитологического анализа
| 304900 | 5. Медицинские изделия для in vitro диагностики (ИВД) | Сиалированный х антиген Льюиса ИВД, набор, иммуногистохимическая реакция с ферментативной меткой | Набор реагентов и других связанных с ними материалов, предназначенный для качественного и/или количественного определения сиалированного х антигена Льюиса (sialyl Lewis x antigen, sialyl Lex antigen) в клиническом образце методом ферментного иммуногистохимического окрашивания.
5.04. Реагенты/наборы для определения аналитов ИВД
5.04.05. Реагенты/наборы для гистологического/цитологического анализа
| 304910 | 5. Медицинские изделия для in vitro диагностики (ИВД) | Сиалированный x-i антиген Льюиса ИВД, реагент | Вещество или реактив, предназначенный для использования совместно с исходным изделием для ИВД с целью выполнения особой функции в анализе, который используется для качественного и/или количественного определения сиалированного x-i антигена Льюиса (sialyl Lewis x-i antigen), также известного как антиген Lex-i, в клиническом образце.
5.04. Реагенты/наборы для определения аналитов ИВД
5.04.02. Реагенты/наборы для биохимического анализа
| 304910 | 5. Медицинские изделия для in vitro диагностики (ИВД) | Сиалированный x-i антиген Льюиса ИВД, реагент | Вещество или реактив, предназначенный для использования совместно с исходным изделием для ИВД с целью выполнения особой функции в анализе, который используется для качественного и/или количественного определения сиалированного x-i антигена Льюиса (sialyl Lewis x-i antigen), также известного как антиген Lex-i, в клиническом образце.
5.04. Реагенты/наборы для определения аналитов ИВД
5.04.05. Реагенты/наборы для гистологического/цитологического анализа
| 304920 | 5. Медицинские изделия для in vitro диагностики (ИВД) | Сиалированный x-i антиген Льюиса ИВД, антитела | Один или множество иммуноглобулинов, способных связываться со специфическими антигенными детерминантами и предназначенных для использования при качественном и/или количественном определении сиалированного x антигена Льюиса (sialyl Lewis x antigen), также известного как сиалированный антиген Lex, в клиническом образце.
5.04. Реагенты/наборы для определения аналитов ИВД
5.04.02. Реагенты/наборы для биохимического анализа
| 304920 | 5. Медицинские изделия для in vitro диагностики (ИВД) | Сиалированный x-i антиген Льюиса ИВД, антитела | Один или множество иммуноглобулинов, способных связываться со специфическими антигенными детерминантами и предназначенных для использования при качественном и/или количественном определении сиалированного x антигена Льюиса (sialyl Lewis x antigen), также известного как сиалированный антиген Lex, в клиническом образце.
5.04. Реагенты/наборы для определения аналитов ИВД
5.04.05. Реагенты/наборы для гистологического/цитологического анализа
| 304930 | 5. Медицинские изделия для in vitro диагностики (ИВД) | Сиалированный x антиген Льюиса ИВД, набор, иммунофлуоресцентный анализ | Набор реагентов и других связанных с ними материалов, предназначенных для качественного и/ или количественного определения сиалированного антигена Льюиса x (sialyl Lewis x antigen), также известного как сиалированный антиген Lex, в клиническом образце с применением иммунофлуоресцентного метода анализа.
5.04. Реагенты/наборы для определения аналитов ИВД
5.04.02. Реагенты/наборы для биохимического анализа
| 304940 | 5. Медицинские изделия для in vitro диагностики (ИВД) | Сиалированный x-i антиген Льюиса ИВД, набор, иммуногистохимическая реакция с ферментативной меткой | Набор реагентов и других связанных с ними материалов, предназначенный для качественного и/или количественного определения сиалированного x-i антигена Льюиса (sialyl Lewis x antigen, sialyl Lex antigen) в клиническом образце методом ферментного иммуногистохимического окрашивания.
5.04. Реагенты/наборы для определения аналитов ИВД
5.04.05. Реагенты/наборы для гистологического/цитологического анализа
| 304950 | 5. Медицинские изделия для in vitro диагностики (ИВД) | Сиалированный х антиген ЛьюисаИВД, набор, иммуноферментный анализ (ИФА) | Набор реагентов и других связанных с ними материалов, предназначенных для качественного и/или количественного определения сиалированного x антигена Льюиса (sialyl Lewis x antigen), также известного как сиалированный антиген Lex, в клиническом образце с применением иммуноферментного метода анализа (ИФА).
5.04. Реагенты/наборы для определения аналитов ИВД
5.04.02. Реагенты/наборы для биохимического анализа
| 304960 | 5. Медицинские изделия для in vitro диагностики (ИВД) | Сиалированный х антиген Льюиса ИВД, антитела | Один или множество иммуноглобулинов, способных связываться со специфическими антигенными детерминантами и предназначенных для использования при качественном и/или количественном определении сиалированного x-i антигена Льюиса (sialyl Lewis x-i antigen), также известного как сиалированный антиген Lex-i, в клиническом образце.
5.04. Реагенты/наборы для определения аналитов ИВД
5.04.02. Реагенты/наборы для биохимического анализа
| 304960 | 5. Медицинские изделия для in vitro диагностики (ИВД) | Сиалированный х антиген Льюиса ИВД, антитела | Один или множество иммуноглобулинов, способных связываться со специфическими антигенными детерминантами и предназначенных для использования при качественном и/или количественном определении сиалированного x-i антигена Льюиса (sialyl Lewis x-i antigen), также известного как сиалированный антиген Lex-i, в клиническом образце.
5.04. Реагенты/наборы для определения аналитов ИВД
5.04.05. Реагенты/наборы для гистологического/цитологического анализа
| 304970 | 5. Медицинские изделия для in vitro диагностики (ИВД) | Метиловый оранжевый раствор ИВД | Раствор метилового оранжевого (methyl orange solution), предназначенный для использования отдельно или в сочетании с другими растворами/красителями, для обнаружения тканевых структур и/или внутри-/внеклеточных элементов в биологическом/клиническом образце.
5.05. Реагенты/оборудование/расходные материалы общелабораторные ИВД
| 304980 | 5. Медицинские изделия для in vitro диагностики (ИВД) | Агар с метиловым красным/Фогеса-Проскауэра дифференцирующая среда ИВД | Селективный и/или дифференциальный глюкозо-фосфатный агар, питательная среда, предназначенная для дифференциации колиморфных аэробных микроорганизмов, выделенных из клинического образца, основанной на реакции Фогеса-Проскауэра (Vogues-Proskauer) с метиловым красным ((MR-VP)).
5.06. Среды питательные ИВД
| 304990 | 5. Медицинские изделия для in vitro диагностики (ИВД) | Бульон с метиловым красным/Фогеса-Проскауэра питательная среда ИВД | Селективный и/или дифференциальный глюкозо-фосфатный бульон, питательная среда, предназначенная для дифференциации колиморфных аэробных микроорганизмов, выделенных из клинического образца, основанной на реакции Фогеса-Проскауэра (Vogues-Proskauer) с метиловым красным ((MR-VP)).
5.06. Среды питательные ИВД
| 305000 | 5. Медицинские изделия для in vitro диагностики (ИВД) | Сиалированный Tn антиген ИВД, реагент | Вещество или реактив, предназначенный для использования совместно с исходным изделием для ИВД с целью выполнения особой функции в анализе, который используется для качественного и/или количественного определения сиалированного Tn антигена (sialyl Tn antigen) в клиническом образце.
5.04. Реагенты/наборы для определения аналитов ИВД
5.04.02. Реагенты/наборы для биохимического анализа
| 305010 | 5. Медицинские изделия для in vitro диагностики (ИВД) | Сиалированный Tn антиген ИВД, набор, иммунофлуоресцентный анализ | Набор реагентов и других связанных с ними материалов, предназначенных для качественного и/или количественного определения сиалированного Tn антигена (sialyl Tn antigen) в клиническом образце с применением иммунофлуоресцентного метода анализа.
5.04. Реагенты/наборы для определения аналитов ИВД
5.04.02. Реагенты/наборы для биохимического анализа
| 305020 | 5. Медицинские изделия для in vitro диагностики (ИВД) | Сиалированный Tn антиген ИВД, калибратор | Материал, используемый для установления референтных значений для анализа, предназначенный для использования при количественном и/или качественном определении сиалированного Tn антигена (sialyl Tn antigen) в клинических образцах.
5.04. Реагенты/наборы для определения аналитов ИВД
5.04.02. Реагенты/наборы для биохимического анализа
| 305030 | 5. Медицинские изделия для in vitro диагностики (ИВД) | Сиалированный Tn антиген ИВД, контрольный материал | Материал, используемый для подтверждения качества анализа, предназначенный для использования при качественном и/или количественном определении сиалированного Tn антигена (sialyl Tn antigen) в клиническом образце.
5.04. Реагенты/наборы для определения аналитов ИВД
5.04.02. Реагенты/наборы для биохимического анализа
| 305040 | 5. Медицинские изделия для in vitro диагностики (ИВД) | Крезиловый фиолетовый ацетатный раствор ИВД | Крезиловый фиолетовый ацетатный раствор (cresyl violet acetate solution), предназначенный для использования отдельно или в сочетании с другими растворами/красителями для визуализации тканевых структур и/или внутри-/внеклеточных элементов в биологическом/клиническом образце.
5.05. Реагенты/оборудование/расходные материалы общелабораторные ИВД
| 305050 | 5. Медицинские изделия для in vitro диагностики (ИВД) | Фенилаланин ИВД, набор, флуориметрический анализ | Набор реагентов и других связанных с ними материалов, предназначенный для количественного определения фенилаланина (рhenylalanine) в клиническом образце с использованием метода флуориметрического анализа.
5.04. Реагенты/наборы для определения аналитов ИВД
5.04.02. Реагенты/наборы для биохимического анализа
| 305060 | 5. Медицинские изделия для in vitro диагностики (ИВД) | Фенилаланин ИВД, набор, ферментный флуоресцентный анализ | Набор реагентов и других связанных с ними материалов, предназначенный для количественного определения фенилаланина (рhenylalanine) в клиническом образце с использованием метода ферментного флуоресцентного анализа.
5.04. Реагенты/наборы для определения аналитов ИВД
5.04.02. Реагенты/наборы для биохимического анализа
| 305070 | 5. Медицинские изделия для in vitro диагностики (ИВД) | Фенилаланин ИВД, набор, ионообменная хроматография | Набор реагентов и других связанных с ними материалов, предназначенный для количественного определения фенилаланина (рhenylalanine) в клиническом образце с использованием метода ионообменной хроматографии.
5.04. Реагенты/наборы для определения аналитов ИВД
5.04.02. Реагенты/наборы для биохимического анализа
| 305080 | 5. Медицинские изделия для in vitro диагностики (ИВД) | Фенилаланин ИВД, калибратор | Материал, используемый для установления референтных значений для анализа, предназначенный для использования при количественном определении фенилаланина (рhenylalanine) в клиническом образце.
5.04. Реагенты/наборы для определения аналитов ИВД
5.04.02. Реагенты/наборы для биохимического анализа
| 305090 | 5. Медицинские изделия для in vitro диагностики (ИВД) | Фенилаланин ИВД, контрольный материал | Материал, используемый для подтверждения качества анализа, предназначенный для использования при количественном определении фенилаланина (рhenylalanine) в клиническом образце.
5.04. Реагенты/наборы для определения аналитов ИВД
5.04.02. Реагенты/наборы для биохимического анализа
| 305100 | 5. Медицинские изделия для in vitro диагностики (ИВД) | Фенилаланин ИВД, реагент | Вещество или реактив, предназначенный для использования совместно с исходным изделием для ИВД с целью выполнения определенной функции в анализе, который используется при количественном определении фенилаланина (рhenylalanine) в клиническом образце.
5.04. Реагенты/наборы для определения аналитов ИВД
5.04.02. Реагенты/наборы для биохимического анализа
| 305120 | 5. Медицинские изделия для in vitro диагностики (ИВД) | Ацетилхолиновые рецепторы антитела ИВД, калибратор | Материал, используемый для установления референтных значений для анализа, предназначенный для качественного и/или количественного определения антител к ацетилхолиновым рецепторам (acetylcholine receptors) в клиническом образце.
5.04. Реагенты/наборы для определения аналитов ИВД
5.04.02. Реагенты/наборы для биохимического анализа
| 305130 | 5. Медицинские изделия для in vitro диагностики (ИВД) | Ацетилхолиновые рецепторы антитела ИВД, набор, иммунофлуоресцентный анализ | Набор реагентов и других связанных с ними материалов, предназначенный для качественного и/или количественного определения антител к ацетилхолиновым рецепторам (acetylcholine receptors) в клиническом образце методом иммунофлуоресцентного анализа.
5.04. Реагенты/наборы для определения аналитов ИВД
5.04.02. Реагенты/наборы для биохимического анализа
| 305140 | 5. Медицинские изделия для in vitro диагностики (ИВД) | Ацетилхолинэстераза ИВД, реагент | Вещество или реактив, предназначенный для использования совместно с исходным изделием для ИВД для выполнения особой функции в анализе, который используется при количественном определении фермента ацетилхолинэстеразы (acetylcholinesterase) в клиническом образце.
5.04. Реагенты/наборы для определения аналитов ИВД
5.04.02. Реагенты/наборы для биохимического анализа
| 305150 | 5. Медицинские изделия для in vitro диагностики (ИВД) | Ацетилхолинэстераза окрашивание ИВД, набор | Набор химических реактивов, красителей и/или других связанных с ними материалов, предназначенный для обнаружения ацетилхолинэстеразы (acetylcholinesterase) в клиническом образце методом цитохимического окрашивания.
5.04. Реагенты/наборы для определения аналитов ИВД
5.04.05. Реагенты/наборы для гистологического/цитологического анализа
| 305150 | 5. Медицинские изделия для in vitro диагностики (ИВД) | Ацетилхолинэстераза окрашивание ИВД, набор | Набор химических реактивов, красителей и/или других связанных с ними материалов, предназначенный для обнаружения ацетилхолинэстеразы (acetylcholinesterase) в клиническом образце методом цитохимического окрашивания.
5.05. Реагенты/оборудование/расходные материалы общелабораторные ИВД
| 305160 | 5. Медицинские изделия для in vitro диагностики (ИВД) | Ацетилхолиновые рецепторы антитела ИВД, контрольный материал | Материал, используемый для подтверждения качества анализа, предназначенный для использования при качественном и/или количественном определении антител к ацетилхолиновым рецепторам (acetylcholine receptors) в клиническом образце.
5.04. Реагенты/наборы для определения аналитов ИВД
5.04.02. Реагенты/наборы для биохимического анализа
| 305170 | 5. Медицинские изделия для in vitro диагностики (ИВД) | Ацетилхолиновые рецепторы антитела ИВД, реагент | Вещество или реактив, предназначенный для использования совместно с исходным изделием для ИВД для выполнения особой функции в анализе, который используется при при качественном и/или количественном определении антител к ацетилхолиновым рецепторам (acetylcholine receptors) в клиническом образце.
5.04. Реагенты/наборы для определения аналитов ИВД
5.04.02. Реагенты/наборы для биохимического анализа
| 305180 | 5. Медицинские изделия для in vitro диагностики (ИВД) | Ацетилхолинэстераза окрашивание ИВД, контрольный материал | Материал, используемый для подтверждения качества анализа, предназначенный для использования при обнаружении ацетилхолинэстеразы (acetylcholinesterase) путем окрашивания в клиническом образце.
5.04. Реагенты/наборы для определения аналитов ИВД
5.04.05. Реагенты/наборы для гистологического/цитологического анализа
| 305180 | 5. Медицинские изделия для in vitro диагностики (ИВД) | Ацетилхолинэстераза окрашивание ИВД, контрольный материал | Материал, используемый для подтверждения качества анализа, предназначенный для использования при обнаружении ацетилхолинэстеразы (acetylcholinesterase) путем окрашивания в клиническом образце.
5.05. Реагенты/оборудование/расходные материалы общелабораторные ИВД
| 305190 | 5. Медицинские изделия для in vitro диагностики (ИВД) | Ацетилхолинэстераза окрашивание ИВД, реагент | Вещество или реактив, предназначенный для использования совместно с исходным изделием для ИВД для выполнения особой функции в анализе, который предназначен для обнаружения ацетилхолинэстеразы (acetylcholinesterase) в клиническом образце методом цитохимического окрашивания.
5.04. Реагенты/наборы для определения аналитов ИВД
5.04.05. Реагенты/наборы для гистологического/цитологического анализа
| 305190 | 5. Медицинские изделия для in vitro диагностики (ИВД) | Ацетилхолинэстераза окрашивание ИВД, реагент | Вещество или реактив, предназначенный для использования совместно с исходным изделием для ИВД для выполнения особой функции в анализе, который предназначен для обнаружения ацетилхолинэстеразы (acetylcholinesterase) в клиническом образце методом цитохимического окрашивания.
5.05. Реагенты/оборудование/расходные материалы общелабораторные ИВД
| 305200 | 5. Медицинские изделия для in vitro диагностики (ИВД) | Ацетилхолинэстераза ИВД, набор, ферментный спектрофотометрический анализ | Набор реагентов и других связанных с ними материалов, предназначенный для количественного определения фермента ацетилхолинэстеразы (acetylcholinesterase) в клиническом образце методом ферментного спектрофотометрического анализа.
5.04. Реагенты/наборы для определения аналитов ИВД
5.04.02. Реагенты/наборы для биохимического анализа
| 305210 | 5. Медицинские изделия для in vitro диагностики (ИВД) | Ацетилхолинэстераза ИВД, набор, электрометрический анализ | Набор реагентов и других связанных с ними материалов, предназначенный для количественного определения фермента ацетилхолинэстеразы (acetylcholinesterase) в клиническом образце методом электрометрического анализа.
5.04. Реагенты/наборы для определения аналитов ИВД
5.04.02. Реагенты/наборы для биохимического анализа
| 305220 | 5. Медицинские изделия для in vitro диагностики (ИВД) | Ацетилхолинэстераза ИВД, набор, газовая хроматография | Набор реагентов и других связанных с ними материалов, предназначенный для количественного определения фермента ацетилхолинэстеразы (acetylcholinesterase) в клиническом образце методом газовой хроматографии.
5.04. Реагенты/наборы для определения аналитов ИВД
5.04.02. Реагенты/наборы для биохимического анализа
| 305230 | 5. Медицинские изделия для in vitro диагностики (ИВД) | Ацетилхолинэстераза ИВД, набор, иммунохроматографический анализ, экспресс-анализ | Набор реагентов и других связанных с ними материалов, предназначенный для использования при качественном и/или полуколичественном измерении фермента ацетилхолинэстеразы (acetylcholinesterase) в клиническом образце за короткое время по сравнению со стандартными лабораторными процедурами исследований методом иммунохроматографического анализа. Этот тест обычно используется в лабораторных анализах или анализах вблизи пациента.
5.04. Реагенты/наборы для определения аналитов ИВД
5.04.02. Реагенты/наборы для биохимического анализа
| 305240 | 5. Медицинские изделия для in vitro диагностики (ИВД) | Ацетилхолинэстераза ИВД, калибратор | Материал, используемый для установления референтных значений для анализа, предназначенный для количественного определения фермента ацетилхолинэстеразы (acetylcholinesterase) в клиническом образце.
5.04. Реагенты/наборы для определения аналитов ИВД
5.04.02. Реагенты/наборы для биохимического анализа
| 305250 | 5. Медицинские изделия для in vitro диагностики (ИВД) | Ацетилхолиновые рецепторы антитела ИВД, набор, иммуноферментный анализ (ИФА) | Набор реагентов и других связанных с ними материалов, предназначенный для качественного и/или количественного определения антител к ацетилхолиновым рецепторам (acetylcholine receptors) в клиническом образце методом иммуноферментного анализа (ИФА).
5.04. Реагенты/наборы для определения аналитов ИВД
5.04.02. Реагенты/наборы для биохимического анализа
| 305260 | 5. Медицинские изделия для in vitro диагностики (ИВД) | Ацетилхолинэстераза ИВД, контрольный материал | Материал, используемый для подтверждения качества анализа, предназначенный для использования при количественном определении фермента ацетилхолинэстеразы (acetylcholinesterase) в клиническом образце.
5.04. Реагенты/наборы для определения аналитов ИВД
5.04.02. Реагенты/наборы для биохимического анализа
| 305270 | 5. Медицинские изделия для in vitro диагностики (ИВД) | Метилентетрагидрофолатредуктаза дефицит ИВД, контрольный материал | Материал, используемый для подтверждения качества анализа, предназначенный для использования при исследовании клинического образца для диагностирования, мониторинга или прогнозирования возникновения генетического нарушения - дефицита метилентетрагидрофолатредуктазы (methylenetetrahydrofolate reductase (MTHFR)), врожденного нарушения обмена фолиевой кислоты, связанного с мутацией в гене MTHFR.
5.04. Реагенты/наборы для определения аналитов ИВД
5.04.04. Реагенты/наборы для генетического анализа
| 305280 | 5. Медицинские изделия для in vitro диагностики (ИВД) | Метиленовый синий раствор ИВД | Раствор метиленового синего (methylene blue (MB)), предназначенный для использования отдельно или в сочетании с другими растворами/красителями, для обнаружения тканевых структур и/или внутри-/внеклеточных элементов в биологическом/клиническом образце.
5.05. Реагенты/оборудование/расходные материалы общелабораторные ИВД
| 305290 | 6. Медицинские изделия для манипуляций/восстановления тканей/органов человека | Набор для фильтрации плазмы после обработки метиленовым синим | Набор стерильных изделий, предназначенный для фильтрации плазмы после обработки метиленовым синим (МВ) для удаления остатков метиленового синего, его побочных продуктов и клеточного дебриса, в частности, лейкоцитов. Обычно состоит из фильтров, пакетов, трубок и игл/коннекторов. Плазма обрабатывается метиленовым синим перед использованием ее в терапевтических целях для инактивации вирусов. Это изделие для одноразового использования.
6.02. Изделия для сбора/обработки/транспортирования биологических жидкостей/тканей
| 305300 | 5. Медицинские изделия для in vitro диагностики (ИВД) | Метилентетрагидрофолатредуктаза дефицит ИВД, реагент | Вещество или реактив, предназначенный для использования совместно с исходным изделием для ИВД для выполнения особой функции в анализе, который используется при исследовании клинического образца для диагностирования, мониторинга или прогнозирования возникновения генетического нарушения - дефицита метилентетрагидрофолатредуктазы (methylenetetrahydrofolate reductase (MTHFR)), врожденного нарушения обмена фолиевой кислоты, связанного с мутацией в гене MTHFR.
5.04. Реагенты/наборы для определения аналитов ИВД
5.04.04. Реагенты/наборы для генетического анализа
| 305310 | 5. Медицинские изделия для in vitro диагностики (ИВД) | Метилентетрагидрофолатредуктаза дефицит ИВД, набор, анализ нуклеиновых кислот | Набор реагентов и других связанных с ними материалов, предназначенный для исследования клинического образца для диагностирования, мониторинга или прогнозирования возникновения генетического нарушения - дефицита метилентетрагидрофолатредуктазы (methylenetetrahydrofolate reductase (MTHFR)), врожденного нарушения обмена фолиевой кислоты, связанного с мутацией в гене MTHFR, методом анализа нуклеиновых кислот.
5.04. Реагенты/наборы для определения аналитов ИВД
5.04.04. Реагенты/наборы для генетического анализа
| 305320 | 5. Медицинские изделия для in vitro диагностики (ИВД) | Метилентетрагидрофолатредуктаза дефицит ИВД, праймер | Определенный фрагмент одноцепочечной нуклеиновой кислоты, который связывается и инициирует репликацию матрицы нуклеиновой кислоты-мишени в анализе, предназначенном для исследования клинического образца для диагностирования, мониторинга или прогнозирования возникновения генетического нарушения - дефицита метилентетрагидрофолатредуктазы (methylenetetrahydrofolate reductase (MTHFR)), врожденного нарушения обмена фолиевой кислоты, связанного с мутацией в гене MTHFR.
5.04. Реагенты/наборы для определения аналитов ИВД
5.04.04. Реагенты/наборы для генетического анализа
| 305330 | 5. Медицинские изделия для in vitro диагностики (ИВД) | Гликохолиевая желчная кислота ИВД, набор, радиоиммунный анализ (РИА) | Набор реагентов и других связанных с ними материалов, предназначенный для количественного определения холиглициновой желчной кислоты (bile acid cholylglycine), также известной как гликохолевая кислота (glycocholic acid), в клиническом образце методом радиоиммунного анализа (РИА).
5.04. Реагенты/наборы для определения аналитов ИВД
5.04.02. Реагенты/наборы для биохимического анализа
| 305340 | 5. Медицинские изделия для in vitro диагностики (ИВД) | Гликохолиевая желчная кислота ИВД, контрольный материал | Материал, используемый для подтверждения качества анализа, предназначенный для использования при количественном определении холиглициновой желчной кислоты (bile acid cholylglycine), также известной как гликохолевая кислота (glycocholic acid), в клиническом образце.
5.04. Реагенты/наборы для определения аналитов ИВД
5.04.02. Реагенты/наборы для биохимического анализа
| 305350 | 5. Медицинские изделия для in vitro диагностики (ИВД) | Гликохолиевая желчная кислота ИВД, калибратор | Материал, используемый для установления референтных значений для анализа, предназначенный для количественного определения холиглициновой желчной кислоты (bile acid cholylglycine), также известной как гликохолевая кислота (glycocholic acid), в клиническом образце.
5.04. Реагенты/наборы для определения аналитов ИВД
5.04.02. Реагенты/наборы для биохимического анализа
| 305360 | 5. Медицинские изделия для in vitro диагностики (ИВД) | Гликохолиевая желчная кислота ИВД, реагент | Вещество или реактив, предназначенный для использования совместно с исходным изделием для ИВД для выполнения особой функции в анализе, который используется для количественного определения холиглициновой желчной кислоты (bile acid cholylglycine), также известной как гликохолевая кислота (glycocholic acid), в клиническом образце.
5.04. Реагенты/наборы для определения аналитов ИВД
5.04.02. Реагенты/наборы для биохимического анализа
| 305370 | 5. Медицинские изделия для in vitro диагностики (ИВД) | Метилмалоновая кислота ИВД, набор, газовая хроматография | Набор реагентов и других связанных с ними материалов, предназначенный для количественного определения метилмалоновой кислоты (methylmalonic acid (MMA)) в клиническом образце методом газовой хроматографии.
5.04. Реагенты/наборы для определения аналитов ИВД
5.04.02. Реагенты/наборы для биохимического анализа
| 305380 | 5. Медицинские изделия для in vitro диагностики (ИВД) | Метилмалоновая кислота ИВД, калибратор | Материал, используемый для установления референтных значений для анализа, предназначенный для количественного определения метилмалоновой кислоты (methylmalonic acid (MMA)) в клиническом образце.
5.04. Реагенты/наборы для определения аналитов ИВД
5.04.02. Реагенты/наборы для биохимического анализа
| 305390 | 5. Медицинские изделия для in vitro диагностики (ИВД) | Метилмалоновая кислота ИВД, контрольный материал | Материал, используемый для подтверждения качества анализа, предназначенный для использования при количественном определении метилмалоновой кислоты (methylmalonic acid (MMA)) в клиническом образце.
5.04. Реагенты/наборы для определения аналитов ИВД
5.04.02. Реагенты/наборы для биохимического анализа
| 305400 | 5. Медицинские изделия для in vitro диагностики (ИВД) | Метилмалоновая кислота ИВД, реагент | Вещество или реактив, предназначенный для использования совместно с исходным изделием для ИВД с целью выполнения определенной функции в анализе, который используется при количественном определении метилмалоновой кислоты (methylmalonic acid (MMA)) в клиническом образце.
5.04. Реагенты/наборы для определения аналитов ИВД
5.04.02. Реагенты/наборы для биохимического анализа
| 305410 | 5. Медицинские изделия для in vitro диагностики (ИВД) | Campylobacter fetus антитела ИВД, калибратор | Материал, используемый для установления референтных значений для анализа, предназначенный для качественного и/или количественного определения антител к бактерии Campylobacter fetus в клиническом образце.
5.04. Реагенты/наборы для определения аналитов ИВД
5.04.01. Реагенты/наборы для анализа инфекционных агентов
| 305420 | 5. Медицинские изделия для in vitro диагностики (ИВД) | Campylobacter jejuni антитела ИВД, набор, иммунофлуоресцентный анализ | Набор реагентов и других связанных с ними материалов, предназначенный для качественного и/или количественного определения антител к бактерии Campylobacter jejuni в клиническом образце методом иммунофлуоресцентного анализа.
5.04. Реагенты/наборы для определения аналитов ИВД
5.04.01. Реагенты/наборы для анализа инфекционных агентов
| 305430 | 5. Медицинские изделия для in vitro диагностики (ИВД) | Campylobacter fetus антитела ИВД, контрольный материал | Материал, используемый для подтверждения качества анализа, предназначенный для использования при качественном и/или количественном определении антител к бактерии Campylobacter fetus в клиническом образце.
5.04. Реагенты/наборы для определения аналитов ИВД
5.04.01. Реагенты/наборы для анализа инфекционных агентов
| 305440 | 5. Медицинские изделия для in vitro диагностики (ИВД) | Campylobacter jejuni антитела ИВД, калибратор | Материал, используемый для установления референтных значений для анализа, предназначенный для качественного и/или количественного определения антител к бактерии Campylobacter jejuni в клиническом образце.
5.04. Реагенты/наборы для определения аналитов ИВД
5.04.01. Реагенты/наборы для анализа инфекционных агентов
| 305450 | 5. Медицинские изделия для in vitro диагностики (ИВД) | Бульон для Campylobacter spp. питательная среда ИВД | Бульонная питательная среда с добавками, предназначенная для усиления роста и аэротолерантности видов Camplobacter в клиническом образце.
5.06. Среды питательные ИВД
| 305460 | 5. Медицинские изделия для in vitro диагностики (ИВД) | Campylobacter fetus антитела ИВД, реагент | Вещество или реактив, предназначенный для использования совместно с исходным изделием для ИВД для выполнения особой функции в анализе, который используется при качественном и/или количественном определении антител к бактерии Campylobacter fetus в клиническом образце.
5.04. Реагенты/наборы для определения аналитов ИВД
5.04.01. Реагенты/наборы для анализа инфекционных агентов
| 305470 | 5. Медицинские изделия для in vitro диагностики (ИВД) | Campylobacter jejuni антитела ИВД, контрольный материал | Материал, используемый для подтверждения качества анализа, предназначенный для использования при качественном и/или количественном определении антител к бактерии Campylobacter jejuni в клиническом образце.
5.04. Реагенты/наборы для определения аналитов ИВД
5.04.01. Реагенты/наборы для анализа инфекционных агентов
| 305480 | 5. Медицинские изделия для in vitro диагностики (ИВД) | Campylobacter jejuni антитела ИВД, реагент | Вещество или реактив, предназначенный для использования совместно с исходным изделием для ИВД для выполнения особой функции в анализе, который используется при качественном и/или количественном определении антител к бактерии Campylobacter jejuni в клиническом образце.
5.04. Реагенты/наборы для определения аналитов ИВД
5.04.01. Реагенты/наборы для анализа инфекционных агентов
| 305490 | 5. Медицинские изделия для in vitro диагностики (ИВД) | Campylobacter coli антитела ИВД, набор, иммунофлуоресцентный анализ | Набор реагентов и других связанных с ними материалов, предназначенный для качественного и/или количественного определения антител к бактерии Campylobacter coli в клиническом образце методом иммунофлуоресцентного анализа.
5.04. Реагенты/наборы для определения аналитов ИВД
5.04.01. Реагенты/наборы для анализа инфекционных агентов
| 305500 | 5. Медицинские изделия для in vitro диагностики (ИВД) | Campylobacter coli антитела ИВД, калибратор | Материал, используемый для установления референтных значений для анализа, предназначенный для качественного и/или количественного определения антител к бактерии Campylobacter coli в клиническом образце.
5.04. Реагенты/наборы для определения аналитов ИВД
5.04.01. Реагенты/наборы для анализа инфекционных агентов
| 305510 | 5. Медицинские изделия для in vitro диагностики (ИВД) | Campylobacter jejuni нуклеиновая кислота ИВД, набор, анализ нуклеиновых кислот | Набор реагентов и других связанных с ними материалов, предназначенный для качественного и/или количественного определения нуклеиновой кислоты, выделенной из бактерии Campylobacter jejuni, в клиническом образце методом анализа нуклеиновых кислот.
5.04. Реагенты/наборы для определения аналитов ИВД
5.04.01. Реагенты/наборы для анализа инфекционных агентов
| 305520 | 5. Медицинские изделия для in vitro диагностики (ИВД) | Campylobacter coli антитела ИВД, набор, иммуноферментный анализ (ИФА) | Набор реагентов и других связанных с ними материалов, предназначенный для качественного и/или количественного определения антител к бактерии Campylobacter coli в клиническом образце методом иммуноферментного анализа (ИФА).
5.04. Реагенты/наборы для определения аналитов ИВД
5.04.01. Реагенты/наборы для анализа инфекционных агентов
| 305530 | 5. Медицинские изделия для in vitro диагностики (ИВД) | Campylobacter jejuni нуклеиновая кислота ИВД, калибратор | Материал, используемый для установления референтных значений для анализа, предназначенный для качественного и/или количественного определения нуклеиновой кислоты, выделенной из бактерии Campylobacter jejuni, в клиническом образце.
5.04. Реагенты/наборы для определения аналитов ИВД
5.04.01. Реагенты/наборы для анализа инфекционных агентов
| 305540 | 5. Медицинские изделия для in vitro диагностики (ИВД) | Campylobacter coli антитела ИВД, контрольный материал | Материал, используемый для подтверждения качества анализа, предназначенный для использования при качественном и/или количественном определении антител к бактерии Campylobacter coli в клиническом образце.
5.04. Реагенты/наборы для определения аналитов ИВД
5.04.01. Реагенты/наборы для анализа инфекционных агентов
| 305550 | 5. Медицинские изделия для in vitro диагностики (ИВД) | Campylobacter jejuni нуклеиновая кислота ИВД, контрольный материал | Материал, используемый для подтверждения качества анализа, предназначенный для использования при качественном и/или количественном определении нуклеиновой кислоты, выделенной из бактерии Campylobacter jejuni, в клиническом образце.
5.04. Реагенты/наборы для определения аналитов ИВД
5.04.01. Реагенты/наборы для анализа инфекционных агентов
| 305560 | 5. Медицинские изделия для in vitro диагностики (ИВД) | Campylobacter coli антитела ИВД, реагент | Вещество или реактив, предназначенный для использования совместно с исходным изделием для ИВД для выполнения особой функции в анализе, который используется при качественном и/или количественном определении антител к бактерии Campylobacter coli в клиническом образце.
5.04. Реагенты/наборы для определения аналитов ИВД
5.04.01. Реагенты/наборы для анализа инфекционных агентов
| 305570 | 5. Медицинские изделия для in vitro диагностики (ИВД) | Campylobacter jejuni нуклеиновая кислота ИВД, реагент | Вещество или реактив, предназначенный для использования совместно с исходным изделием для ИВД для выполнения особой функции в анализе, который используется при качественном и/или количественном определении нуклеиновой кислоты, выделенной из бактерии Campylobacter jejuni, в клиническом образце.
5.04. Реагенты/наборы для определения аналитов ИВД
5.04.01. Реагенты/наборы для анализа инфекционных агентов
| 305580 | 5. Медицинские изделия для in vitro диагностики (ИВД) | Campylobacter fetus антитела ИВД, набор, иммунофлуоресцентный анализ | Набор реагентов и других связанных с ними материалов, предназначенный для качественного и/или количественного определения антител к бактерии Campylobacter fetus в клиническом образце методом иммунофлуоресцентного анализа.
5.04. Реагенты/наборы для определения аналитов ИВД
5.04.01. Реагенты/наборы для анализа инфекционных агентов
| 305590 | 5. Медицинские изделия для in vitro диагностики (ИВД) | Campylobacter jejuni антитела ИВД, иммуноферментный анализ (ИФА) | Набор реагентов и других связанных с ними материалов, предназначенный для качественного и/или количественного определения антител к бактерии Campylobacter jejuni в клиническом образце методом иммуноферментного анализа (ИФА).
5.04. Реагенты/наборы для определения аналитов ИВД
5.04.01. Реагенты/наборы для анализа инфекционных агентов
| 305600 | 5. Медицинские изделия для in vitro диагностики (ИВД) | Бензилпенициллин минимальная ингибирующая концентрация ИВД | Тест-полоска со шкалой или набор реагентов, содержащих бензилпенициллин (benzylpenicillin) в различных концентрациях, предназначенный для использования при определении минимальной ингибирующей концентрациии для микроорганизмов, выделенных из клинического образца путем культивирования.
5.04. Реагенты/наборы для определения аналитов ИВД
5.04.08. Реагенты/наборы для определения микробных изолятов ИВД
| 305610 | 2. Вспомогательные и общебольничные медицинские изделия | Средство дезинфицирующее для медицинских инструментов на основе лаурилпропилендиамина | Жидкое вещество, в состав которого входит лаурилпропилендиамин в качестве основного вещества, предназначено для уничтожения вредных микроорганизмов или подавления их активности на поверхности медицинских изделий (например, хирургических или стоматологических инструментов). Медицинское изделие обычно промывается средством дезинфекции в течение заданного периода времени, или это средство вручную наносится на изделие, и таким образом проводится дезинфекция. После применения его нельзя использовать повторно.
2.34. Растворы/газы для санитарной обработки/обслуживания медицинских изделий и сопутствующие изделия
| 305620 | 16. Урологические медицинские изделия | Регистратор амбулаторный для длительного мониторинга уродинамических параметров | Автоматическое устройство с питанием от батарей, предназначенное для 24-часовой регистрации физиологических параметров, связанных с накоплением и хранением мочи в мочевом пузыре и ее выделением. Пациент подсоединен к устройству и носит его при выполнении обычных повседневных действий. Данные, полученные с помощью данного устройства анализируются в медицинском учреждении.
16.14. Прочие урологические медицинские изделия
| 305630 | 16. Урологические медицинские изделия | Катетер уродинамический | Длинная, тонкая, стерильная, гибкая или полужесткая трубка для подсоединения уродинамического измерительного оборудования для уродинамического обследования пациента. Вводится в мочевой пузырь через уретру или нехирургическим путем через стому для цистометрии, с целью дренажа мочевого пузыря и облегчения измерения выделения мочи, определения давления в уретре и других обследований, связанных с определением выделяемого давления. Может иметь разное число просветов (один, два или три) с одним и более выходами с дистального конца, и откалибровано с определенным шагом для облегчения ее размещения. Может предназначаться для процедур с введение газа или воды. Устройство для одноразового использования.
16.04. Катетеры урологические и сопутствующие изделия
| 305640 | 16. Урологические медицинские изделия | Система для исследования уродинамики | Система, используемая для современного диагностирования/ исследования мочевого пузыря. Она используется для идентификации причины анормального опорожнения, включая недержание, и эффективна при диагнозе, например, нейрогенной болезни мочевого пузыря, недержании мочи при напряжении, закупорке мочевых путей или спастические сфинктеры. Диагностическая уродинамическая оценка состоит из урофлометрии (измерении скорости мочеотделения), профилометрии уретрального давления (измерение давления мочеиспускательного канала), газо- или водной цистометрии, электромиографичсекой (ЭМГ) записи(измерение активности сфинктерных и других мышц). Также может быть проанализирована долгосрочная запись.
16.14. Прочие урологические медицинские изделия
| 305640 | 3. Гастроэнтерологические медицинские изделия | Система для исследования уродинамики | Система, используемая для современного диагностирования/ исследования мочевого пузыря. Она используется для идентификации причины анормального опорожнения, включая недержание, и эффективна при диагнозе, например, нейрогенной болезни мочевого пузыря, недержании мочи при напряжении, закупорке мочевых путей или спастические сфинктеры. Диагностическая уродинамическая оценка состоит из урофлометрии (измерении скорости мочеотделения), профилометрии уретрального давления (измерение давления мочеиспускательного канала), газо- или водной цистометрии, электромиографичсекой (ЭМГ) записи(измерение активности сфинктерных и других мышц). Также может быть проанализирована долгосрочная запись.
3.16. Прочие гастроэнтерологические медицинские изделия
| 305650 | 5. Медицинские изделия для in vitro диагностики (ИВД) | Агар с теллуритом для Staphylococcus spp. питательная среда ИВД | Селективный и/или дифференциальный агар, питательная среда, содержащая теллурит калия, предназначенная для выращивания и изоляции коагулазоположительных стафилококков (coagulase positive staphylococci) из клинического образца. К нему относятся яично-желточный агар с теллуритом и агар Фогеля-Джонсона.
5.06. Среды питательные ИВД
| 305660 | 5. Медицинские изделия для in vitro диагностики (ИВД) | Агар Нью-Йорк для Neisseria spp. питательная среда ИВД | Селективный и/или дифференциальный агар Нью-Йорк питательная среда, предназначенный для селективного выращивания и изоляции Neisseria species из клинического образца.
5.06. Среды питательные ИВД
| 305670 | 18. Хирургические инструменты/системы и сопутствующие медицинские изделия | Ножницы эмбриотомические | Ручной акушерский хирургический инструмент, применяемый для обезглавливания плода (эмбриотомия) с целю извлечения его из матки через родовой канал, когда нет другой возможности. Инструмент состоит из двух поворачивающихся лезвий с кольцевыми ручками для пальцев, предназначенных для разрезания (то есть, мощные лезвия разрезают острыми кромками при их сближении). Он, как правило, изготовлен из высококачественной нержавеющей стали и пластмассы и доступен в различных размерах; лезвия могут быть прямыми или изогнутыми. Это изделие многоразового использования.
18.28. Ножницы хирургические
| 305670 | 4. Медицинские изделия для акушерства и гинекологии | Ножницы эмбриотомические | Ручной акушерский хирургический инструмент, применяемый для обезглавливания плода (эмбриотомия) с целю извлечения его из матки через родовой канал, когда нет другой возможности. Инструмент состоит из двух поворачивающихся лезвий с кольцевыми ручками для пальцев, предназначенных для разрезания (то есть, мощные лезвия разрезают острыми кромками при их сближении). Он, как правило, изготовлен из высококачественной нержавеющей стали и пластмассы и доступен в различных размерах; лезвия могут быть прямыми или изогнутыми. Это изделие многоразового использования.
4.10. Ножницы акушерские/гинекологические
| 305680 | 2. Вспомогательные и общебольничные медицинские изделия | Устройство для определения резус-фактора | Освещенная камера со светопроницаемой, подогретой горизонтальной плоской поверхностью, используемая для агглютинации мазка крови при определении резус-фактора. Нагревание поверхности до 40-50°С обеспечивает должное протекание реакции между эритроцитами и антисывороткой.
2.56. Прочие вспомогательные и общебольничные медицинские изделия
| 305690 | 11. Офтальмологические медицинские изделия | Эйтископ, с питанием от сети | Модифицированный офтальмоскоп (перфорированное зеркальное устройство, используемое для исследования внутренней части глаза) с питанием от сети переменного тока, который проецирует яркий свет, охватывая дугу приблизительно 30 градусов на глазном дне. Центр светового пучка блокируется черным диском, закрывающим центральную ямку (углубление в центре желтого пятна сетчатки, в котором присутствуют только колбочки и отсутствуют кровеносные сосуды). Прибор используется при лечении амблиопии, известной также как "ленивый глаз" (ухудшение зрения при отсутствии явных признаков заболеваний глаз). Питание осуществляется через трансформатор, понижающий напряжение.
11.17. Офтальмоскопы и сопутствующие изделия
| 305700 | 11. Офтальмологические медицинские изделия | Эйтископ, с питанием от батареи | Модифицированный офтальмоскоп (перфорированное зеркальное устройство, используемое для исследования внутренней части глаза) с питанием от батарей, который проецирует яркий свет, охватывая дугу приблизительно 30 градусов на глазном дне. Центр светового пучка блокируется черным диском, закрывающим центральную ямку (углубление в центре желтого пятна сетчатки, в котором присутствуют только колбочки и отсутствуют кровеносные сосуды). Прибор используется при лечении амблиопии, известной также как "ленивый глаз" (ухудшение зрения при отсутствии явных признаков заболеваний глаз). Батареи могут быть аккумуляторного типа и размещаются внутри ручки инструмента.
11.17. Офтальмоскопы и сопутствующие изделия
| 305710 | 1. Анестезиологические и респираторные медицинские изделия | Клей для эмфизематозного легкого | Стерильный жидкий материал предназначен для внедрения в альвеолы и бронхиолы целевых эмфизематозных подсегментов легких, где он превращается в гель, прочно закупоривая пространство и создавая локализованный, пост-обструктивный ателектаз (безвоздушное/спавшееся легкое), в качестве терапевтической меры для пациента с запущенной эмфиземой. Вводится, как правило, пульмонологом или торакальным хирургом в виде жидкой пены через бронхоскопический катетер. Устройство одноразового использования.
1.26. Прочие анестезиологические и респираторные медицинские изделия
| 305710 | 6. Медицинские изделия для манипуляций/восстановления тканей/органов человека | Клей для эмфизематозного легкого | Стерильный жидкий материал предназначен для внедрения в альвеолы и бронхиолы целевых эмфизематозных подсегментов легких, где он превращается в гель, прочно закупоривая пространство и создавая локализованный, пост-обструктивный ателектаз (безвоздушное/спавшееся легкое), в качестве терапевтической меры для пациента с запущенной эмфиземой. Вводится, как правило, пульмонологом или торакальным хирургом в виде жидкой пены через бронхоскопический катетер. Устройство одноразового использования.
6.01. Адгезивы/клеи тканевые
| 305720 | 1. Анестезиологические и респираторные медицинские изделия | Набор для приготовления и введения клея для эмфизематозного легкого | Набор стерильных устройств предназначен для подготовки и внедрения герметика для эмфизематозного легкого в альвеолы и бронхиолы целевых подсегментов легкого для создания локализованного, пост-обструктивного ателектаза (безвоздушное/спавшееся легкое) в качестве терапевтической меры для пациента с запущенной эмфиземой. Он состоит из комбинации устройств, которые могут включать бронхоскопический катетер, различные адаптеры/шприцы, кран и/или миксер, предназначенные для приготовления (смешивание/вспенивание) и введения герметика (например, двухкомпонентный жидкий гель), как правило, пульмонологом или торакальным хирургом. Устройство одноразового использования.
1.21. Пульмонологические катетеры
| 305720 | 19. Эндоскопические медицинские изделия | Набор для приготовления и введения клея для эмфизематозного легкого | Набор стерильных устройств предназначен для подготовки и внедрения герметика для эмфизематозного легкого в альвеолы и бронхиолы целевых подсегментов легкого для создания локализованного, пост-обструктивного ателектаза (безвоздушное/спавшееся легкое) в качестве терапевтической меры для пациента с запущенной эмфиземой. Он состоит из комбинации устройств, которые могут включать бронхоскопический катетер, различные адаптеры/шприцы, кран и/или миксер, предназначенные для приготовления (смешивание/вспенивание) и введения герметика (например, двухкомпонентный жидкий гель), как правило, пульмонологом или торакальным хирургом. Устройство одноразового использования.
19.15. Прочие эндоскопические медицинские изделия
| 305720 | 6. Медицинские изделия для манипуляций/восстановления тканей/органов человека | Набор для приготовления и введения клея для эмфизематозного легкого | Набор стерильных устройств предназначен для подготовки и внедрения герметика для эмфизематозного легкого в альвеолы и бронхиолы целевых подсегментов легкого для создания локализованного, пост-обструктивного ателектаза (безвоздушное/спавшееся легкое) в качестве терапевтической меры для пациента с запущенной эмфиземой. Он состоит из комбинации устройств, которые могут включать бронхоскопический катетер, различные адаптеры/шприцы, кран и/или миксер, предназначенные для приготовления (смешивание/вспенивание) и введения герметика (например, двухкомпонентный жидкий гель), как правило, пульмонологом или торакальным хирургом. Устройство одноразового использования.
6.17. Прочие медицинские изделия для манипуляций/восстановления тканей/органов человека
| 305730 | 12. Радиологические медицинские изделия | Операционная система для компьютера в системе компьютерной томографии | Операционная система (или программно-аппаратные средства) для электронной вычислительной машины или персонального компьютера, специфичная для центрального процессора, которая встроена в конфигурацию системы рентгеновской компьютерной томографии. Она включает в себя программы и подпрограммы для программного обеспечения или программно-аппаратных средств, поставляемые производителем компьютеров, которые управляют специальным компьютером при выполнении им задач и предоставляют различные вспомогательные функции для операторов, прикладных программистов и программ. Для обозначения различных версий операционной системы обычно используется фирменное наименование и номер версии.
12.08. Системы радиологические диагностические и сопутствующие изделия
12.08.02. Программное обеспечение рентгеновских систем
| 305730 | 12. Радиологические медицинские изделия | Операционная система для компьютера в системе компьютерной томографии | Операционная система (или программно-аппаратные средства) для электронной вычислительной машины или персонального компьютера, специфичная для центрального процессора, которая встроена в конфигурацию системы рентгеновской компьютерной томографии. Она включает в себя программы и подпрограммы для программного обеспечения или программно-аппаратных средств, поставляемые производителем компьютеров, которые управляют специальным компьютером при выполнении им задач и предоставляют различные вспомогательные функции для операторов, прикладных программистов и программ. Для обозначения различных версий операционной системы обычно используется фирменное наименование и номер версии.
12.08. Системы радиологические диагностические и сопутствующие изделия
12.08.04. Системы компьютерной томографии и сопутствующие изделия
| 305740 | 12. Радиологические медицинские изделия | Рабочая станция системы компьютерной томографии | Компонент системы компьютерной томографии (КТ), предназначенный для получения и передачи данных в режиме онлайн и в автономном режиме. Он обычно удален от консоли оператора и отличается от консоли оператора тем, что не содержит элементов прямого управления работой системы КТ. Он обеспечивает возможность последующей обработки и/или просмотра изображений пациента и информации полученной от системы КТ и, возможно, от других систем рентгеновской визуализации.
12.08. Системы радиологические диагностические и сопутствующие изделия
12.08.04. Системы компьютерной томографии и сопутствующие изделия
| 305750 | 12. Радиологические медицинские изделия | Стол для пациента системы рентгеновской компьютерной томографии | Электроприводной/программируемый стол, который имеет электронные элементы управления и/или элементы управления с использованием программного обеспечения для регулировки высоты и положения деки, и специально предназначен для позиционирования и поддержки пациента во время диагностических исследований с использованием системы рентгеновской компьютерной томографии (КТ); не предназначен в первую очередь для интервенционных процедур/хирургии. Изделие обычно является компонентом системы КТ или конфигурации гентри и может быть плоским или изогнутым; изготавливается из рентгенопрозрачных материалов с низким коэффициентом ослабления рентгеновского излучения.
12.01. Гентри и сопутствующие изделия
| 305750 | 12. Радиологические медицинские изделия | Стол для пациента системы рентгеновской компьютерной томографии | Электроприводной/программируемый стол, который имеет электронные элементы управления и/или элементы управления с использованием программного обеспечения для регулировки высоты и положения деки, и специально предназначен для позиционирования и поддержки пациента во время диагностических исследований с использованием системы рентгеновской компьютерной томографии (КТ); не предназначен в первую очередь для интервенционных процедур/хирургии. Изделие обычно является компонентом системы КТ или конфигурации гентри и может быть плоским или изогнутым; изготавливается из рентгенопрозрачных материалов с низким коэффициентом ослабления рентгеновского излучения.
12.08. Системы радиологические диагностические и сопутствующие изделия
12.08.04. Системы компьютерной томографии и сопутствующие изделия
| 305750 | 12. Радиологические медицинские изделия | Стол для пациента системы рентгеновской компьютерной томографии | Электроприводной/программируемый стол, который имеет электронные элементы управления и/или элементы управления с использованием программного обеспечения для регулировки высоты и положения деки, и специально предназначен для позиционирования и поддержки пациента во время диагностических исследований с использованием системы рентгеновской компьютерной томографии (КТ); не предназначен в первую очередь для интервенционных процедур/хирургии. Изделие обычно является компонентом системы КТ или конфигурации гентри и может быть плоским или изогнутым; изготавливается из рентгенопрозрачных материалов с низким коэффициентом ослабления рентгеновского излучения.
12.11. Столы радиологические
| 305760 | 12. Радиологические медицинские изделия | Прикладное программное обеспечение для системы рентгеновской компьютерной томографии | Прикладная программа, которая создает дополнительные специальные возможности обработки и/или анализа изображений для системы рентгеновской компьютерной томографии; она не предназначена для использования при планировании облучения в лучевой терапии. Основной блок прикладных программ и подпрограмм входит в состав таких компьютеризированных систем визуализации и может быть обновлен для коррекции ошибок программирования или для расширения возможностей системы. Некоторые прикладные подпрограммы или группы подпрограмм должны использоваться вместе со специальными принадлежностями или конфигурациями аппаратно-программного обеспечения для работы по назначению. Пакеты прикладных программ обычно обозначаются фирменным наименованием и номером версии или обновления.
12.08. Системы радиологические диагностические и сопутствующие изделия
12.08.02. Программное обеспечение рентгеновских систем
| 305760 | 12. Радиологические медицинские изделия | Прикладное программное обеспечение для системы рентгеновской компьютерной томографии | Прикладная программа, которая создает дополнительные специальные возможности обработки и/или анализа изображений для системы рентгеновской компьютерной томографии; она не предназначена для использования при планировании облучения в лучевой терапии. Основной блок прикладных программ и подпрограмм входит в состав таких компьютеризированных систем визуализации и может быть обновлен для коррекции ошибок программирования или для расширения возможностей системы. Некоторые прикладные подпрограммы или группы подпрограмм должны использоваться вместе со специальными принадлежностями или конфигурациями аппаратно-программного обеспечения для работы по назначению. Пакеты прикладных программ обычно обозначаются фирменным наименованием и номером версии или обновления.
12.08. Системы радиологические диагностические и сопутствующие изделия
12.08.04. Системы компьютерной томографии и сопутствующие изделия
| 305770 | 12. Радиологические медицинские изделия | Консоль оператора для системы рентгеновской компьютерной томографии | Компонент системы компьютерной томографии (КТ), который функционирует как основная панель управления. В зависимости от конфигурации она обычно включает аппаратное и программное обеспечение, которое создает возможности для воспроизведения, обработки, анализа, хранения и поиска изображений. Она, как правило, имеет возможности для подключения к конфигурации системы передачи и архивации изображений или локальной компьютерной сети, например, радиологической информационной системы или информационной системы больницы. Консоль содержит основные элементы прямого управления работой системы и расположена в непосредственной близости от нее.
12.08. Системы радиологические диагностические и сопутствующие изделия
12.08.04. Системы компьютерной томографии и сопутствующие изделия
| 305780 | 12. Радиологические медицинские изделия | Компьютер для системы рентгеновской компьтерной томографии | Специализированная ЭВМ, персональный компьютер (ПК) или компьютерная платформа с соответствующим программно-аппаратным обеспечением и операционной системой, используемые специально для контроля и управления работой системы рентгеновской компьютерной томографии (КТ), имеющие функции обработки, воспроизведения и анализа изображений.
12.08. Системы радиологические диагностические и сопутствующие изделия
12.08.04. Системы компьютерной томографии и сопутствующие изделия
| 305790 | 12. Радиологические медицинские изделия | Гентри для системы компьютерной томографии | Устройство, являющееся неотъемлемым компонентом диагностической системы компьютерной томографии (КТ). Оно обычно состоит из стационарной рамы, стабилизированной боковыми опорами, на которой закреплены и размещены устройства, генерирующие излучение, коллиматоры и/или детекторы излучения, электродвигатели и связанные с ними электронные устройства. Оно обычно включает в себя электроприводной/программируемый стол для поддержки, позиционирования и перемещения пациента относительно пучков излучения при проведении КТ. Некоторые конструкции могут включать ряд дополнительных компонентов (например, электродвигатели, держатели, элементы управления движением, С-рамы, противовесы и специальные системы определения веса или позиционирования пациента).
12.01. Гентри и сопутствующие изделия
| 305790 | 12. Радиологические медицинские изделия | Гентри для системы компьютерной томографии | Устройство, являющееся неотъемлемым компонентом диагностической системы компьютерной томографии (КТ). Оно обычно состоит из стационарной рамы, стабилизированной боковыми опорами, на которой закреплены и размещены устройства, генерирующие излучение, коллиматоры и/или детекторы излучения, электродвигатели и связанные с ними электронные устройства. Оно обычно включает в себя электроприводной/программируемый стол для поддержки, позиционирования и перемещения пациента относительно пучков излучения при проведении КТ. Некоторые конструкции могут включать ряд дополнительных компонентов (например, электродвигатели, держатели, элементы управления движением, С-рамы, противовесы и специальные системы определения веса или позиционирования пациента).
12.07. Системы позиционирования пациентов и сопутствующие изделия
| 305790 | 12. Радиологические медицинские изделия | Гентри для системы компьютерной томографии | Устройство, являющееся неотъемлемым компонентом диагностической системы компьютерной томографии (КТ). Оно обычно состоит из стационарной рамы, стабилизированной боковыми опорами, на которой закреплены и размещены устройства, генерирующие излучение, коллиматоры и/или детекторы излучения, электродвигатели и связанные с ними электронные устройства. Оно обычно включает в себя электроприводной/программируемый стол для поддержки, позиционирования и перемещения пациента относительно пучков излучения при проведении КТ. Некоторые конструкции могут включать ряд дополнительных компонентов (например, электродвигатели, держатели, элементы управления движением, С-рамы, противовесы и специальные системы определения веса или позиционирования пациента).
12.08. Системы радиологические диагностические и сопутствующие изделия
12.08.04. Системы компьютерной томографии и сопутствующие изделия
| 305800 | 5. Медицинские изделия для in vitro диагностики (ИВД) | Анти-Yt^b групповое типирование эритроцитов ИВД, антитела | Одно или множество антител, способных связываться со специфическими антигенными детерминантами, предназначенных для использования при анализе клинического образца на предмет обнаружения Yt^b [YT002], эритроцитарных антигенов из системы групп крови Картрайта (Cartwright), методом агглютинации.
5.04. Реагенты/наборы для определения аналитов ИВД
5.04.06. Реагенты/наборы для иммуногематологического анализа
| 305810 | 5. Медицинские изделия для in vitro диагностики (ИВД) | Анти-Yt^a групповое типирование эритроцитов ИВД, антитела | Одно или множество антител, способных связываться со специфическими антигенными детерминантами, предназначенных для использования при анализе клинического образца на предмет обнаружения Yt^a [YT001], эритроцитарных антигенов из системы групп крови Картрайта (Cartwright), методом агглютинации.
5.04. Реагенты/наборы для определения аналитов ИВД
5.04.06. Реагенты/наборы для иммуногематологического анализа
| 305860 | 5. Медицинские изделия для in vitro диагностики (ИВД) | Фенитоин терапевтический лекарственный мониторинг ИВД, набор, иммуноферментный анализ (ИФА) | Набор реагентов и других связанных с ними материалов, предназначенных для количественного определения и терапевтического лекарственного мониторинга фенитоина (дилантина, phenytoin, dilantin), средства, применяемого при лечении заболеваний центральной нервной системы, в клиническом образце с использованием иммуноферментного метода анализа (ИФА).
5.04. Реагенты/наборы для определения аналитов ИВД
5.04.02. Реагенты/наборы для биохимического анализа
| 305870 | 5. Медицинские изделия для in vitro диагностики (ИВД) | Фенитоин терапевтический лекарственный мониторинг ИВД, калибратор | Материал, используемый для установления референтных значений для анализа, предназначенный для использования при количественном определении и терапевтическом лекарственном мониторинге фенитоина (дилантина, phenytoin, dilantin), средства, применяемого при лечении заболеваний центральной нервной системы, в клиническом образце.
5.04. Реагенты/наборы для определения аналитов ИВД
5.04.02. Реагенты/наборы для биохимического анализа
| 305880 | 5. Медицинские изделия для in vitro диагностики (ИВД) | Фенитоин терапевтический лекарственный мониторинг ИВД, контрольный материал | Материал, используемый для подтверждения качества анализа, предназначенный для использования при количественном определении и терапевтическом лекарственном мониторинге фенитоина (дилантина, phenytoin, dilantin), средства, применяемого при лечении заболеваний центральной нервной системы, в клиническом образце.
5.04. Реагенты/наборы для определения аналитов ИВД
5.04.02. Реагенты/наборы для биохимического анализа
| 305890 | 5. Медицинские изделия для in vitro диагностики (ИВД) | Фенитоин терапевтический лекарственный мониторинг ИВД, реагент | Вещество или реактив, предназначенный для использования совместно с исходным изделием для ИВД, с целью выполнения особой функции в анализе, который используется для количественного определения и терапевтического лекарственного мониторинга фенитоина (дилантина, phenytoin, dilantin), средства, применяемого при лечении заболеваний центральной нервной системы, в клиническом образце.
5.04. Реагенты/наборы для определения аналитов ИВД
5.04.02. Реагенты/наборы для биохимического анализа
| 305900 | 5. Медицинские изделия для in vitro диагностики (ИВД) | Флуцитозин минимальная ингибирующая концентрация ИВД | Тест-полоска со шкалой или набор реагентов, содержащих флуцитозин (flucytosine) в различных концентрациях, предназначенный для использования при определении минимальной ингибирующей концентрациии для микроорганизмов, выделенных из клинического образца путем культивирования.
5.04. Реагенты/наборы для определения аналитов ИВД
5.04.08. Реагенты/наборы для определения микробных изолятов ИВД
| 305930 | 5. Медицинские изделия для in vitro диагностики (ИВД) | Ионизированный кальций ИВД, набор, ион-селективные электроды | Набор реагентов и других связанных с ними материалов, предназначенный для количественного определения ионизированного кальция (calcium (iCa)) в клиническом образце с использованием ионоселективных электродов.
5.04. Реагенты/наборы для определения аналитов ИВД
5.04.02. Реагенты/наборы для биохимического анализа
| 305950 | 2. Вспомогательные и общебольничные медицинские изделия | Камера морозильная | Камера для замораживания и хранения различных материалов при температурах ниже точки замерзания воды (0°C). Конструкция камер обычно включает стеклянную, стальную или алюминиевую дверь, клапан-термостат, компрессор, терморегулятор, сигнализацию перегрева, вентиляцию, систему быстрого восстановления отрицательной температуры/замораживания после закрытия двери камеры, нагревательный элемент для поддержания сбалансированных условий среды, систему впрыска жидкого азота с вентиляторами для глубокой заморозки. Морозильные камеры используются в лабораториях, банках крови, гематологических и патологоанатомических отделениях клиник. Могут также использоваться для хранения летучих горючих или взрывоопасных веществ в целях обеспечения противопожарной безопасности.
2.07. Камеры лабораторные
| 305960 | 12. Радиологические медицинские изделия | Облучатель крови ионизирующим излучением | Изделие, используемое для облучения крови и её компонентов ионизирующим излучением с целью инактивации лимфоцитов. Облученные кровепродукты используются для лечения пациентов с онкологическими заболеваниями. Источником излучения может служить, например, цезий (Cs) 137. Конструктивно изделие выполнено в виде экранирующего корпуса, в который помещен радиоизотоп, что позволяет эксплуатировать его без дополнительного оборудования лаборатории средствами радиационной защиты.
12.14. Прочие радиологические медицинские изделия
| 305960 | 2. Вспомогательные и общебольничные медицинские изделия | Облучатель крови ионизирующим излучением | Изделие, используемое для облучения крови и её компонентов ионизирующим излучением с целью инактивации лимфоцитов. Облученные кровепродукты используются для лечения пациентов с онкологическими заболеваниями. Источником излучения может служить, например, цезий (Cs) 137. Конструктивно изделие выполнено в виде экранирующего корпуса, в который помещен радиоизотоп, что позволяет эксплуатировать его без дополнительного оборудования лаборатории средствами радиационной защиты.
2.56. Прочие вспомогательные и общебольничные медицинские изделия
| 305960 | 6. Медицинские изделия для манипуляций/восстановления тканей/органов человека | Облучатель крови ионизирующим излучением | Изделие, используемое для облучения крови и её компонентов ионизирующим излучением с целью инактивации лимфоцитов. Облученные кровепродукты используются для лечения пациентов с онкологическими заболеваниями. Источником излучения может служить, например, цезий (Cs) 137. Конструктивно изделие выполнено в виде экранирующего корпуса, в который помещен радиоизотоп, что позволяет эксплуатировать его без дополнительного оборудования лаборатории средствами радиационной защиты.
6.05. Облучатели крови
| 305970 | 5. Медицинские изделия для in vitro диагностики (ИВД) | Фуразолидон диски для тестирования на чувствительность ИВД | Диски, содержащие определенное количество фуразолидона (furazolidone), предназначенные для определения антимикробной чувствительности микроорганизмов, выделенных из клинического образца путем культивирования.
5.04. Реагенты/наборы для определения аналитов ИВД
5.04.08. Реагенты/наборы для определения микробных изолятов ИВД
| 305980 | 5. Медицинские изделия для in vitro диагностики (ИВД) | Линезолид диски для тестирования на чувствительность ИВД | Диски, содержащие определенное количество линезолида (linezolid), предназначенные для определения антимикробной чувствительности микроорганизмов, выделенных из клинического образца путем культивирования.
5.04. Реагенты/наборы для определения аналитов ИВД
5.04.08. Реагенты/наборы для определения микробных изолятов ИВД
| 305990 | 5. Медицинские изделия для in vitro диагностики (ИВД) | Цефазолин диски для тестирования на чувствительность ИВД | Диски, содержащие определенное количество цефазолина (cefazolin), предназначенные для определения антимикробной чувствительности микроорганизмов, выделенных из клинического образца путем культивирования.
5.04. Реагенты/наборы для определения аналитов ИВД
5.04.08. Реагенты/наборы для определения микробных изолятов ИВД
| 306000 | 5. Медицинские изделия для in vitro диагностики (ИВД) | Линезолид минимальная ингибирующая концентрация ИВД | Тест-полоска со шкалой или набор реагентов, содержащих линезолид (linezolid) в различных концентрациях, предназначенный для использования при определении минимальной ингибирующей концентрациии для микроорганизмов, выделенных из клинического образца путем культивирования.
5.04. Реагенты/наборы для определения аналитов ИВД
5.04.08. Реагенты/наборы для определения микробных изолятов ИВД
| 306010 | 10. Ортопедические медицинские изделия | Система тракционная механическая горизонтальная | Комплект устройств, которые крепятся к столу для приложения постоянной горизонтальной растягивающей силы к шейным или поясничным позвонкам с помощью ремней. Пациент при этом обычно лежит на спине на столе. Комплект, как правило, включает несколько специальных ремней, комбинацию роликов и тросов и набор утяжелителей, которые подвешиваются на тросах для создания тракционной силы (может также использоваться собственный вес пациента или пневматические устройства). Для изменения угла приложения тракционной силы могут использоваться регулируемые штанги. Система используется при ортопедических или физиотерапевтических процедурах.
10.19. Тракционные системы и сопутствующие изделия
| 306020 | 12. Радиологические медицинские изделия | Система рентгеновская терапевтическая с длинноволновым излучением | Комплект устройств, использующих очень мягкое рентгеновское излучение (менее 25 кВ) для лечения поверхностных кожных заболеваний, (например, псориаза). На участок кожи воздействуют ограниченной дозой излучения в течение определенного времени.
12.09. Системы радиологические терапевтические и сопутствующие изделия
12.09.03. Системы рентгеновские терапевтические и сопутствующие изделия
| 306020 | 12. Радиологические медицинские изделия | Система рентгеновская терапевтическая с длинноволновым излучением | Комплект устройств, использующих очень мягкое рентгеновское излучение (менее 25 кВ) для лечения поверхностных кожных заболеваний, (например, псориаза). На участок кожи воздействуют ограниченной дозой излучения в течение определенного времени.
12.14. Прочие радиологические медицинские изделия
| 306030 | 5. Медицинские изделия для in vitro диагностики (ИВД) | Вирус венесуэльского энцефалита лошадей антитела класса иммуноглобулин G (IgG) ИВД, реагент | Вещество или реактив, предназначенный для использования совместно с исходным изделием для ИВД для выполнения особой функции в анализе, который используется при качественном и/или количественном определении антител к вирусу венесуэльского энцефалита лошадей (Venezuelan equine encephalitis virus) класса иммуноглобулин G (IgG) в клиническом образце.
5.04. Реагенты/наборы для определения аналитов ИВД
5.04.01. Реагенты/наборы для анализа инфекционных агентов
| 306040 | 5. Медицинские изделия для in vitro диагностики (ИВД) | Вирус венесуэльского энцефалита лошадей нуклеиновая кислота ИВД, реагент | Вещество или реактив, предназначенный для использования совместно с исходным изделием для ИВД для выполнения особой функции в анализе, который используется при качественном и/или количественном определении нуклеиновых кислот вируса венесуэльского энцефалита лошадей (Venezuelan equine encephalitis virus) в клиническом образце.
5.04. Реагенты/наборы для определения аналитов ИВД
5.04.01. Реагенты/наборы для анализа инфекционных агентов
| 306050 | 5. Медицинские изделия для in vitro диагностики (ИВД) | Вирус венесуэльского энцефалита лошадей антитела иммуноглобулин М (IgМ) ИВД, набор, иммуноферментный анализ (ИФА) | Набор реагентов и других связанных с ними материалов, предназначенный для использования при качественном и/или количественном определении антител к вирусу венесуэльского энцефалита лошадей (Venezuelan equine encephalitis virus) класса иммуноглобулин М (IgМ) в клиническом образце методом иммуноферментного анализа (ИФА).
5.04. Реагенты/наборы для определения аналитов ИВД
5.04.01. Реагенты/наборы для анализа инфекционных агентов
| 306060 | 5. Медицинские изделия для in vitro диагностики (ИВД) | Вирус венесуэльского энцефалита лошадей общие антитела ИВД, набор, иммуноферментный анализ (ИФА) | Набор реагентов и других связанных с ними материалов, предназначенный для использования при качественном и/или количественном определении общих антител к вирусу венесуэльского энцефалита лошадей (Venezuelan equine encephalitis virus) в клиническом образце методом иммуноферментного анализа (ИФА).
5.04. Реагенты/наборы для определения аналитов ИВД
5.04.01. Реагенты/наборы для анализа инфекционных агентов
| 306070 | 5. Медицинские изделия для in vitro диагностики (ИВД) | Вирус венесуэльского энцефалита лошадей антитела класса иммуноглобулин М (IgМ) ИВД, набор, иммунофлуоресцентный анализ | Набор реагентов и других связанных с ними материалов, предназначенный для использования при качественном и/или количественном определении антител к вирусу венесуэльского энцефалита лошадей (Venezuelan equine encephalitis virus) класса иммуноглобулин М (IgМ) в клиническом образце методом иммунофлуоресцентного анализа.
5.04. Реагенты/наборы для определения аналитов ИВД
5.04.01. Реагенты/наборы для анализа инфекционных агентов
| 306080 | 5. Медицинские изделия для in vitro диагностики (ИВД) | Вирус венесуэльского энцефалита лошадей общие антитела ИВД, набор, реакция связывания комплемента (РСК) | Набор реагентов и других связанных с ними материалов, предназначенный для использования при качественном и/или количественном определении общих антител к вирусу венесуэльского энцефалита лошадей (Venezuelan equine encephalitis virus) в клиническом образце методом реакции связывания комплемента (РСК).
5.04. Реагенты/наборы для определения аналитов ИВД
5.04.01. Реагенты/наборы для анализа инфекционных агентов
| 306090 | 5. Медицинские изделия для in vitro диагностики (ИВД) | Вирус венесуэльского энцефалита лошадей антигены ИВД, набор, иммуноферментный анализ (ИФА) | Набор реагентов и других связанных с ними материалов, предназначенный для использования при качественном и/или количественном определении антигенов вируса венесуэльского энцефалита лошадей (Venezuelan equine encephalitis virus) в клиническом образце методом иммуноферментного анализа (ИФА).
5.04. Реагенты/наборы для определения аналитов ИВД
5.04.01. Реагенты/наборы для анализа инфекционных агентов
| 306100 | 5. Медицинские изделия для in vitro диагностики (ИВД) | Вирус венесуэльского энцефалита лошадей антитела класса иммуноглобулин М (IgМ) ИВД, калибратор | Материал, используемый для установления референтных значений для анализа, предназначенный для использования при качественном и/или количественном определении антител к вирусу венесуэльского энцефалита лошадей (Venezuelan equine encephalitis virus) класса иммуноглобулин М (IgМ) в клиническом образце.
5.04. Реагенты/наборы для определения аналитов ИВД
5.04.01. Реагенты/наборы для анализа инфекционных агентов
| 306110 | 5. Медицинские изделия для in vitro диагностики (ИВД) | Вирус венесуэльского энцефалита лошадей (Venezuelan equine encephalitis) общие антитела ИВД, калибратор | Материал, используемый для установления референтных значений для анализа, предназначенный для использования при качественном и/или количественном определении общих антител к вирусу венесуэльского энцефалита лошадей (Venezuelan equine encephalitis virus) в клиническом образце.
5.04. Реагенты/наборы для определения аналитов ИВД
5.04.01. Реагенты/наборы для анализа инфекционных агентов
| 306120 | 5. Медицинские изделия для in vitro диагностики (ИВД) | Вирус венесуэльского энцефалита лошадей антигены ИВД, калибратор | Материал, используемый для установления референтных значений для анализа, предназначенный для использования при качественном и/или количественном определении антигенов вируса венесуэльского энцефалита лошадей (Venezuelan equine encephalitis virus) в клиническом образце.
5.04. Реагенты/наборы для определения аналитов ИВД
5.04.01. Реагенты/наборы для анализа инфекционных агентов
| 306130 | 5. Медицинские изделия для in vitro диагностики (ИВД) | Вирус венесуэльского энцефалита лошадей антитела класса иммуноглобулин М (IgМ) ИВД, контрольный материал | Материал, используемый для подтверждения качества анализа, предназначенный для использования при качественном и/или количественном определении антител к вирусу венесуэльского энцефалита лошадей (Venezuelan equine encephalitis virus) класса иммуноглобулин М (IgМ) в клиническом образце.
5.04. Реагенты/наборы для определения аналитов ИВД
5.04.01. Реагенты/наборы для анализа инфекционных агентов
| 306140 | 5. Медицинские изделия для in vitro диагностики (ИВД) | Вирус венесуэльского энцефалита лошадей общие антитела ИВД, контрольный материал | Материал, используемый для подтверждения качества анализа, предназначенный для использования при качественном и/или количественном определении общих антител к вирусу венесуэльского энцефалита лошадей (Venezuelan equine encephalitis virus) в клиническом образце.
5.04. Реагенты/наборы для определения аналитов ИВД
5.04.01. Реагенты/наборы для анализа инфекционных агентов
| 306150 | 5. Медицинские изделия для in vitro диагностики (ИВД) | Вирус венесуэльского энцефалита лошадей антигены ИВД, контрольный материал | Материал,используемый для подтверждения качества анализа, предназначенный для использования при качественном и/или количественном определении антигенов вируса венесуэльского энцефалита лошадей (Venezuelan equine encephalitis virus) в клиническом образце.
5.04. Реагенты/наборы для определения аналитов ИВД
5.04.01. Реагенты/наборы для анализа инфекционных агентов
| 306160 | 5. Медицинские изделия для in vitro диагностики (ИВД) | Вирус венесуэльского энцефалита лошадей антитела класса иммуноглобулин М (IgМ) ИВД, реагент | Вещество или реактив, предназначенный для использования совместно с исходным изделием для ИВД для выполнения особой функции в анализе, который используется при качественном и/или количественном определении антител к вирусу венесуэльского энцефалита лошадей (Venezuelan equine encephalitis virus) класса иммуноглобулин М (IgМ) в клиническом образце.
5.04. Реагенты/наборы для определения аналитов ИВД
5.04.01. Реагенты/наборы для анализа инфекционных агентов
| 306170 | 5. Медицинские изделия для in vitro диагностики (ИВД) | Вирус венесуэльского энцефалита лошадей общие антитела ИВД, реагент | Вещество или реактив, предназначенный для использования совместно с исходным изделием для ИВД для выполнения особой функции в анализе, который используется при качественном и/или количественном определении общих антител к вирусу венесуэльского энцефалита лошадей (Venezuelan equine encephalitis virus) в клиническом образце.
5.04. Реагенты/наборы для определения аналитов ИВД
5.04.01. Реагенты/наборы для анализа инфекционных агентов
| 306180 | 5. Медицинские изделия для in vitro диагностики (ИВД) | Вирус венесуэльского энцефалита лошадей антигены ИВД, реагент | Вещество или реактив, предназначенный для использования совместно с исходным изделием для ИВД для выполнения особой функции в анализе, который используется при качественном и/или количественном определении антигенов вируса венесуэльского энцефалита лошадей (Venezuelan equine encephalitis virus) в клиническом образце.
5.04. Реагенты/наборы для определения аналитов ИВД
5.04.01. Реагенты/наборы для анализа инфекционных агентов
| 306190 | 5. Медицинские изделия для in vitro диагностики (ИВД) | Вирус венесуэльского энцефалита лошадей антитела иммуноглобулин G (IgG) ИВД, набор, иммуноферментный анализ (ИФА) | Набор реагентов и других связанных с ними материалов, предназначенный для использования при качественном и/или количественном определении антител к вирусу венесуэльского энцефалита лошадей (Venezuelan equine encephalitis virus) класса иммуноглобулин G (IgG) в клиническом образце методом иммуноферментного анализа (ИФА).
5.04. Реагенты/наборы для определения аналитов ИВД
5.04.01. Реагенты/наборы для анализа инфекционных агентов
| 306200 | 5. Медицинские изделия для in vitro диагностики (ИВД) | Вирус венесуэльского энцефалита лошадей нейтрализация общих антител ИВД, набор, иммуноферментный анализ (ИФА) | Набор реагентов и других связанных с ними материалов, предназначенный для использования при качественной и/или количественной нейтрализации общих антител к вирусу венесуэльского энцефалита лошадей (Venezuelan equine encephalitis virus) в клиническом образце с помощью антигенов вируса венесуэльского энцефалита лошадей известной специфичности и иммуноферментного анализа (ИФА).
5.04. Реагенты/наборы для определения аналитов ИВД
5.04.01. Реагенты/наборы для анализа инфекционных агентов
| 306210 | 5. Медицинские изделия для in vitro диагностики (ИВД) | Вирус венесуэльского энцефалита лошадей антитела класса иммуноглобулин G (IgG) ИВД, набор, иммунофлуоресцентный анализ | Набор реагентов и других связанных с ними материалов, предназначенный для использования при качественном и/или количественном определении антител к вирусу венесуэльского энцефалита лошадей (Venezuelan equine encephalitis virus) класса иммуноглобулин G (IgG) в клиническом образце методом иммунофлуоресцентного анализа.
5.04. Реагенты/наборы для определения аналитов ИВД
5.04.01. Реагенты/наборы для анализа инфекционных агентов
| 306220 | 5. Медицинские изделия для in vitro диагностики (ИВД) | Вирус венесуэльского энцефалита лошадей нуклеиновая кислота ИВД, набор, анализ нуклеиновых кислот | Набор реагентов и других связанных с ними материалов, предназначенный для использования при качественном и/или количественном определении нуклеиновых кислот вируса венесуэльского энцефалита лошадей (Venezuelan equine encephalitis virus) в клиническом образце методом анализа нуклеиновых кислот (NAT).
5.04. Реагенты/наборы для определения аналитов ИВД
5.04.01. Реагенты/наборы для анализа инфекционных агентов
| 306230 | 5. Медицинские изделия для in vitro диагностики (ИВД) | Вирус венесуэльского энцефалита лошадей нейтрализация общих антител ИВД, калибратор | Материал, используемый для установления референтных значений для анализа, предназначенный для использования при качественной и/или количественной нейтрализации общих антител к вирусу венесуэльского энцефалита лошадей (Venezuelan equine encephalitis virus) в клиническом образце с помощью антигенов вируса венесуэльского энцефалита лошадей известной специфичности.
5.04. Реагенты/наборы для определения аналитов ИВД
5.04.01. Реагенты/наборы для анализа инфекционных агентов
| 306240 | 5. Медицинские изделия для in vitro диагностики (ИВД) | Вирус венесуэльского энцефалита лошадей антитела класса иммуноглобулин G (IgG) ИВД, калибратор | Материал, используемый для установления референтных значений для анализа, предназначенный для использования при качественном и/или количественном определении антител к вирусу венесуэльского энцефалита лошадей (Venezuelan equine encephalitis virus) класса иммуноглобулин G (IgG) в клиническом образце.
5.04. Реагенты/наборы для определения аналитов ИВД
5.04.01. Реагенты/наборы для анализа инфекционных агентов
| 306250 | 5. Медицинские изделия для in vitro диагностики (ИВД) | Вирус венесуэльского энцефалита лошадей нуклеиновая кислота ИВД, калибратор | Материал, используемый для установления референтных значений для анализа, предназначенный для использования при качественном и/или количественном определении нуклеиновых кислот вируса венесуэльского энцефалита лошадей (Venezuelan equine encephalitis virus) в клиническом образце.
5.04. Реагенты/наборы для определения аналитов ИВД
5.04.01. Реагенты/наборы для анализа инфекционных агентов
| 306260 | 5. Медицинские изделия для in vitro диагностики (ИВД) | Вирус венесуэльского энцефалита лошадей нейтрализация общих антител ИВД, контрольный материал | Материал, используемый для подтверждения качества анализа, предназначенный для использования при качественной и/или количественной нейтрализации общих антител к вирусу венесуэльского энцефалита лошадей (Venezuelan equine encephalitis virus) в клиническом образце с помощью антигенов вируса венесуэльского энцефалита лошадей известной специфичности.
5.04. Реагенты/наборы для определения аналитов ИВД
5.04.01. Реагенты/наборы для анализа инфекционных агентов
| 306270 | 5. Медицинские изделия для in vitro диагностики (ИВД) | Вирус венесуэльского энцефалита лошадей антитела класса иммуноглобулин G (IgG) ИВД, контрольный материал | Материал,используемый для подтверждения качества анализа, предназначенный для использования при качественном и/или количественном определении антител к вирусу венесуэльского энцефалита лошадей (Venezuelan equine encephalitis virus) класса иммуноглобулин G (IgG) в клиническом образце.
5.04. Реагенты/наборы для определения аналитов ИВД
5.04.01. Реагенты/наборы для анализа инфекционных агентов
| 306280 | 5. Медицинские изделия для in vitro диагностики (ИВД) | Вирус венесуэльского энцефалита лошадей (Venezuelan equine encephalitis) нуклеиновая кислота ИВД, контрольный материал | Материал, используемый для подтверждения качества анализа, предназначенный для использования при качественном и/или количественном определении нуклеиновых кислот вируса венесуэльского энцефалита лошадей (Venezuelan equine encephalitis virus) в клиническом образце.
5.04. Реагенты/наборы для определения аналитов ИВД
5.04.01. Реагенты/наборы для анализа инфекционных агентов
| 306290 | 5. Медицинские изделия для in vitro диагностики (ИВД) | Вирус венесуэльского энцефалита лошадей нейтрализация общих антител ИВД, реагент | Вещество или реактив, предназначенный для использования совместно с исходным изделием для ИВД для выполнения особой функции в анализе, который используется при качественной и/или количественной нейтрализации общих антител к вирусу венесуэльского энцефалита лошадей (Venezuelan equine encephalitis virus) в клиническом образце с помощью антигенов вируса венесуэльского энцефалита лошадей известной специфичности.
5.04. Реагенты/наборы для определения аналитов ИВД
5.04.01. Реагенты/наборы для анализа инфекционных агентов
| 306300 | 5. Медицинские изделия для in vitro диагностики (ИВД) | Гранзим В ИВД, антитела | Одно или множество антител, способных связываться со специфическими антигенными детерминантами, предназначенных для использования при качественном и/или количественном определении гранзима В (granzyme B) в клиническом образце.
5.04. Реагенты/наборы для определения аналитов ИВД
5.04.05. Реагенты/наборы для гистологического/цитологического анализа
| 306310 | 5. Медицинские изделия для in vitro диагностики (ИВД) | Лизоцим (мурамидаза) ИВД, набор, нефелометрический/турбидиметрический анализ | Набор реагентов и других связанных с ними материалов, предназначенный для качественного и/или количественного определения бактериолитического фермента лизоцима (мурамидазы) (lysozyme (muramidase)) в клиническом образце методом нефелометрического/турбидиметрического анализа.
5.04. Реагенты/наборы для определения аналитов ИВД
5.04.02. Реагенты/наборы для биохимического анализа
| 306320 | 5. Медицинские изделия для in vitro диагностики (ИВД) | Гранзим В ИВД, калибратор | Материал, используемый для установления референтных значений для анализа, предназначенный для качественного и/или количественного определения гранзима В (granzyme B) в клиническом образце.
5.04. Реагенты/наборы для определения аналитов ИВД
5.04.05. Реагенты/наборы для гистологического/цитологического анализа
| 306330 | 5. Медицинские изделия для in vitro диагностики (ИВД) | Лизоцим (мурамидаза) ИВД, калибратор | Материал, используемый для установления референтных значений для анализа, предназначенный для качественного и/или количественного определения бактериолитического фермента лизоцима (мурамидазы) (lysozyme (muramidase)) в клиническом образце.
5.04. Реагенты/наборы для определения аналитов ИВД
5.04.02. Реагенты/наборы для биохимического анализа
| 306330 | 5. Медицинские изделия для in vitro диагностики (ИВД) | Лизоцим (мурамидаза) ИВД, калибратор | Материал, используемый для установления референтных значений для анализа, предназначенный для качественного и/или количественного определения бактериолитического фермента лизоцима (мурамидазы) (lysozyme (muramidase)) в клиническом образце.
5.04. Реагенты/наборы для определения аналитов ИВД
5.04.05. Реагенты/наборы для гистологического/цитологического анализа
| 306340 | 5. Медицинские изделия для in vitro диагностики (ИВД) | Гранзим В ИВД, контрольный материал | Материал, используемый для подтверждения качества анализа, предназначенный для использования при качественном и/или количественном определении гранзима В (granzyme B) в клиническом образце.
5.04. Реагенты/наборы для определения аналитов ИВД
5.04.05. Реагенты/наборы для гистологического/цитологического анализа
| 306350 | 5. Медицинские изделия для in vitro диагностики (ИВД) | Лизоцим (мурамидаза) ИВД, контрольный материал | Материал, используемый для подтверждения качества анализа, предназначенный для использования при качественном и/или количественном определении бактериолитического фермента лизоцима (мурамидазы) (lysozyme (muramidase)) в клиническом образце.
5.04. Реагенты/наборы для определения аналитов ИВД
5.04.02. Реагенты/наборы для биохимического анализа
| 306350 | 5. Медицинские изделия для in vitro диагностики (ИВД) | Лизоцим (мурамидаза) ИВД, контрольный материал | Материал, используемый для подтверждения качества анализа, предназначенный для использования при качественном и/или количественном определении бактериолитического фермента лизоцима (мурамидазы) (lysozyme (muramidase)) в клиническом образце.
5.04. Реагенты/наборы для определения аналитов ИВД
5.04.05. Реагенты/наборы для гистологического/цитологического анализа
| 306360 | 5. Медицинские изделия для in vitro диагностики (ИВД) | Гранзим В ИВД, реагент | Вещество или реактив, предназначенный для использования совместно с исходным изделием для ИВД для выполнения особой функции в анализе, который используется для качественного и/или количественного определения гранзима В (granzyme B) в клиническом образце.
5.04. Реагенты/наборы для определения аналитов ИВД
5.04.05. Реагенты/наборы для гистологического/цитологического анализа
| 306370 | 5. Медицинские изделия для in vitro диагностики (ИВД) | Лизоцим (мурамидаза) ИВД, набор, иммуногистохимическая реакция с ферментной меткой | Набор реагентов и других связанных с ними материалов, предназначенный для качественного и/или количественного определения бактериолитического фермента лизоцима (мурамидазы) (lysozyme (muramidase)) в клиническом образце методом ферментного иммуногистохимического окрашивания.
5.04. Реагенты/наборы для определения аналитов ИВД
5.04.02. Реагенты/наборы для биохимического анализа
| 306370 | 5. Медицинские изделия для in vitro диагностики (ИВД) | Лизоцим (мурамидаза) ИВД, набор, иммуногистохимическая реакция с ферментной меткой | Набор реагентов и других связанных с ними материалов, предназначенный для качественного и/или количественного определения бактериолитического фермента лизоцима (мурамидазы) (lysozyme (muramidase)) в клиническом образце методом ферментного иммуногистохимического окрашивания.
5.04. Реагенты/наборы для определения аналитов ИВД
5.04.05. Реагенты/наборы для гистологического/цитологического анализа
| 306380 | 5. Медицинские изделия для in vitro диагностики (ИВД) | Лизоцим (мурамидаза) ИВД, реагент | Вещество или реактив, предназначенный для использования совместно с исходным изделием для ИВД с целью выполнения определенной функции в анализе, который используется при качественном и/или количественном определении бактериолитического фермента лизоцима (мурамидазы) (lysozyme (muramidase)) в клиническом образце.
5.04. Реагенты/наборы для определения аналитов ИВД
5.04.02. Реагенты/наборы для биохимического анализа
| 306380 | 5. Медицинские изделия для in vitro диагностики (ИВД) | Лизоцим (мурамидаза) ИВД, реагент | Вещество или реактив, предназначенный для использования совместно с исходным изделием для ИВД с целью выполнения определенной функции в анализе, который используется при качественном и/или количественном определении бактериолитического фермента лизоцима (мурамидазы) (lysozyme (muramidase)) в клиническом образце.
5.04. Реагенты/наборы для определения аналитов ИВД
5.04.05. Реагенты/наборы для гистологического/цитологического анализа
| 306390 | 5. Медицинские изделия для in vitro диагностики (ИВД) | Лизоцим (мурамидаза) ИВД, антитела | Одно или множество антител, способных связываться со специфическими антигенными детерминантами, предназначенных для использования при качественном и/или количественном определении бактериолитического фермента лизоцима (мурамидазы) (lysozyme (muramidase)) в клиническом образце.
5.04. Реагенты/наборы для определения аналитов ИВД
5.04.02. Реагенты/наборы для биохимического анализа
| 306390 | 5. Медицинские изделия для in vitro диагностики (ИВД) | Лизоцим (мурамидаза) ИВД, антитела | Одно или множество антител, способных связываться со специфическими антигенными детерминантами, предназначенных для использования при качественном и/или количественном определении бактериолитического фермента лизоцима (мурамидазы) (lysozyme (muramidase)) в клиническом образце.
5.04. Реагенты/наборы для определения аналитов ИВД
5.04.05. Реагенты/наборы для гистологического/цитологического анализа
| 306400 | 5. Медицинские изделия для in vitro диагностики (ИВД) | Гранзим В ИВД, набор, иммуногистохимическая реакция с ферментативной меткой | Набор реагентов и других связанных с ними материалов, предназначенный для качественного и/или количественного определения гранзима В (granzyme B) в клиническом образце методом ферментного иммуногистохимического окрашивания.
5.04. Реагенты/наборы для определения аналитов ИВД
5.04.05. Реагенты/наборы для гистологического/цитологического анализа
| 306410 | 5. Медицинские изделия для in vitro диагностики (ИВД) | Лизоцим (мурамидаза) ИВД, набор, иммуноферментный анализ (ИФА) | Набор реагентов и других связанных с ними материалов, предназначенный для качественного и/или количественного определения бактериолитического фермента лизоцима (мурамидазы) (lysozyme (muramidase)) в клиническом образце методом иммуноферментного анализа (ИФА) .
5.04. Реагенты/наборы для определения аналитов ИВД
5.04.02. Реагенты/наборы для биохимического анализа
| 306420 | 8. Медицинские изделия для пластической хирургии, дерматологии и косметологии | Пульт дистанционного управления для тканевого экспандера | Устройство с питанием от электрических батареек, предназначенное для дистанционного управления расширением имплантированного надувного тканевого экспандера. С его помощью, в течение предписанного периода времени, пациент или врач производят ступенчатое расширение тканей перед введением постоянного имплантата молочной железы. Оператор посылает кодированные управляющие сигналы с помощью телеметрической связи для введения контролируемого объема газа, содержащегося в цилиндре, внутрь имплантата, чтобы вызвать его расширение. Как правило, в операционной, во время имплантации, оно настраивается на имплантат, содержащий программируемый чип идентификации. Это устройство предназначено для многоразового использования у одного пациента.
8.01. Имплантаты грудные и сопутствующие изделия
| 306430 | 5. Медицинские изделия для in vitro диагностики (ИВД) | Маннозосвязывающий лектин ИВД, набор, иммуноферментный анализ (ИФА) | Набор реагентов и других связанных с ними материалов, предназначенный для качественного и/или количественного определения маннозосвязывающего лектина (mannose binding lectin (MBL)), также известного как маннан-связывающий лектин (mannan binding lectin), в клиническом образце методом иммуноферментного анализа (ИФА).
5.04. Реагенты/наборы для определения аналитов ИВД
5.04.02. Реагенты/наборы для биохимического анализа
| 306440 | 5. Медицинские изделия для in vitro диагностики (ИВД) | Миелопероксидаза ИВД, набор, иммуноферментный анализ (ИФА) | Набор реагентов и других связанных с ними материалов, предназначенный для качественного и/или количественного определения миелопероксидазы (МПО) (myeloperoxidase (MPO)) в клиническом образце методом иммуноферментного анализа (ИФА) .
5.04. Реагенты/наборы для определения аналитов ИВД
5.04.02. Реагенты/наборы для биохимического анализа
| 306450 | 5. Медицинские изделия для in vitro диагностики (ИВД) | Галактоза ИВД, набор, ферментный флуоресцентный анализ | Набор реагентов и других связанных с ними материалов, предназначенный для количественного определения галактозы (galactose) в клиническом образце методом ферментного флуоресцентного анализа.
5.04. Реагенты/наборы для определения аналитов ИВД
5.04.02. Реагенты/наборы для биохимического анализа
| 306460 | 5. Медицинские изделия для in vitro диагностики (ИВД) | Водородный ион (H+)/pH ИВД, набор, ион-селективные электроды | Набор реагентов и других связанных с ними материалов, предназначенных для количественного определения pH или концентрации ионов водорода (hydrogen (H+)) в клиническом образце с использованием ионоселективных электродов.
5.04. Реагенты/наборы для определения аналитов ИВД
5.04.02. Реагенты/наборы для биохимического анализа
| 306470 | 5. Медицинские изделия для in vitro диагностики (ИВД) | Биотинидаза ИВД, набор, ферментный флуоресцентный анализ | Набор реагентов и других связанных с ними материалов, предназначенный для количественного определения фермента биотинидазы (biotinidase) в клиническом образце методом ферментного флуоресцентного анализа.
5.04. Реагенты/наборы для определения аналитов ИВД
5.04.02. Реагенты/наборы для биохимического анализа
| 306480 | 5. Медицинские изделия для in vitro диагностики (ИВД) | Общая галактоза ИВД, набор, ферментный флуоресцентный анализ | Набор реагентов и других связанных с ними материалов, предназначенный для количественного определения общей галактозы (галактозы и галактозо-1-фосфата) (galactose, galactose-1-phosphate) в клиническом образце методом ферментного флуоресцентного анализа.
5.04. Реагенты/наборы для определения аналитов ИВД
5.04.02. Реагенты/наборы для биохимического анализа
| 306490 | 5. Медицинские изделия для in vitro диагностики (ИВД) | Общая галактоза ИВД, набор, ферментный спектрофотометрический анализ | Набор реагентов и других связанных с ними материалов, предназначенный для количественного определения общей галактозы (галактозы и галактозо-1-фосфата) (galactose, galactose-1-phosphate) в клиническом образце с использованием метода ферметного спектрофотометрического анализа.
5.04. Реагенты/наборы для определения аналитов ИВД
5.04.02. Реагенты/наборы для биохимического анализа
| 306500 | 5. Медицинские изделия для in vitro диагностики (ИВД) | Атаксия-телеангиэктазия ИВД, набор, анализ нуклеиновых кислот | Набор реагентов и других связанных с ними материалов, предназначенный для использования при исследовании клинического образца для диагностирования, наблюдения или предположения появления атаксии-телеангиэктазии (ataxia telangiectasia), врожденного синдрома хромосомной нестабильности, ассоциированной с восстановлением дефектов дезоксирибонуклеиновой кислоты (ДНК), методом анализа нуклеиновых кислот.
5.04. Реагенты/наборы для определения аналитов ИВД
5.04.04. Реагенты/наборы для генетического анализа
| 306510 | 5. Медицинские изделия для in vitro диагностики (ИВД) | Синдром Блума ИВД, набор, анализ нуклеиновых кислот | Набор реагентов и других связанных с ними материалов, предназначенный для использования при исследовании клинического образца для диагностирования, наблюдения или предположения появления синдрома Блума (Bloom syndrome), наследственного синдрома хромосомной нестабильности, связанного с репарацией дефектной дезоксирибонуклеиновой кислоты (ДНК), методом анализа нуклеиновых кислот.
5.04. Реагенты/наборы для определения аналитов ИВД
5.04.04. Реагенты/наборы для генетического анализа
| 306520 | 5. Медицинские изделия для in vitro диагностики (ИВД) | Врожденные нарушения гликозилирования ИВД, набор, анализ нуклеиновых кислот | Набор реагентов и других связанных с ними материалов, предназначенный для исследования клинического образца для диагностирования, мониторинга или прогнозирования возникновения врожденных нарушений гликозилирования (congenital glycosylation disorders) методом анализа нуклеиновых кислот.
5.04. Реагенты/наборы для определения аналитов ИВД
5.04.04. Реагенты/наборы для генетического анализа
| 306530 | 5. Медицинские изделия для in vitro диагностики (ИВД) | Семейная болезнь Паркинсона ИВД, набор, анализ нуклеиновых кислот | Набор реагентов и других связанных с ними материалов, предназначенный для исследования клинического образца для диагностирования, мониторинга или прогнозирования возникновения семейной (аутосомно-доминантной) болезни Паркинсона 1 типа (Parkinson's disease 1), связанной с мутацией в гене альфа-синуклеина (alpha synuclein), или гене SNCA, методом анализа нуклеиновых кислот.
5.04. Реагенты/наборы для определения аналитов ИВД
5.04.04. Реагенты/наборы для генетического анализа
| 306540 | 5. Медицинские изделия для in vitro диагностики (ИВД) | Семейный адематозный полипоз/изнуряющий семейный адематозный полипоз ИВД, набор, анализ нуклеиновых кислот | Набор реагентов и других связанных с ними материалов, предназначенный для оценки клинического образца для диагностирования, мониторинга или прогнозирования возникновения семейного аденоматозного полипоза (САП) (familial adenomatous polyposis (FAP)), его варианта синдрома Гарднера (Gardner syndrome), или ослабленного САП (AFAP), связанного с мутациями в гене APC, методом анализа нуклеиновых кислот.
5.04. Реагенты/наборы для определения аналитов ИВД
5.04.04. Реагенты/наборы для генетического анализа
| 306550 | 5. Медицинские изделия для in vitro диагностики (ИВД) | Семейная болезнь Альцгеймера ИВД, набор, анализ нуклеиновых кислот | Набор реагентов и других связанных с ними материалов, предназначенный для исследования клинического образца для диагностирования, мониторинга или прогнозирования возникновения семейной болезни Альцгеймера (familial Alzheimer's disease), связанной с мутацией в гене, кодирующем белок-предшественник амилоида (amyloid), методом анализа нуклеиновых кислот.
5.04. Реагенты/наборы для определения аналитов ИВД
5.04.04. Реагенты/наборы для генетического анализа
| 306560 | 5. Медицинские изделия для in vitro диагностики (ИВД) | Семейный боковой амиотрофический склероз ИВД, набор, анализ нуклеиновых кислот | Набор реагентов и других связанных с ними материалов, предназначенный для исследования клинического образца для диагностирования, мониторинга или прогнозирования возникновения врожденного бокового амиотрофического склероза (familial amyotrophic lateral sclerosis (FALS)), или семейного заболевания двигательных нейронов (familial motor neurone disease), связанного с мутациями в гене супероксиддисмутазы-1 (superoxide dismutase-1 (SOD1)), методом анализа нуклеиновых кислот.
5.04. Реагенты/наборы для определения аналитов ИВД
5.04.04. Реагенты/наборы для генетического анализа
| 306570 | 5. Медицинские изделия для in vitro диагностики (ИВД) | Семейный комбинированный дефицит гормонов гипофиза ИВД, набор, анализ нуклеиновых кислот | Набор реагентов и других связанных с ними материалов, предназначенный для исследования клинического образца для диагностирования, мониторинга или прогнозирования возникновения семейного комбинированного дефицита гормонов гипофиза (familial combined pituitary hormone deficiency), связанного с мутацией в гене LHX4, методом анализа нуклеиновых кислот.
5.04. Реагенты/наборы для определения аналитов ИВД
5.04.04. Реагенты/наборы для генетического анализа
| 306580 | 5. Медицинские изделия для in vitro диагностики (ИВД) | Семейная дисавтономия ИВД, набор, анализ нуклеиновых кислот | Набор реагентов и других связанных с ними материалов, предназначенный для исследования клинического образца для диагностирования, мониторинга или прогнозирования возникновения наследственной дисавтономии (familial dysautonomia), связанной с мутациями в гене IKBKAP, с методом анализа нуклеиновых кислот.
5.04. Реагенты/наборы для определения аналитов ИВД
5.04.04. Реагенты/наборы для генетического анализа
| 306590 | 5. Медицинские изделия для in vitro диагностики (ИВД) | Семейный дефицит глюкокортикоидов ИВД, набор, анализ нуклеиновых кислот | Набор реагентов и других связанных с ними материалов, предназначенный для исследования клинического образца для диагностирования, мониторинга или прогнозирования возникновения семейного дефицита глюкокортикоидов (familial glucocorticoid deficiency (FGD)), врожденного генетического нарушения, связанного с надпочниковой невоспримчивостью к адренокортикотропному гормону (АКТГ) (adrenocorticotropic hormone (ACTH)), и гипопитуитаризма вследствие мутаций в гене, кодирующем рецептор 2 типа меланокортина (MC2R), методом анализа нуклеиновых кислот.
5.04. Реагенты/наборы для определения аналитов ИВД
5.04.04. Реагенты/наборы для генетического анализа
| 306600 | 5. Медицинские изделия для in vitro диагностики (ИВД) | Семейная гемиплегическая мигрень ИВД, набор, анализ нуклеиновых кислот | Набор реагентов и других связанных с ними материалов, предназначенный для исследования клинического образца для диагностирования, мониторинга или прогнозирования возникновения семейной гемиплегической мигрени ((familial hemiplegic migraine (FHM))), связанной с мутациями в гене кальциевого ионного канала [кальциевый канал, потенциал-зависимый, типа P/Q, альфа 1А-субъединица (CACNA1A)], с методом анализа нуклеиновых кислот.
5.04. Реагенты/наборы для определения аналитов ИВД
5.04.04. Реагенты/наборы для генетического анализа
| 306610 | 5. Медицинские изделия для in vitro диагностики (ИВД) | Семейный гиперальдостеронизм 1 тип ИВД, набор, анализ нуклеиновых кислот | Набор реагентов и других связанных с ними материалов, предназначенный для исследования клинического образца для диагностирования, мониторинга или прогнозирования возникновения семейного гиперальдостеронизма I типа ( familial hyperaldosteronism type I), связанного с химерными генами CYP11B2 и CYP11B1, методом анализа нуклеиновых кислот.
5.04. Реагенты/наборы для определения аналитов ИВД
5.04.04. Реагенты/наборы для генетического анализа
| 306620 | 5. Медицинские изделия для in vitro диагностики (ИВД) | Семейная гиперхолестеринемия ИВД, набор, анализ нуклеиновых кислот | Набор реагентов и других связанных с ними материалов, предназначенный для исследования клинического образца для диагностирования, мониторинга или прогнозирования возникновения семейной гиперхолестеринемии (familial hypercholesterolaemia), который может включать выявление мутаций в гене аполипопротеина В (apolipoprotein B (Apo B)); также известной как семейный дефект аполипопротеина В-100 и/или гена рецептора липопротеина низкой плотности (low density lipoprotein receptor (LDLR)), методом анализа нуклеиновых кислот.
5.04. Реагенты/наборы для определения аналитов ИВД
5.04.04. Реагенты/наборы для генетического анализа
| 306630 | 5. Медицинские изделия для in vitro диагностики (ИВД) | Семейный дефицит липопротеинлипазы ИВД, набор, анализ нуклеиновых кислот | Набор реагентов и других связанных с ними материалов, предназначенный для исследования клинического образца для диагностирования, мониторинга или прогнозирования возникновения семейного дефицита липопротеинлипазы ( familial lipoprotein lipase deficiency), связанного с мутацией в гене липопротеинлипазы (lipoprotein lipase (LPL)), методом анализа нуклеиновых кислот.
5.04. Реагенты/наборы для определения аналитов ИВД
5.04.04. Реагенты/наборы для генетического анализа
| 306640 | 5. Медицинские изделия для in vitro диагностики (ИВД) | Семейная средиземноморская лихорадка ИВД, набор, анализ нуклеиновых кислот | Набор реагентов и других связанных с ними материалов, предназначенный для исследования клинического образца для диагностирования, мониторинга или прогнозирования возникновения семейной средиземноморской лихорадки (familial Mediterranean fever (FMF)), заболевания, связанного с мутацией в гене MEFV, или гене средиземноморской лихорадки, кодирующем синтез белка пирина (pyrin) (также называемого маренострином (marenostrin)), методом анализа нуклеиновых кислот.
5.04. Реагенты/наборы для определения аналитов ИВД
5.04.04. Реагенты/наборы для генетического анализа
| 306650 | 5. Медицинские изделия для in vitro диагностики (ИВД) | Семейная медулярная карцинома щитовидной железы ИВД, набор, анализ нуклеиновых кислот | Набор реагентов и других связанных с ними материалов, предназначенный для исследования клинического образца для диагностирования, мониторинга или прогнозирования возникновения семейной медуллярной карциномы щитовидной железы (familial medullary thyroid carcinoma (FMTC)), также известной как множественная эндокринная неоплазия (multiple endocrine neoplasias), обусловленной мутацией онкогена RET, методом анализа нуклеиновых кислот.
5.04. Реагенты/наборы для определения аналитов ИВД
5.04.04. Реагенты/наборы для генетического анализа
| 306660 | 5. Медицинские изделия для in vitro диагностики (ИВД) | Семейная параганглиома ИВД, набор, анализ нуклеиновых кислот | Набор реагентов и других связанных с ними материалов, предназначенный для исследования клинического образца для диагностирования, мониторинга или прогнозирования возникновения семейной параганглиомы (familial paraganglioma), связанной с мутацией в гене SDHD, методом анализа нуклеиновых кислот.
5.04. Реагенты/наборы для определения аналитов ИВД
5.04.04. Реагенты/наборы для генетического анализа
| 306670 | 5. Медицинские изделия для in vitro диагностики (ИВД) | Анемия Фанкони ИВД, набор, анализ нуклеиновых кислот | Набор реагентов и других связанных с ними материалов, предназначенный для исследования клинического образца для диагностирования, мониторинга или прогнозирования возникновения анемии Фанкони (Fanconi anaemia), наследственного синдрома ломки хромосом, связанного с дефектной репарацией дезоксирибонуклеиновой кислоты (ДНК), методом анализа нуклеиновых кислот.
5.04. Реагенты/наборы для определения аналитов ИВД
5.04.04. Реагенты/наборы для генетического анализа
| 306680 | 5. Медицинские изделия для in vitro диагностики (ИВД) | Наследственная церебральная геморрагия с амилоидозом голландского типа ИВД, набор, анализ нуклеиновых кислот | Набор реагентов и других связанных с ними материалов, предназначенный для исследования клинического образца для диагностирования, мониторинга или прогнозирования возникновения наследственной церебральной геморрагии с амилоидозом (голландский тип) (hereditary cerebral haemorrhage with amyloidosis (Dutch type)), связанной с мутациями в гене, кодирующем белок-предшественник амилоида (amyloid precursor protein (APP)), методом анализа нуклеиновых кислот.
5.04. Реагенты/наборы для определения аналитов ИВД
5.04.04. Реагенты/наборы для генетического анализа
| 306690 | 5. Медицинские изделия для in vitro диагностики (ИВД) | Непереносимость фруктозы/лактозы, ИВД, набор, анализ нуклеиновых кислот | Набор реагентов и других связанных с ними материалов, предназначенный для оценки клинического образца с целью диагностирования, мониторинга или прогнозирования возникновения врожденной непереносимости фруктозы (hereditary fructose intolerance), связанной с мутацией в гене, кодирующем альдолазу B (aldolase B (ALDOB)), и/или приобретенной непереносимости лактозы (acquired (primary) lactose intolerance), связанной с мутацией гена лактазы, методом анализа нуклеиновых кислот.
5.04. Реагенты/наборы для определения аналитов ИВД
5.04.04. Реагенты/наборы для генетического анализа
| 306700 | 5. Медицинские изделия для in vitro диагностики (ИВД) | Наследственная компрессионная нейропатия ИВД, набор, анализ нуклеиновых кислот | Набор реагентов и других связанных с ними материалов, предназначенный для исследования клинического образца для диагностирования, мониторинга или прогнозирования возникновения наследственной компрессионной нейропатии (hereditary neuropathy with liability to pressure palsies (HNPP)), связанной с делецией гена, кодирующего периферический белок миелин-22 (peripheral myelin protein-22 (PMP22)), методом анализа нуклеиновых кислот.
5.04. Реагенты/наборы для определения аналитов ИВД
5.04.04. Реагенты/наборы для генетического анализа
| 306710 | 5. Медицинские изделия для in vitro диагностики (ИВД) | Наследственная неполипозный рак толстой кишки ИВД, набор, анализ нуклеиновых кислот | Набор реагентов и других связанных с ними материалов, предназначенный для исследования клинического образца для диагностирования, мониторинга или прогнозирования возникновения наследственного неполипозного рака толстой кишки (hereditary nonpolyposis colon cancer (HNPCC)), связанного с мутациями в одном из нескольких генах, имеющих важное значение в выявлении и репарации несоответствий пар оснований дезоксирибонуклеиновой кислоты (ДНК), которые могут включать MLH1, MSH2, MLH3, MSH6, PMS1 и PMS2, методом анализа нуклеиновых кислот.
5.04. Реагенты/наборы для определения аналитов ИВД
5.04.04. Реагенты/наборы для генетического анализа
| 306720 | 5. Медицинские изделия для in vitro диагностики (ИВД) | Врожденный панкреатит ИВД, набор, анализ нуклеиновых кислот | Набор реагентов и других связанных с ними материалов, предназначенный для исследования клинического образца для диагностирования, мониторинга или прогнозирования возникновения врожденного панкреатита (hereditary pancreatitis), включая идиопатический панкреатит (idiopathic pancreatitis), методом анализа нуклеиновых кислот.
5.04. Реагенты/наборы для определения аналитов ИВД
5.04.04. Реагенты/наборы для генетического анализа
| 306730 | 5. Медицинские изделия для in vitro диагностики (ИВД) | Врожденная прионная болезнь ИВД, набор, анализ нуклеиновых кислот | Набор реагентов и других связанных с ними материалов, предназначенный для оценки клинического образца с целью диагностирования, мониторинга или прогнозирования возникновения врожденных прионных болезней (hereditary prion diseases), которые могут включать семейную болезнь Крейтцфельдта-Якоба (familial Creutzfeldt-Jacob disease (fCJD)), семейный синдром Герстмана-Штраусслера-Шейнкера (Gerstmann-Str?ussler-Scheinker disease (GSS)) или фатальную семейную бессонницу (Fatal Familial Insomnia (FFI)), методом анализа нуклеиновых кислот.
5.04. Реагенты/наборы для определения аналитов ИВД
5.04.01. Реагенты/наборы для анализа инфекционных агентов
| 306730 | 5. Медицинские изделия для in vitro диагностики (ИВД) | Врожденная прионная болезнь ИВД, набор, анализ нуклеиновых кислот | Набор реагентов и других связанных с ними материалов, предназначенный для оценки клинического образца с целью диагностирования, мониторинга или прогнозирования возникновения врожденных прионных болезней (hereditary prion diseases), которые могут включать семейную болезнь Крейтцфельдта-Якоба (familial Creutzfeldt-Jacob disease (fCJD)), семейный синдром Герстмана-Штраусслера-Шейнкера (Gerstmann-Str?ussler-Scheinker disease (GSS)) или фатальную семейную бессонницу (Fatal Familial Insomnia (FFI)), методом анализа нуклеиновых кислот.
5.04. Реагенты/наборы для определения аналитов ИВД
5.04.04. Реагенты/наборы для генетического анализа
| 306740 | 5. Медицинские изделия для in vitro диагностики (ИВД) | Наследственная почечноклеточная карцинома ИВД, набор, анализ нуклеиновых кислот | Набор реагентов и других связанных с ними материалов, предназначенный для исследования клинического образца для диагностирования, мониторинга или прогнозирования возникновения наследственного почечно-клеточного рака, который может включать семейный светлоклеточный рак почки (familial clear cell renal carcinoma), семейную сосочковую карциному почки ( familial papillary renal carcinoma), семейную почечную онкоцитому (familial renal oncocytoma) или семейный хромофобно-клеточный рак почки (familial chromophobe renal cell carcinoma), методом анализа нуклеиновых кислот.
5.04. Реагенты/наборы для определения аналитов ИВД
5.04.04. Реагенты/наборы для генетического анализа
| 306750 | 5. Медицинские изделия для in vitro диагностики (ИВД) | Врожденная ретинобластома ИВД, набор, анализ нуклеиновых кислот | Набор реагентов и других связанных с ними материалов, предназначенный для исследования клинического образца для диагностирования, мониторинга или прогнозирования возникновения врожденной ретинобластомы (hereditary retinoblastoma), эмбрионального злокачественного новообразования, связанного с мутациями гена RB1, методом анализа нуклеиновых кислот.
5.04. Реагенты/наборы для определения аналитов ИВД
5.04.04. Реагенты/наборы для генетического анализа
| 306760 | 5. Медицинские изделия для in vitro диагностики (ИВД) | Врожденная тромбофилия ИВД, набор, анализ нуклеиновых кислот | Набор реагентов и других связанных с ними материалов, предназначенный для исследования клинического образца для диагностирования, мониторинга или прогнозирования возникновения врожденной тромбофилии (inherited thrombophilia), которая может быть связана с (но не ограничивается ими) мутацией протромбина 20,210 и/или мутацией фактора V Лейдена (резистентность к активированному протеину C), методом анализа нуклеиновых кислот.
5.04. Реагенты/наборы для определения аналитов ИВД
5.04.04. Реагенты/наборы для генетического анализа
| 306760 | 5. Медицинские изделия для in vitro диагностики (ИВД) | Врожденная тромбофилия ИВД, набор, анализ нуклеиновых кислот | Набор реагентов и других связанных с ними материалов, предназначенный для исследования клинического образца для диагностирования, мониторинга или прогнозирования возникновения врожденной тромбофилии (inherited thrombophilia), которая может быть связана с (но не ограничивается ими) мутацией протромбина 20,210 и/или мутацией фактора V Лейдена (резистентность к активированному протеину C), методом анализа нуклеиновых кислот.
5.04. Реагенты/наборы для определения аналитов ИВД
5.04.07. Реагенты/наборы для коагулологического анализа
| 306770 | 5. Медицинские изделия для in vitro диагностики (ИВД) | Синдром Мак-Ардла/болезнь накопления гликогена тип V ИВД, анализ нуклеиновых кислот | Набор реагентов и других связанных с ними материалов, предназначенный для исследования клинического образца для диагностирования, мониторинга или прогнозирования возникновения синдрома Мак-Ардла (McArdle's syndrome), также известного как болезнь накопления гликогена тип V (glycogen storage disease type V (GSDV)), связанного с мутацией в гене, кодирующем гликогенфосфорилазу мышц, или в гене PYGM, методом анализа нуклеиновых кислот.
5.04. Реагенты/наборы для определения аналитов ИВД
5.04.04. Реагенты/наборы для генетического анализа
| 306780 | 5. Медицинские изделия для in vitro диагностики (ИВД) | Врожденная дистония ИВД, набор, анализ нуклеиновых кислот | Набор реагентов и других связанных с ними материалов, предназначенный для исследования клинического образца для диагностирования, мониторинга или прогнозирования возникновения одного или нескольких типов врожденной дистонии (inherited dystonia), которые могут включать торсионную дистонию с ранним началом (early-onset torsion dystonia), купируемую DOPA-дистонию (аутосомно-доминантную и с дефицитом тирозингидроксилазы) (DOPA-responsive dystonia) и/или миоклоническую дистонию (myoclonic dystonia), методом анализа нуклеиновых кислот.
5.04. Реагенты/наборы для определения аналитов ИВД
5.04.04. Реагенты/наборы для генетического анализа
| 306790 | 5. Медицинские изделия для in vitro диагностики (ИВД) | Врожденный амилоидоз, ИВД, набор, анализ нуклеиновых кислот | Набор реагентов и других связанных с ними материалов, предназначенный для исследования клинического образца для диагностирования, мониторинга или прогнозирования возникновения одной или множества форм врожденного амилоидоза, которые могут включать наследственное кровоизлияние в мозг с амилоидозом (hereditary cerebral haemorrhage with amyloidosis (HCHWA)), транстиретин- связанный наследственный амилоидоз (transthyretin-related hereditary Amyloidosis), семейный висцеральный амилоидоз (familial visceral amyloidosis), амилоидоз финского типа (Finnish type amyloidosis), методом анализа нуклеиновых кислот.
5.04. Реагенты/наборы для определения аналитов ИВД
5.04.04. Реагенты/наборы для генетического анализа
| 306800 | 5. Медицинские изделия для in vitro диагностики (ИВД) | Множественные наследственные заболевания Ашкенази ИВД, набор, анализ нуклеиновых кислот | Набор реагентов и другие связанные с ним материалы, предназначенные для оценки клинического образца в диагностике, мониторинге или прогнозировании одного или нескольких генетических состояний из группы известных как генетических нарушений Ашкенази, с использованием технологии амплификации нуклеиновых кислот (NAT). Эти генетические нарушения могут включать (но не ограничиваясь) болезнь Тея-Сакса, болезнь Канавана, наследственную вегетативную дистонию, болезнь Гоше, синдром Блума, группу C анемии Фанкони, болезнь Ниманна-Пика, гликогеновые болезни накопления и/или муколипидоз тип IV.
5.04. Реагенты/наборы для определения аналитов ИВД
5.04.04. Реагенты/наборы для генетического анализа
| 306810 | 5. Медицинские изделия для in vitro диагностики (ИВД) | Муковисцидоз ИВД, набор, мультиплексный анализ | Набор реагентов и других связанных с ними материалов, предназначенный для исследования клинического образца для диагностирования, мониторинга или прогнозирования возникновения единичной или множественных мутаций, связанных с развитием врожденного генетического нарушения - муковисцидоза (cystic fibrosis), обусловленного мутацией в гене трансмембранного регуляторного белка при муковисцидозе (CFTR) методом мультиплексного анализа.
5.04. Реагенты/наборы для определения аналитов ИВД
5.04.04. Реагенты/наборы для генетического анализа
| 306820 | 5. Медицинские изделия для in vitro диагностики (ИВД) | Муковисцидоз (кистозный фиброз) ИВД, набор, анализ нуклеиновых кислот | Набор реагентов и других связанных с ними материалов, предназначенный для исследования клинического образца для диагностирования, мониторинга или прогнозирования возникновения единичной или множественных мутаций, связанных с развитием врожденного генетического нарушения - муковисцидоза (cystic fibrosis), обусловленного мутацией в гене трансмембранного регуляторного белка при муковисцидозе (CFTR) методом анализа нуклеиновых кислот.
5.04. Реагенты/наборы для определения аналитов ИВД
5.04.04. Реагенты/наборы для генетического анализа
| 306830 | 5. Медицинские изделия для in vitro диагностики (ИВД) | Денто-рубро-паллидо-льюисова атрофия ИВД, набор, анализ нуклеиновых кислот | Набор реагентов и других связанных с ними материалов, предназначенный для оценки клинического образца для диагностирования, мониторинга или прогнозирования возникновения генетического нарушения - денто-рубро-паллидо-льюисова атрофия (dentatorubral-pallidoluysian atrophy (DRPLA)), связанного с делецией тринуклеотидной последовательности в гене ATN1, методом анализа нуклеиновых кислот.
5.04. Реагенты/наборы для определения аналитов ИВД
5.04.04. Реагенты/наборы для генетического анализа
| 306840 | 5. Медицинские изделия для in vitro диагностики (ИВД) | Синдром Алажиля ИВД, набор, анализ нуклеиновых кислот | Набор реагентов и других связанных с ними материалов, предназначенный для использования при исследовании клинического образца для диагностирования, наблюдения или предположения появления наследственного генетического заболевания - синдрома Алажиля (Alagille syndrome), связанного с мутациями в гене JAG1 или гене NOTCH2, методом анализа нуклеиновых кислот.
5.04. Реагенты/наборы для определения аналитов ИВД
5.04.04. Реагенты/наборы для генетического анализа
| 306850 | 5. Медицинские изделия для in vitro диагностики (ИВД) | Дефицит альфа-1-антитрипсина ИВД, набор, анализ нуклеиновых кислот | Набор реагентов и других связанных с ними материалов, предназначенный для использования при исследовании клинического образца для диагностирования, наблюдения или предположения появления наследственного генетического заболевания - дефицита альфа-1-антитрипсина (alpha-1-antitrypsin deficiency), связанного с мутацией гена SERPINA1, методом анализа нуклеиновых кислот. Дефицит альфа-1-антитрипсина обычно связан с циррозом печени и эмфиземой легких.
5.04. Реагенты/наборы для определения аналитов ИВД
5.04.04. Реагенты/наборы для генетического анализа
| 306860 | 5. Медицинские изделия для in vitro диагностики (ИВД) | Синдром нечувствительности к андрогенам ИВД, набор, анализ нуклеиновых кислот | Набор реагентов и других связанных с ними материалов, предназначенный для использования при исследовании клинического образца для диагностирования, наблюдения или предположения появления наследственного генетического заболевания - синдрома нечувствительности к андрогенам (Androgen insensitivity syndrome (AIS)), ассоциированного с тестикулярной феминизацией (testicular feminization), методом анализа нуклеиновых кислот.
5.04. Реагенты/наборы для определения аналитов ИВД
5.04.04. Реагенты/наборы для генетического анализа
| 306870 | 5. Медицинские изделия для in vitro диагностики (ИВД) | Синдром Аперта ИВД, набор, анализ нуклеиновых кислот | Набор реагентов и других связанных с ними материалов, предназначенный для использования при исследовании клинического образца для диагностирования, наблюдения или предположения появления врожденного генетического заболевания - синдрома Аперта (Apert syndrome), связанного с мутацией в гене, кодирующем рецептор 2 фактора роста фибробластов (FGFR2), методом анализа нуклеиновых кислот (NAT).
5.04. Реагенты/наборы для определения аналитов ИВД
5.04.04. Реагенты/наборы для генетического анализа
| 306880 | 5. Медицинские изделия для in vitro диагностики (ИВД) | Врожденная гиперплазия надпочечников ИВД, набор, анализ нуклеиновых кислот | Набор реагентов и других связанных с ними материалов, предназначенный для оценки клинического образца для диагностирования, мониторинга или прогнозирования возникновения врожденного генетического состояния врожденной гиперплазии коры надпочечников (adrenal hyperplasia) вследствие дефицита 21-гидроксилазы (21-hydroxylase) методом анализа нуклеиновых кислот.
5.04. Реагенты/наборы для определения аналитов ИВД
5.04.04. Реагенты/наборы для генетического анализа
| 306890 | 5. Медицинские изделия для in vitro диагностики (ИВД) | Врожденная гипомиелинизирующая нейропатия ИВД, набор, анализ нуклеиновых кислот | Набор реагентов и других связанных с ними материалов, предназначенный для исследования клинического образца для диагностирования, мониторинга или прогнозирования возникновения врожденного генетического состояния - врожденной гипомиелинационной нейропатии (congenital hypomyelinating neuropathy) методом анализа нуклеиновых кислот.
5.04. Реагенты/наборы для определения аналитов ИВД
5.04.04. Реагенты/наборы для генетического анализа
| 306900 | 5. Медицинские изделия для in vitro диагностики (ИВД) | Кауден синдром ИВД, набор, анализ нуклеиновых кислот | Набор реагентов и других связанных с ними материалов, предназначенный для оценки клинического образца для диагностирования, мониторинга или прогнозирования возникновения врожденного генетического состояния - синдрома Каудена (Cowden syndrome), связанного с мутацией в гене PTEN, методом анализа нуклеиновых кислот.
5.04. Реагенты/наборы для определения аналитов ИВД
5.04.04. Реагенты/наборы для генетического анализа
| 306910 | 5. Медицинские изделия для in vitro диагностики (ИВД) | Дефицит D-бифункционального белка ИВД, набор, анализ нуклеиновых кислот | Набор реагентов и других связанных с ними материалов, предназначенный для исследования клинического образца для диагностирования, мониторинга или прогнозирования возникновения врожденного генетического состояния - дефицита D-бифункционального белка (дефицита 17-бета-гидроксистероиддегидрогеназы) (D-bifunctional protein deficiency (17-beta-hydroxysteroid dehydrogenase deficiency)), связанного с мутацией в гене HSD17B4, методом анализа нуклеиновых кислот.
5.04. Реагенты/наборы для определения аналитов ИВД
5.04.04. Реагенты/наборы для генетического анализа
| 306920 | 5. Медицинские изделия для in vitro диагностики (ИВД) | Синдром Дениса-Драша ИВД, набор, анализ нуклеиновых кислот | Набор реагентов и других связанных с ними материалов, предназначенный для оценки клинического образца для диагностирования, мониторинга или прогнозирования возникновения врожденного генетического нарушения - синдрома Дениса-Драша (Denys-Drash syndrome (DDS)), связанного с мутацией в гене 1 опухоли Вильямса, или гене WT1, методом анализа нуклеиновых кислот.
5.04. Реагенты/наборы для определения аналитов ИВД
5.04.04. Реагенты/наборы для генетического анализа
| 306930 | 5. Медицинские изделия для in vitro диагностики (ИВД) | Болезнь Фабри ИВД, набор, анализ нуклеиновых кислот | Набор реагентов и других связанных с ними материалов, предназначенный для исследования клинического образца для диагностирования, мониторинга или прогнозирования возникновения врожденного генетического состояния - болезни Фабри (Fabry's disease), Х-сцепленного заболевания, обусловленного мутациями в гене, кодирующем альфа-галактозидазу А (alpha-galactosidase A), методом анализа нуклеиновых кислот.
5.04. Реагенты/наборы для определения аналитов ИВД
5.04.04. Реагенты/наборы для генетического анализа
| 306940 | 5. Медицинские изделия для in vitro диагностики (ИВД) | Синдром Фрейзера ИВД, набор, анализ нуклеиновых кислот | Набор реагентов и других связанных с ними материалов, предназначенный для исследования клинического образца для диагностирования, мониторинга или прогнозирования возникновения врожденного генетического состояния - синдрома Фрейзера (Frasier syndrome), связанного с мутацией гена опухоли 1 Вильямса или гена WT1, методом анализа нуклеиновых кислот.
5.04. Реагенты/наборы для определения аналитов ИВД
5.04.04. Реагенты/наборы для генетического анализа
| 306950 | 5. Медицинские изделия для in vitro диагностики (ИВД) | Галактоземия, ИВД, набор, анализ нуклеиновых кислот | Набор реагентов и других связанных с ними материалов, предназначенный для исследования клинического образца для диагностирования, мониторинга или прогнозирования возникновения врожденного генетического состояния - галактоземии (типы I, II и III) (galactosaemia (types I, II and III)), методом анализа нуклеиновых кислот.
5.04. Реагенты/наборы для определения аналитов ИВД
5.04.04. Реагенты/наборы для генетического анализа
| 306960 | 5. Медицинские изделия для in vitro диагностики (ИВД) | Синдром Жильбера, ИВД, набор, анализ нуклеиновых кислот | Набор реагентов и других связанных с ними материалов, предназначенный для исследования клинического образца для диагностирования, мониторинга или прогнозирования возникновения врожденного генетического состояния - синдрома Жильбера (Gilbert's syndrome), связанного с мутацией в гене UDP-глюкуронозилтрансферазы, или гене UGT1A1, методом анализа нуклеиновых кислот.
5.04. Реагенты/наборы для определения аналитов ИВД
5.04.04. Реагенты/наборы для генетического анализа
| 306970 | 5. Медицинские изделия для in vitro диагностики (ИВД) | ИФР2 синдром чрезмерного роста ИВД, набор, анализ нуклеиновых кислот | Набор реагентов и других связанных с ними материалов, предназначенный для исследования клинического образца для диагностирования, мониторинга или прогнозирования возникновения врожденного генетического состояния ИФР2 (инсулин-подобного фактора роста II типа) (IGF2 (insulin-like growth factor II)), синдрома чрезмерного роста, который может включать в себя синдром Беквита-Видеманна (Beckwith-Wiedemann) и синдром Симпсона-Голаби-Бемеля (Simpson-Golabi-Behmel), методом анализа нуклеиновых кислот.
5.04. Реагенты/наборы для определения аналитов ИВД
5.04.04. Реагенты/наборы для генетического анализа
| 306980 | 5. Медицинские изделия для in vitro диагностики (ИВД) | Синдром недержания пигмента ИВД, набор, анализ нуклеиновых кислот | Набор реагентов и других связанных с ними материалов, предназначенный для исследования клинического образца для диагностирования, мониторинга или прогнозирования возникновения врожденного генетического заболевания - синдрома недержания пигмента (incontinentia pigmenti), или синдрома Блоха-Сульцбергера (Bloch-Sulzberger syndrome), обусловленного мутациями в гене IKK-гамма (IKBKG), также называемом геном NEMO, методом анализа нуклеиновых кислот.
5.04. Реагенты/наборы для определения аналитов ИВД
5.04.04. Реагенты/наборы для генетического анализа
| 306990 | 5. Медицинские изделия для in vitro диагностики (ИВД) | Злокачественная гипертермия ИВД, набор, анализ нуклеиновых кислот | Набор реагентов и других связанных с ними материалов, предназначенный для исследования клинического образца для диагностирования, мониторинга или прогнозирования возникновения врожденного генетического состояния - злокачественной гипертермии (malignant hyperthermia), связанной с тяжелой реакцией на газообразные анестетики, методом анализа нуклеиновых кислот.
5.04. Реагенты/наборы для определения аналитов ИВД
5.04.04. Реагенты/наборы для генетического анализа
| 307000 | 5. Медицинские изделия для in vitro диагностики (ИВД) | Меланезийский овалоцитоз ИВД, набор, анализ нуклеиновых кислот | Набор реагентов и других связанных с ними материалов, предназначенный для исследования клинического образца для диагностирования, мониторинга или прогнозирования возникновения врожденного генетического состояния - меланезийского овалоцитоза (Melanesian ovalocytosis), формы наследственного овалоцитоза, связанного с аномалией мембраны эритроцитов вследствие делеции гена белка полосы 3 информационной РНК, обладающей высокой устойчивостью к инвазии различных штаммов малярийных паразитов, методом анализа нуклеиновых кислот.
5.04. Реагенты/наборы для определения аналитов ИВД
5.04.04. Реагенты/наборы для генетического анализа
| 307010 | 5. Медицинские изделия для in vitro диагностики (ИВД) | Аниридия ИВД, набор, анализ нуклеиновых кислот | Набор реагентов и других связанных с ними материалов, предназначенный для использования при исследовании клинического образца для диагностирования, наблюдения или предположения появления врожденного генетического заболевания Аниридии (Aniridia), связанного с мутацией гена РАХ6, методом анализа нуклеиновых кислот.
5.04. Реагенты/наборы для определения аналитов ИВД
5.04.04. Реагенты/наборы для генетического анализа
| 307020 | 5. Медицинские изделия для in vitro диагностики (ИВД) | Синдром Банаяна-Райли-Рувалькаба ИВД, набор, анализ нуклеиновых кислот | Набор реагентов и других связанных с ними материалов, предназначенный для использования при исследовании клинического образца для диагностирования, наблюдения или предположения появления врожденного генетического заболевания - синдрома Банаяна-Райли-Рувалькаба (Bannayan-Riley-Ruvalcaba syndrome), связанного с мутациями гена PTEN, методом анализа нуклеиновых кислот.
5.04. Реагенты/наборы для определения аналитов ИВД
5.04.04. Реагенты/наборы для генетического анализа
| 307030 | 5. Медицинские изделия для in vitro диагностики (ИВД) | Болезнь Канавана ИВД, набор, анализ нуклеиновых кислот | Набор реагентов и других связанных с ними материалов, предназначенный для использования при исследовании клинического образца для диагностирования, наблюдения или предположения появления врожденного генетического заболевания болезни Канавана (Canavan disease), связанного с мутацией гена, кодируюющий аспартоацилазу (aspartoacylase (ASPA)), методом анализа нуклеиновых кислот.
5.04. Реагенты/наборы для определения аналитов ИВД
5.04.04. Реагенты/наборы для генетического анализа
| 307040 | 5. Медицинские изделия для in vitro диагностики (ИВД) | Болезнь центральных волокон ИВД, набор, анализ нуклеиновых кислот | Набор реагентов и других связанных с ними материалов, предназначенный для использования при исследовании клинического образца для диагностирования, наблюдения или предположения появления врожденного генетического заболевания - болезни центральных волокон (central core disease) и ее разновидностей, связанных с мутацией в гене рианодинового рецептора-1 (ryanodine receptor-1 (RYR1)), методом анализа нуклеиновых кислот.
5.04. Реагенты/наборы для определения аналитов ИВД
5.04.04. Реагенты/наборы для генетического анализа
| 307050 | 5. Медицинские изделия для in vitro диагностики (ИВД) | Нейропатия Шарко-Мари-Тута ИВД, набор, мультиплексный анализ | Набор реагентов и других связанных с ними материалов, предназначенный для использования при исследовании клинического образца для диагностирования, наблюдения или предположения появления врожденного генетического заболевания - нейропатии Шарко-Мари-Тута (Charcot-Marie-Tooth (CMT) neuropathy) (типы 1, 2, 3, 4 или Х-связанных с CMT) или наследственной моторно-сенсорной нейропатии, посредством мультиплексного анализа.
5.04. Реагенты/наборы для определения аналитов ИВД
5.04.04. Реагенты/наборы для генетического анализа
| 307060 | 5. Медицинские изделия для in vitro диагностики (ИВД) | Нейропатия Шарко-Мари-Тута ИВД, набор, анализ нуклеиновых кислот | Набор реагентов и других связанных с ними материалов, предназначенный для использования при исследовании клинического образца для диагностирования, наблюдения или предположения появления врожденного генетического заболевания - нейропатии Шарко-Мари-Тута (Charcot-Marie-Tooth (CMT) neuropathy) (типы 1, 2, 3, 4 или Х-связанных с CMT) или наследственной моторно-сенсорной нейропатии, методом анализа нуклеиновых кислот.
5.04. Реагенты/наборы для определения аналитов ИВД
5.04.04. Реагенты/наборы для генетического анализа
| 307070 | 5. Медицинские изделия для in vitro диагностики (ИВД) | Синдром Крузона ИВД, набор, анализ нуклеиновых кислот | Набор реагентов и других связанных с ними материалов, предназначенный для исследования клинического образца для диагностирования, мониторинга или прогнозирования возникновения врожденного генетического нарушения - синдрома Крузона (Crouzon syndrome), связанного с мутацией в гене рецептора фактора роста фибробластов 2 (FGFR2), методом анализа нуклеиновых кислот.
5.04. Реагенты/наборы для определения аналитов ИВД
5.04.04. Реагенты/наборы для генетического анализа
| 307080 | 5. Медицинские изделия для in vitro диагностики (ИВД) | Дермоскелетный синдром Крузона ИВД, набор, анализ нуклеиновых кислот | Набор реагентов и других связанных с ними материалов, предназначенный для исследования клинического образца для диагностирования, мониторинга или прогнозирования возникновения врожденного генетического нарушения - дермоскелетного сидрома Крузона (Crouzonodermoskeletal syndrome), также известного как синдром Крузона с чёрным акантозом (Crouzon syndrome with acanthosis nigricans), вызванного миссенс-мутацией в гене рецептора фактора роста фибробластов 3 (FGFR3), методом анализа нуклеиновых кислот.
5.04. Реагенты/наборы для определения аналитов ИВД
5.04.04. Реагенты/наборы для генетического анализа
| 307090 | 5. Медицинские изделия для in vitro диагностики (ИВД) | Мышечная дистрофия Эмери-Дрейфуса ИВД, набор, анализ нуклеиновых кислот | Набор реагентов и других связанных с ними материалов, предназначенный для оценки клинического образца для диагностирования, мониторинга или прогнозирования возникновения врожденного генетического нарушения — мышечной дистрофии Эмери-Дрейфуса (ЭДМД) (Emery Dreifuss muscular dystrophy (EDMD)), связанной с дефектами в гене, кодирующем эмерин (emerin), методом анализа нуклеиновых кислот.
5.04. Реагенты/наборы для определения аналитов ИВД
5.04.04. Реагенты/наборы для генетического анализа
| 307100 | 5. Медицинские изделия для in vitro диагностики (ИВД) | Эпизодическая атаксия 2 тип ИВД, набор, анализ нуклеиновых кислот | Набор реагентов и других связанных с ними материалов, предназначенный для исследования клинического образца для диагностирования, мониторинга или прогнозирования возникновения врожденного генетического нарушения - эпизодической атаксии 2 типа (episodic ataxia type 2 (EA2)), связанной с мутацией в гене кальциевых ионных каналов CACNA1A, методом анализа нуклеиновых кислот.
5.04. Реагенты/наборы для определения аналитов ИВД
5.04.04. Реагенты/наборы для генетического анализа
| 307110 | 5. Медицинские изделия для in vitro диагностики (ИВД) | Легкая умственная отсталость с ломкой Х-хромосомой ИВД, набор, анализ нуклеиновых кислот | Набор реагентов и других связанных с ними материалов, предназначенный для исследования клинического образца для диагностирования, мониторинга или прогнозирования возникновения наследственного генетического нарушения - синдрома с ломкой X-хромосомой (Fragile X E syndrome), умственной отсталости от легкой до умеренной степени, связанной с мутацией в гене FMR2 с многократным увеличением повторов тринуклеотида (CCG), методом анализа нуклеиновых кислот.
5.04. Реагенты/наборы для определения аналитов ИВД
5.04.04. Реагенты/наборы для генетического анализа
| 307120 | 5. Медицинские изделия для in vitro диагностики (ИВД) | Синдром умственной отсталости с ломкой Х-хромосомой ИВД, набор, анализ нуклеиновых кислот | Набор реагентов и других связанных с ними материалов, предназначенный для оценки клинического образца с целью диагностирования, мониторинга или прогнозирования возникновения наследственного генетического нарушения - синдрома умственной отсталости с ломкой X-хромосомой (Fragile X syndrome) методом анализа нуклеиновых кислот. Нарушение приводит к умеренной умственной отсталости и связано с экспансией тринуклеотидных повторов или делецией CCG триплета в генах FMR1 и/или FMR2, локализованных на X-хромосоме.
5.04. Реагенты/наборы для определения аналитов ИВД
5.04.04. Реагенты/наборы для генетического анализа
| 307130 | 5. Медицинские изделия для in vitro диагностики (ИВД) | Атаксия Фридрейха ИВД, набор, анализ нуклеиновых кислот | Набор реагентов и других связанных с ними материалов, предназначенный для исследования клинического образца для диагностирования, мониторинга или прогнозирования возникновения наследственного генетического нарушения - атаксии Фридрейха (Friedreich ataxia), связанной с мутацией гена FXN, кодирующего фратаксин (frataxin), с увеличением повторов тринуклеотида (GAA), методом анализа нуклеиновых кислот.
5.04. Реагенты/наборы для определения аналитов ИВД
5.04.04. Реагенты/наборы для генетического анализа
| 307140 | 5. Медицинские изделия для in vitro диагностики (ИВД) | Синдром Кальмана ИВД, набор, анализ нуклеиновых кислот | Набор реагентов и других связанных с ними материалов, предназначенный для исследования клинического образца для диагностирования, мониторинга или прогнозирования возникновения врожденного генетического нарушения синдрома Кальмана (Х-сцепленного или типа 1; либо аутосомно-связанного, типов 2, 3, 4, 5, 6), методом анализа нуклеиновых кислот.
5.04. Реагенты/наборы для определения аналитов ИВД
5.04.04. Реагенты/наборы для генетического анализа
| 307150 | 5. Медицинские изделия для in vitro диагностики (ИВД) | Синдром Леши-Найхана ИВД, набор, анализ нуклеиновых кислот | Набор реагентов и других связанных с ними материалов, предназначенный для исследования клинического образца для диагностирования, мониторинга или прогнозирования возникновения наследственного генетического нарушения - синдрома Леши-Найхана (Lesch-Nyhan syndrome), методом анализа нуклеиновых кислот. Этот синдром связан с мутацией гена HPRT, кодирующего фермент гипоксантин-гуанин-фосфорибозилтрансферазу (hypoxanthine guanine phosphoribosyltransferase), приводящей к повышению уровня мочевой кислоты.
5.04. Реагенты/наборы для определения аналитов ИВД
5.04.04. Реагенты/наборы для генетического анализа
| 307160 | 5. Медицинские изделия для in vitro диагностики (ИВД) | Синдром удлиненного QT интревала ИВД, набор, анализ нуклеиновых кислот | Набор реагентов и других связанных с ними материалов, предназначенный для исследования клинического образца для диагностирования, мониторинга или прогнозирования возникновения наследственного генетического нарушения - синдрома удлиненного QT интервала (long QT syndrome) (типы 1-13, и синдрома Джервелла (Jervell) и Ланге-Нильсена (Lange-Nielsen)), проявляющегося нарушениями сердечного ритма, методом анализа нуклеиновых кислот.
5.04. Реагенты/наборы для определения аналитов ИВД
5.04.04. Реагенты/наборы для генетического анализа
| 307170 | 5. Медицинские изделия для in vitro диагностики (ИВД) | Синдром Лоу/окулоцереброренальный синдром ИВД, набор, анализ нуклеиновых кислот | Набор реагентов и других связанных с ними материалов, предназначенный для исследования клинического образца для диагностирования, мониторинга или прогнозирования возникновения наследственного генетического нарушения - синдрома Лоу (Lowe syndrome), или окулоцереброренального синдрома (oculocerebrorenal syndrome), обусловленного мутацией в гене OCRL1, методом анализа нуклеиновых кислот.
5.04. Реагенты/наборы для определения аналитов ИВД
5.04.04. Реагенты/наборы для генетического анализа
| 307180 | 5. Медицинские изделия для in vitro диагностики (ИВД) | Синдром Марфана ИВД, набор, анализ нуклеиновых кислот | Набор реагентов и других связанных с ними материалов, предназначенный для исследования клинического образца для диагностирования, мониторинга или прогнозирования возникновенияили прогнозирования наследственного генетического нарушения - синдрома Марфана (Marfan syndrome), наследственного заболевания соединительной ткани, связанного с мутацией в гене фибриллина-1 (FBN1), методом анализа нуклеиновых кислот.
5.04. Реагенты/наборы для определения аналитов ИВД
5.04.04. Реагенты/наборы для генетического анализа
| 307190 | 5. Медицинские изделия для in vitro диагностики (ИВД) | Адренолейкодистрофия/адреномиелонейропатия ИВД, набор, анализ нуклеиновых кислот | Набор реагентов или других связанных с ними материалов, предназначенный для использования при исследовании клинического образца для диагностирования, наблюдения или предположения появления врожденного наследственного заболевания - адренолейкодистрофии или адреномиелонейропатии (Adrenoleukodystrophy/Adrenomyeloneuropathy (ALD/AMN)) методом анализа нуклеиновых кислот.
5.04. Реагенты/наборы для определения аналитов ИВД
5.04.04. Реагенты/наборы для генетического анализа
| 307200 | 5. Медицинские изделия для in vitro диагностики (ИВД) | Мышечная дистрофия Дюшенна/Беккера ИВД, набор, анализ нуклеиновых кислот | Набор реагентов и других связанных с ними материалов, предназначенный для оценки клинического образца для диагностирования, мониторинга или прогнозирования возникновения врожденного генетического нарушения — мышечной дистрофии Дюшенна (Duchenne muscular dystrophy (DMD)) или мышечной дистрофии Беккера (Becker muscular dystrophy (BMD)), связанных с дефектами в гене, кодирующем дистрофин (dystrophin), методом анализа нуклеиновых кислот.
5.04. Реагенты/наборы для определения аналитов ИВД
5.04.04. Реагенты/наборы для генетического анализа
| 307210 | 5. Медицинские изделия для in vitro диагностики (ИВД) | Гипохондроплазия/ахондроплазия ИВД, набор, анализ нуклеиновых кислот | Набор реагентов и других связанных с ними материалов, предназначенный для исследования клинического образца для диагностирования, мониторинга или прогнозирования возникновения врожденных генетических нарушений - гипохондроплазии (hypochondroplasia) или ахондроплазии (achondroplasia), аутосомно-доминантных нарушений, связанных с мутацией в гене рецептора 3 типа фактора роста фибробластов (fibroblast growth factor receptor 3 (FGFR3)), методом анализа нуклеиновых кислот.
5.04. Реагенты/наборы для определения аналитов ИВД
5.04.04. Реагенты/наборы для генетического анализа
| 307220 | 5. Медицинские изделия для in vitro диагностики (ИВД) | Болезнь Менкеса ИВД, набор, анализ нуклеиновых кислот | Набор реагентов и других связанных с ними материалов, предназначенный для исследования клинического образца для диагностирования, мониторинга или прогнозирования возникновения врожденного генетического нарушения - болезни Менкеса (Menkes disease), Х-сцепленного рецессивного нарушения, связанного с мутацией в гене, кодирующем альфа-полипептид медь-переносящей АТФазы (ATP7A) и характеризующегося генерализованным дефицитом меди, методом анализа нуклеиновых кислот.
5.04. Реагенты/наборы для определения аналитов ИВД
5.04.04. Реагенты/наборы для генетического анализа
| 307230 | 5. Медицинские изделия для in vitro диагностики (ИВД) | Дефицит аденилосукциназы/аденилсукцинатлиазы ИВД, набор, анализ нуклеиновых кислот | Набор реагентов и других связанных с ними материалов, предназначенный для использования при исследовании клинического образца для диагностирования, наблюдения или предположения появления наследственного генетического заболевания - дефицита аденилосукциназы (adenylosuccinase) или аденилсукцинатлиазы (adenylsuccinate lyase) методом анализа нуклеиновых кислот.
5.04. Реагенты/наборы для определения аналитов ИВД
5.04.04. Реагенты/наборы для генетического анализа
| 307240 | 5. Медицинские изделия для in vitro диагностики (ИВД) | Анкилозирующий спондилит ИВД, набор, анализ нуклеиновых кислот | Набор реагентов и других связанных с ними материалов, предназначенный для использования при исследовании клинического образца для диагностирования, наблюдения или предположения появления наследственного генетического заболевания - анкилозирующего спондилита (ankylosing spondylitis), - связанного с HLA-B27-аллелем и/или другими генетическими маркерами, включая полиморфизмы гена CYP2D6 или генного комплекса IL-1, методом анализа нуклеиновых кислот.
5.04. Реагенты/наборы для определения аналитов ИВД
5.04.04. Реагенты/наборы для генетического анализа
| 307250 | 5. Медицинские изделия для in vitro диагностики (ИВД) | Синдром Барта ИВД, набор, анализ нуклеиновых кислот | Набор реагентов и других связанных с ними материалов, предназначенный для использования при исследовании клинического образца для диагностирования, наблюдения или предположения появления наследственного генетического заболевания - синдрома Барта (Barth syndrome), связанного с мутацией гена TAZ, методом анализа нуклеиновых кислот.
5.04. Реагенты/наборы для определения аналитов ИВД
5.04.04. Реагенты/наборы для генетического анализа
| 307260 | 5. Медицинские изделия для in vitro диагностики (ИВД) | Церебральная аутосомно-доминантная артериопатия ИВД, набор, анализ нуклеиновых кислот | Набор реагентов и других связанных с ними материалов, предназначенный для использования при исследовании клинического образца для диагностирования, наблюдения или предположения появления наследственного генетического заболевания - церебральной аутосомно-доминантной артериопатии (cerebral autosomal dominant arteriopathy (CADASIL)), связанной с мутацией в гене NOTCH3, методом анализа нуклеиновых кислот.
5.04. Реагенты/наборы для определения аналитов ИВД
5.04.04. Реагенты/наборы для генетического анализа
| 307270 | 5. Медицинские изделия для in vitro диагностики (ИВД) | Хороидеремия ИВД, набор, анализ нуклеиновых кислот | Набор реагентов и других связанных с ними материалов, предназначенных для оценки клинического образца для диагностирования, наблюдения или предположения появления наследственной генетически обусловленной хороидеремии (choroideremia), связанной с мутацией в гене CHM, который кодирует Rab сопровождающий белок-1 (Rab escort protein-1 (REP1)), методом анализа нуклеиновых кислот.
5.04. Реагенты/наборы для определения аналитов ИВД
5.04.04. Реагенты/наборы для генетического анализа
| 307280 | 5. Медицинские изделия для in vitro диагностики (ИВД) | Синдром гиперинсулинизма-гипераммониемии ИВД, набор, анализ нуклеиновых кислот | Набор реагентов и других связанных с ними материалов, предназначенный для исследования клинического образца для диагностирования, мониторинга или прогнозирования возникновения наследственного генетического состояния - синдрома гиперинсулинизма-гипераммониемии (hyperinsulinism-hyperammonaemia syndrome), также называемого семейной гиперинсулинемией и гипогликемией-6 (familial hyperinsulinemic hypoglycaemia-6), связанного с мутацией гена GLUD1 глутаматдегидрогеназы (GDH), методом анализа нуклеиновых кислот.
5.04. Реагенты/наборы для определения аналитов ИВД
5.04.04. Реагенты/наборы для генетического анализа
| 307290 | 5. Медицинские изделия для in vitro диагностики (ИВД) | Несахарный диабет ИВД, набор, анализ нуклеиновых кислот | Набор реагентов и других связанных с ними материалов, предназначенный для оценки клинического образца для диагностирования, мониторинга или прогнозирования возникновения врожденного генетического нарушения - несахарного диабета (diabetes insipidus), связанного с мутацией гена аргинин-вазопрессина (arginine vasopressin (AVP)), методом анализа нуклеиновых кислот.
5.04. Реагенты/наборы для определения аналитов ИВД
5.04.04. Реагенты/наборы для генетического анализа
| 307300 | 5. Медицинские изделия для in vitro диагностики (ИВД) | Лобно-височная лобарная дегенерация с убиквитин-положительными включениями ИВД, набор, анализ нуклеиновых кислот | Набор реагентов и других связанных с ними материалов, предназначенный для исследования клинического образца для диагностирования, мониторинга или прогнозирования возникновения врожденного генетического нарушения - лобно-височной лобарной дегенерации с убиквитин-положительными включениями ( frontotemporal lobar degeneration with ubiquitin-positive inclusions (FTLD-U)), одного из типов деменции, связанного с мутацией гена GRN, кодирующего програнулин (progranulin), методом анализа нуклеиновых кислот.
5.04. Реагенты/наборы для определения аналитов ИВД
5.04.04. Реагенты/наборы для генетического анализа
| 307310 | 5. Медицинские изделия для in vitro диагностики (ИВД) | Болезнь Гаучера ИВД, набор, анализ нуклеиновых кислот | Набор реагентов и других связанных с ними материалов, предназначенный для исследования клинического образца для диагностирования, мониторинга или прогнозирования возникновения врожденного генетического нарушения - болезни Гаучера (Gaucher disease) (типы I, II и III), связанной с мутацией в гене GBA, кодирующем кислую бета-глюкозидазу (acid beta-glucosidase), методом анализа нуклеиновых кислот.
5.04. Реагенты/наборы для определения аналитов ИВД
5.04.04. Реагенты/наборы для генетического анализа
| 307320 | 5. Медицинские изделия для in vitro диагностики (ИВД) | Болезнь Галлервордена-Шпатца ИВД, набор, анализ нуклеиновых кислот | Набор реагентов и других связанных с ними материалов, предназначенный для исследования клинического образца для диагностирования, мониторинга или прогнозирования возникновения врожденного генетического нарушения - болезни Галлервордена-Шпатца (Hallervorden-Spatz disease), одной из форм нейродегенерации с накоплением железа в ткани головного мозга (NBIA1), связанной с мутацией гена пантотенаткиназы (pantothenate kinase) или гена PANK2, методом анализа нуклеиновых кислот.
5.04. Реагенты/наборы для определения аналитов ИВД
5.04.04. Реагенты/наборы для генетического анализа
| 307330 | 5. Медицинские изделия для in vitro диагностики (ИВД) | Болезнь Гентингтона ИВД, набор, анализ нуклеиновых кислот | Набор реагентов и других связанных с ними материалов, предназначенный для исследования клинического образца для диагностирования, мониторинга или прогнозирования возникновения врожденного генетического нарушения - болезни Гентингтона (Huntington's disease), аутосомно-доминантного прогрессирующего нейродегенеративного заболевания, обусловленное многократным увеличением тринуклеотидных повторов (CAG) в гене хантингтина (huntingtin) или гене HTT, методом анализа нуклеиновых кислот.
5.04. Реагенты/наборы для определения аналитов ИВД
5.04.04. Реагенты/наборы для генетического анализа
| 307340 | 5. Медицинские изделия для in vitro диагностики (ИВД) | Болезнь Краббе ИВД, набор, анализ нуклеиновых кислот | Набор реагентов и других связанных с ними материалов, предназначенный для исследования клинического образца для диагностирования, мониторинга или прогнозирования возникновения врожденного генетического нарушения - болезни Краббе (Krabbe disease), также называемой лейкодистрофией глобоидных клеток (globoid cell leukodystrophy), обусловленной мутацией гена галактосилцерамидазы (galactosylceramidase (GALC)), методом анализа нуклеиновых кислот.
5.04. Реагенты/наборы для определения аналитов ИВД
5.04.04. Реагенты/наборы для генетического анализа
| 307350 | 5. Медицинские изделия для in vitro диагностики (ИВД) | Синдром Ли-Фраумени ИВД, набор, анализ нуклеиновых кислот | Набор реагентов и других связанных с ними материалов, предназначенный для исследования клинического образца для диагностирования, мониторинга или прогнозирования возникновения врожденного генетического нарушения- синдрома Ли-Фраумени (Li-Fraumeni syndrome), типы 1, 2 или 3, методом анализа нуклеиновых кислот.
5.04. Реагенты/наборы для определения аналитов ИВД
5.04.04. Реагенты/наборы для генетического анализа
| 307360 | 5. Медицинские изделия для in vitro диагностики (ИВД) | Синдром Лойса-Дитца ИВД, набор, анализ нуклеиновых кислот | Набор реагентов и других связанных с ними материалов, предназначенный для исследования клинического образца для диагностирования, мониторинга или прогнозирования возникновения врожденного генетического нарушения - синдрома Лойса-Дитца (Loeys-Dietz syndrome), (тип 1A, 1B, 2A или 2B), связанного с мутациями в генах, кодирующих рецептор 1 типа трансформирующего фактора роста бета (TGFBR1) или рецептор 2 типа трансформирующего фактора роста бета (TGFBR2), методом анализа нуклеиновых кислот.
5.04. Реагенты/наборы для определения аналитов ИВД
5.04.04. Реагенты/наборы для генетического анализа
| 307370 | 5. Медицинские изделия для in vitro диагностики (ИВД) | Юношеский инсулиннезависимый сахарный диабет ИВД, набор, анализ нуклеиновых кислот | Набор реагентов и других связанных с ними материалов, предназначенный для исследования клинического образца для диагностирования, мониторинга или прогнозирования возникновения врожденного генетического нарушения - диабета взрослого типа у молодых (maturity-onset diabetes of the young) или MODY-диабета, аутосомно-доминантной формы инсулиннезависимого сахарного диабета, связанного с мутацией в GCK, HNF1A, HNF1B и HNF4A генах, методом анализа нуклеиновых кислот.
5.04. Реагенты/наборы для определения аналитов ИВД
5.04.04. Реагенты/наборы для генетического анализа
| 307380 | 5. Медицинские изделия для in vitro диагностики (ИВД) | Наследственная церебральная геморрагия с амилоидозом голландского типа ИВД, праймер | Определенный фрагмент одноцепочечной нуклеиновой кислоты, который связывается и инициирует репликацию матрицы нуклеиновой кислоты-мишени в анализе, предназначенном для исследования клинического образца для диагностирования, мониторинга или прогнозирования возникновения наследственной церебральной геморрагии с амилоидозом (голландский тип) (hereditary cerebral haemorrhage with amyloidosis (Dutch type)), связанной с мутациями в гене, кодирующем белок-предшественник амилоида (amyloid precursor protein (APP)).
5.04. Реагенты/наборы для определения аналитов ИВД
5.04.04. Реагенты/наборы для генетического анализа
| 307390 | 5. Медицинские изделия для in vitro диагностики (ИВД) | Атаксия-телеангиэктазия ИВД, праймер | Определенный фрагмент одноцепочечной нуклеиновой кислоты, который связывает и инициирует репликацию матрицы нуклеиновой кислоты-мишени в анализе, предназначенный для использования при исследовании клинического образца для диагностирования, наблюдения или предположения появления атаксии-телеангиэктазии (ataxia telangiectasia), врожденного синдрома хромосомной нестабильности, ассоциированной с восстановлением дефектов дезоксирибонуклеиновой кислоты (ДНК).
5.04. Реагенты/наборы для определения аналитов ИВД
5.04.04. Реагенты/наборы для генетического анализа
| 307400 | 5. Медицинские изделия для in vitro диагностики (ИВД) | Синдром Барта ИВД, праймер | Определенный фрагмент одноцепочечной нуклеиновой кислоты, который связывает и инициирует репликацию матрицы нуклеиновой кислоты-мишени в анализе, предназначенный для использования при исследовании клинического образца для диагностирования, наблюдения или предположения появления наследственного генетического заболевания - синдрома Барта (Barth syndrome), связанного с мутацией гена TAZ.
5.04. Реагенты/наборы для определения аналитов ИВД
5.04.04. Реагенты/наборы для генетического анализа
| 307410 | 5. Медицинские изделия для in vitro диагностики (ИВД) | Синдром Блума ИВД, праймер | Определенный фрагмент одноцепочечной нуклеиновой кислоты, который связывает и инициирует репликацию матрицы нуклеиновой кислоты-мишени в анализе, предназначенный для использования при исследовании клинического образца для диагностирования, наблюдения или предположения появления синдрома Блума (Bloom syndrome), наследственного синдрома хромосомной нестабильности, связанного с репарацией дефектной дезоксирибонуклеиновой кислоты (ДНК).
5.04. Реагенты/наборы для определения аналитов ИВД
5.04.04. Реагенты/наборы для генетического анализа
| 307420 | 5. Медицинские изделия для in vitro диагностики (ИВД) | Врожденные нарушения гликозилирования ИВД, праймер | Определенный фрагмент одноцепочечной нуклеиновой кислоты, который связывается и инициирует репликацию матрицы нуклеиновой кислоты-мишени в анализе, предназначенном для оценки клинического образца для диагностирования, мониторинга или прогнозирования возникновения врожденных нарушений гликозилирования (congenital glycosylation disorders).
5.04. Реагенты/наборы для определения аналитов ИВД
5.04.04. Реагенты/наборы для генетического анализа
| 307430 | 5. Медицинские изделия для in vitro диагностики (ИВД) | Семейная болезнь Паркинсона ИВД, праймер | Определенный фрагмент одноцепочечной нуклеиновой кислоты, который связывается и инициирует репликацию матрицы нуклеиновой кислоты-мишени в анализе, предназначенный для использования при исследовании клинического образца для диагностирования, мониторинга или прогнозирования возникновения семейной (аутосомно-доминантной) болезни Паркинсона 1 типа (Parkinson's disease 1), связанной с мутацией в гене альфа-синуклеина (alpha synuclein), или гене SNCA.
5.04. Реагенты/наборы для определения аналитов ИВД
5.04.04. Реагенты/наборы для генетического анализа
| 307440 | 5. Медицинские изделия для in vitro диагностики (ИВД) | Семейный адематозный полипоз/изнуряющий семейный адематозный полипоз ИВД, праймер | Определенный фрагмент одноцепочечной нуклеиновой кислоты, который связывается и инициирует репликацию матрицы нуклеиновой кислоты-мишени в анализе, предназначенном для оценки клинического образца для диагностирования, мониторинга или прогнозирования возникновения семейного аденоматозного полипоза (САП) (familial adenomatous polyposis (FAP)), его варианта синдрома Гарднера (Gardner syndrome), или ослабленного САП (AFAP), связанного с мутациями в гене APC.
5.04. Реагенты/наборы для определения аналитов ИВД
5.04.04. Реагенты/наборы для генетического анализа
| 307450 | 5. Медицинские изделия для in vitro диагностики (ИВД) | Семейная болезнь Альцгеймера ИВД, праймер | Определенный фрагмент одноцепочечной нуклеиновой кислоты, который связывается и инициирует репликацию матрицы нуклеиновой кислоты-мишени в анализе, предназначенном для оценки клинического образца для диагностирования, мониторинга или прогнозирования возникновения семейной болезни Альцгеймера (familial Alzheimer's disease), связанной с мутацией в гене, кодирующем белок-предшественник амилоида (amyloid).
5.04. Реагенты/наборы для определения аналитов ИВД
5.04.04. Реагенты/наборы для генетического анализа
| 307460 | 5. Медицинские изделия для in vitro диагностики (ИВД) | Семейный боковой амиотрофический склероз ИВД, праймер | Определенный фрагмент одноцепочечной нуклеиновой кислоты, который связывается и инициирует репликацию матрицы нуклеиновой кислоты-мишени в анализе, предназначенном для оценки клинического образца для диагностирования, мониторинга или прогнозирования возникновения врожденного бокового амиотрофического склероза (familial amyotrophic lateral sclerosis (FALS)), или семейного заболевания двигательных нейронов (familial motor neurone disease), связанного с мутациями в гене супероксиддисмутазы-1 (superoxide dismutase-1 (SOD1)).
5.04. Реагенты/наборы для определения аналитов ИВД
5.04.04. Реагенты/наборы для генетического анализа
| 307470 | 5. Медицинские изделия для in vitro диагностики (ИВД) | Семейный комбинированный дефицит гормонов гипофиза ИВД, праймер | Определенный фрагмент одноцепочечной нуклеиновой кислоты, который связывается и инициирует репликацию матрицы нуклеиновой кислоты-мишени в анализе, предназначенном для оценки клинического образца для диагностирования, мониторинга или прогнозирования возникновения семейного комбинированного дефицита гормонов гипофиза (familial combined pituitary hormone deficiency), связанного с мутацией в гене LHX4.
5.04. Реагенты/наборы для определения аналитов ИВД
5.04.04. Реагенты/наборы для генетического анализа
| 307480 | 5. Медицинские изделия для in vitro диагностики (ИВД) | Семейная дисавтономия ИВД, праймер | Определенный фрагмент одноцепочечной нуклеиновой кислоты, который связывается и инициирует репликацию матрицы нуклеиновой кислоты-мишени в анализе, предназначенном для оценки клинического образца для диагностирования, мониторинга или прогнозирования возникновения наследственной дисавтономии (familial dysautonomia), связанной с мутациями в гене IKBKAP.
5.04. Реагенты/наборы для определения аналитов ИВД
5.04.04. Реагенты/наборы для генетического анализа
| 307490 | 5. Медицинские изделия для in vitro диагностики (ИВД) | Семейный дефицит глюкокортикоидов ИВД, праймер | Определенный фрагмент одноцепочечной нуклеиновой кислоты, который связывается и инициирует репликацию матрицы нуклеиновой кислоты-мишени в анализе, предназначенном для оценки клинического образца для диагностирования, мониторинга или прогнозирования возникновения семейного дефицита глюкокортикоидов (familial glucocorticoid deficiency (FGD)), врожденного генетического нарушения, связанного с надпочниковой невоспримчивостью к адренокортикотропному гормону (АКТГ) (adrenocorticotropic hormone (ACTH)), и гипопитуитаризма вследствие мутаций в гене, кодирующем рецептор 2 типа меланокортина (MC2R).
5.04. Реагенты/наборы для определения аналитов ИВД
5.04.04. Реагенты/наборы для генетического анализа
| 307500 | 5. Медицинские изделия для in vitro диагностики (ИВД) | Семейная гемиплегическая мигрень ИВД, праймер | Определенный фрагмент одноцепочечной нуклеиновой кислоты, который связывается с матричной нуклеиновой кислотой-мишенью и инициирует ее репликацию в анализе, предназначенном для оценки клинического образца для диагностирования, мониторинга или прогнозирования возникновения семейной гемиплегической мигрени (familial hemiplegic migraine (FHM)), связанной с мутациями в гене кальциевого ионного канала [кальциевый канал, потенциал-зависимый, типа P/Q, альфа 1А-субъединица (CACNA1A)].
5.04. Реагенты/наборы для определения аналитов ИВД
5.04.04. Реагенты/наборы для генетического анализа
| 307510 | 5. Медицинские изделия для in vitro диагностики (ИВД) | Семейный гиперальдостеронизм 1 тип ИВД, праймер | Определенный фрагмент одноцепочечной нуклеиновой кислоты, который связывается и инициирует репликацию матрицы нуклеиновой кислоты-мишени в анализе, предназначенном для оценки клинического образца для диагностирования, мониторинга или прогнозирования возникновения семейного гиперальдостеронизма I типа (familial hyperaldosteronism type I), связанного химерными генами CYP11B2 и CYP11B1.
5.04. Реагенты/наборы для определения аналитов ИВД
5.04.04. Реагенты/наборы для генетического анализа
| 307520 | 5. Медицинские изделия для in vitro диагностики (ИВД) | Семейная гиперхолестеринемия ИВД, праймер | Определенный фрагмент одноцепочечной нуклеиновой кислоты, который связывается и инициирует репликацию матрицы нуклеиновой кислоты-мишени в анализе, предназначенном для оценки клинического образца для диагностирования, мониторинга или прогнозирования возникновения семейной гиперхолестеринемии (familial hypercholesterolaemia), который может включать выявление мутаций в гене аполипопротеина В (apolipoprotein B (Apo B)); также известной как семейный дефект аполипопротеина В-100 и/или гена рецептора липопротеина низкой плотности (low density lipoprotein receptor (LDLR)).
5.04. Реагенты/наборы для определения аналитов ИВД
5.04.04. Реагенты/наборы для генетического анализа
| 307530 | 5. Медицинские изделия для in vitro диагностики (ИВД) | Семейный дефицит липопротеинлипазы ИВД, праймер | Определенный участок одноцепочечной нуклеиновой кислоты, который связывается с матричной нуклеиновой кислотой-мишенью и инициирует ее репликацию в анализе, используемом при оценке клинического образца в диагностике, мониторинге или прогнозировании семейного дефицита липопротеинлипазы, связанного с мутацией в гене липопротеинлипазы (LPL).
5.04. Реагенты/наборы для определения аналитов ИВД
5.04.04. Реагенты/наборы для генетического анализа
| 307540 | 5. Медицинские изделия для in vitro диагностики (ИВД) | Семейная медулярная карцинома щитовидной железы ИВД, праймер | Определенный фрагмент одноцепочечной нуклеиновой кислоты, который связывается и инициирует репликацию матрицы нуклеиновой кислоты-мишени в анализе, предназначенный для использования при исследовании клинического образца для диагностирования, мониторинга или прогнозирования возникновения семейной медуллярной карциномы щитовидной железы (familial medullary thyroid carcinoma (FMTC)), также известной как множественная эндокринная неоплазия (multiple endocrine neoplasias), обусловленной мутацией онкогена RET.
5.04. Реагенты/наборы для определения аналитов ИВД
5.04.04. Реагенты/наборы для генетического анализа
| 307550 | 5. Медицинские изделия для in vitro диагностики (ИВД) | Семейная параганглиома ИВД, праймер | Определенный фрагмент одноцепочечной нуклеиновой кислоты, который связывается и инициирует репликацию матрицы нуклеиновой кислоты-мишени в анализе, предназначенный для использования при исследовании клинического образца для диагностирования, мониторинга или прогнозирования возникновения семейной параганглиомы (familial paraganglioma), связанной с мутацией в гене SDHD.
5.04. Реагенты/наборы для определения аналитов ИВД
5.04.04. Реагенты/наборы для генетического анализа
| 307560 | 5. Медицинские изделия для in vitro диагностики (ИВД) | Анемия Фанкони ИВД, праймер | Определенный фрагмент одноцепочечной нуклеиновой кислоты, который связывается и инициирует репликацию матрицы нуклеиновой кислоты-мишени в анализе, предназначенный для использования при исследовании клинического образца для диагностирования, мониторинга или прогнозирования возникновения анемии Фанкони (Fanconi anaemia), наследственного синдрома ломкости хромосом, связанного с дефектной репарацией дезоксирибонуклеиновой кислоты (ДНК).
5.04. Реагенты/наборы для определения аналитов ИВД
5.04.04. Реагенты/наборы для генетического анализа
| 307570 | 5. Медицинские изделия для in vitro диагностики (ИВД) | Врожденная непереносимость фруктозы ИВД, праймер | Определенный фрагмент одноцепочечной нуклеиновой кислоты, который связывается и инициирует репликацию матрицы нуклеиновой кислоты-мишени в анализе, предназначенном для исследования клинического образца для диагностирования, мониторинга или прогнозирования возникновения врожденной непереносимости фруктозы (hereditary fructose intolerance), связанной с мутацией в гене, кодирующем альдолазу B (aldolase B (ALDOB)).
5.04. Реагенты/наборы для определения аналитов ИВД
5.04.04. Реагенты/наборы для генетического анализа
| 307580 | 5. Медицинские изделия для in vitro диагностики (ИВД) | Наследственная компрессионная нейропатия ИВД, праймер | Определенный фрагмент одноцепочечной нуклеиновой кислоты, который связывается и инициирует репликацию матрицы нуклеиновой кислоты-мишени в анализе, предназначенном для исследования клинического образца для диагностирования, мониторинга или прогнозирования возникновения наследственной компрессионной нейропатии (hereditary neuropathy with liability to pressure palsies (HNPP)), связанной с делецией гена, кодирующего периферический белок миелин-22 (peripheral myelin protein-22 (PMP22)).
5.04. Реагенты/наборы для определения аналитов ИВД
5.04.04. Реагенты/наборы для генетического анализа
| 307590 | 5. Медицинские изделия для in vitro диагностики (ИВД) | Наследственная неполипозный рак толстой кишки ИВД, праймер | Определенный фрагмент одноцепочечной нуклеиновой кислоты, который связывается и инициирует репликацию матрицы нуклеиновой кислоты-мишени в анализе, предназначенном для исследования клинического образца для диагностирования, мониторинга или прогнозирования возникновения наследственного неполипозного рака толстой кишки (hereditary nonpolyposis colon cancer (HNPCC)), связанного с мутациями в одном из нескольких генах, имеющих важное значение в выявлении и репарации несоответствий пар оснований дезоксирибонуклеиновой кислоты (ДНК), которые могут включать MLH1, MSH2, MLH3, MSH6, PMS1 и PMS2.
5.04. Реагенты/наборы для определения аналитов ИВД
5.04.04. Реагенты/наборы для генетического анализа
| 307600 | 5. Медицинские изделия для in vitro диагностики (ИВД) | Врожденный панкреатит ИВД, праймер | Определенный фрагмент одноцепочечной нуклеиновой кислоты, который связывается и инициирует репликацию матрицы нуклеиновой кислоты-мишени в анализе, предназначенном для исследования клинического образца для диагностирования, мониторинга или прогнозирования возникновения врожденного панкреатита (hereditary pancreatitis), включая идиопатический панкреатит (idiopathic pancreatitis).
5.04. Реагенты/наборы для определения аналитов ИВД
5.04.04. Реагенты/наборы для генетического анализа
| 307610 | 5. Медицинские изделия для in vitro диагностики (ИВД) | Врожденная прионная болезнь ИВД, праймер | Определенный фрагмент одноцепочечной нуклеиновой кислоты, который связывается и инициирует репликацию мишени матричной нуклеиновой кислоты, предназначенный для оценки клинического образца для диагностирования, мониторинга или прогнозирования возникновения врожденных прионных болезней (hereditary prion diseases), которые могут включать семейную болезнь Крейтцфельдта-Якоба (familial Creutzfeldt-Jacob disease (fCJD)), семейный синдром Герстмана-Штраусслера-Шейнкера (Gerstmann-Str?ussler-Scheinker disease (GSS)) или фатальную семейную бессонницу (Fatal Familial Insomnia (FFI)).
5.04. Реагенты/наборы для определения аналитов ИВД
5.04.01. Реагенты/наборы для анализа инфекционных агентов
| 307610 | 5. Медицинские изделия для in vitro диагностики (ИВД) | Врожденная прионная болезнь ИВД, праймер | Определенный фрагмент одноцепочечной нуклеиновой кислоты, который связывается и инициирует репликацию мишени матричной нуклеиновой кислоты, предназначенный для оценки клинического образца для диагностирования, мониторинга или прогнозирования возникновения врожденных прионных болезней (hereditary prion diseases), которые могут включать семейную болезнь Крейтцфельдта-Якоба (familial Creutzfeldt-Jacob disease (fCJD)), семейный синдром Герстмана-Штраусслера-Шейнкера (Gerstmann-Str?ussler-Scheinker disease (GSS)) или фатальную семейную бессонницу (Fatal Familial Insomnia (FFI)).
5.04. Реагенты/наборы для определения аналитов ИВД
5.04.04. Реагенты/наборы для генетического анализа
| 307620 | 5. Медицинские изделия для in vitro диагностики (ИВД) | Наследственная почечноклеточная карцинома ИВД, праймер | Определенный фрагмент одноцепочечной нуклеиновой кислоты, который связывается и инициирует репликацию матрицы нуклеиновой кислоты-мишени в анализе, предназначенном для исследования клинического образца для диагностирования, мониторинга или прогнозирования возникновения наследственного почечно-клеточного рака, который может включать семейный светлоклеточный рак почки (familial clear cell renal carcinoma), семейную сосочковую карциному почки ( familial papillary renal carcinoma), семейную почечную онкоцитому (familial renal oncocytoma) или семейный хромофобно-клеточный рак почки (familial chromophobe renal cell carcinoma).
5.04. Реагенты/наборы для определения аналитов ИВД
5.04.04. Реагенты/наборы для генетического анализа
| 307630 | 5. Медицинские изделия для in vitro диагностики (ИВД) | Врожденная ретинобластома ИВД, праймер | Определенный фрагмент одноцепочечной нуклеиновой кислоты, который связывается и инициирует репликацию матрицы нуклеиновой кислоты-мишени в анализе, предназначенном для исследования клинического образца для диагностирования, мониторинга или прогнозирования возникновения врожденной ретинобластомы (hereditary retinoblastoma), эмбрионального злокачественного новообразования, связанного с мутациями гена RB1.
5.04. Реагенты/наборы для определения аналитов ИВД
5.04.04. Реагенты/наборы для генетического анализа
| 307640 | 5. Медицинские изделия для in vitro диагностики (ИВД) | Синдром Жильбера ИВД, праймер | Определенный фрагмент одноцепочечной нуклеиновой кислоты, который связывается и инициирует репликацию матрицы нуклеиновой кислоты-мишени в анализе, предназначенном для исследования клинического образца для диагностирования, мониторинга или прогнозирования возникновения врожденного генетического состояния - синдрома Жильбера (Gilbert's syndrome), связанного с мутацией в гене UDP-глюкуронозилтрансферазы, или гене UGT1A1.
5.04. Реагенты/наборы для определения аналитов ИВД
5.04.04. Реагенты/наборы для генетического анализа
| 307650 | 5. Медицинские изделия для in vitro диагностики (ИВД) | Врожденная тромбофилия ИВД, праймер | Определенный фрагмент одноцепочечной нуклеиновой кислоты, который связывается и инициирует репликацию матрицы нуклеиновой кислоты-мишени в анализе, предназначенном для исследования клинического образца для диагностирования, мониторинга или прогнозирования возникновения врожденной тромбофилии (inherited thrombophilia), которая может быть связана с мутацией протромбина 20,210 и/или мутацией фактора V Лейдена (резистентность к активированному протеину C).
5.04. Реагенты/наборы для определения аналитов ИВД
5.04.04. Реагенты/наборы для генетического анализа
| 307650 | 5. Медицинские изделия для in vitro диагностики (ИВД) | Врожденная тромбофилия ИВД, праймер | Определенный фрагмент одноцепочечной нуклеиновой кислоты, который связывается и инициирует репликацию матрицы нуклеиновой кислоты-мишени в анализе, предназначенном для исследования клинического образца для диагностирования, мониторинга или прогнозирования возникновения врожденной тромбофилии (inherited thrombophilia), которая может быть связана с мутацией протромбина 20,210 и/или мутацией фактора V Лейдена (резистентность к активированному протеину C).
5.04. Реагенты/наборы для определения аналитов ИВД
5.04.07. Реагенты/наборы для коагулологического анализа
| 307660 | 5. Медицинские изделия для in vitro диагностики (ИВД) | Синдром Мак-Ардла/болезнь накопления гликогена тип V ИВД, праймер | Определенный фрагмент одноцепочечной нуклеиновой кислоты, который связывается и инициирует репликацию матрицы нуклеиновой кислоты-мишени в анализе, предназначенном для исследования клинического образца для диагностирования, мониторинга или прогнозирования возникновения синдрома Мак-Ардла (McArdle's syndrome), также известного как болезнь накопления гликогена тип V (glycogen storage disease type V (GSDV)), связанного с мутацией в гене, кодирующем гликогенфосфорилазу мышц, или в гене PYGM.
5.04. Реагенты/наборы для определения аналитов ИВД
5.04.04. Реагенты/наборы для генетического анализа
| 307670 | 5. Медицинские изделия для in vitro диагностики (ИВД) | Врожденная дистония ИВД, праймер | Определенный фрагмент одноцепочечной нуклеиновой кислоты, который связывается и инициирует репликацию матрицы нуклеиновой кислоты-мишени в анализе, предназначенном для исследования клинического образца для диагностирования, мониторинга или прогнозирования возникновения одного или нескольких типов врожденной дистонии (inherited dystonia), которые могут включать торсионную дистонию с ранним началом (early-onset torsion dystonia), купируемую DOPA-дистонию (аутосомно-доминантную и с дефицитом тирозингидроксилазы) (DOPA-responsive dystonia) и/или миоклоническую дистонию (myoclonic dystonia).
5.04. Реагенты/наборы для определения аналитов ИВД
5.04.04. Реагенты/наборы для генетического анализа
| 307680 | 5. Медицинские изделия для in vitro диагностики (ИВД) | Врожденный амилоидоз ИВД, праймер | Определенный фрагмент одноцепочечной нуклеиновой кислоты, который связывается и инициирует репликацию матрицы нуклеиновой кислоты-мишени в анализе, предназначенном для исследования клинического образца для диагностирования, мониторинга или прогнозирования возникновения одной или множества форм врожденного амилоидоза, которые могут включать наследственное кровоизлияние в мозг с амилоидозом (hereditary cerebral haemorrhage with amyloidosis (HCHWA)), транстиретин- связанный наследственный амилоидоз (transthyretin-related hereditary Amyloidosis), семейный висцеральный амилоидоз (familial visceral amyloidosis), амилоидоз финского типа (Finnish type amyloidosis).
5.04. Реагенты/наборы для определения аналитов ИВД
5.04.04. Реагенты/наборы для генетического анализа
| 307690 | 5. Медицинские изделия для in vitro диагностики (ИВД) | Множественные наследственные заболевания Ашкенази ИВД, праймер | Определенный участок одноцепочечной нуклеиновой кислоты, который связывается с матричной нуклеиновой кислотой-мишенью и инициирует ее репликацию в анализе, используемом при оценке клинического образца в диагностике, мониторинге или прогнозировании одного или нескольких генетических нарушений из группы, известной как генетические нарушения Ашкенази. Эти генетические нарушения могут включать (но не ограничиваясь указанным) болезнь Тея-Сакса, болезнь Канаван, наследственную вегетативную дистонию, болезнь Гоше, синдром Блума, группу C анемии Фанкони, болезнь Ниманна-Пика, гликогеновые болезни накопления и/или муколипидоз тип IV.
5.04. Реагенты/наборы для определения аналитов ИВД
5.04.04. Реагенты/наборы для генетического анализа
| 307700 | 5. Медицинские изделия для in vitro диагностики (ИВД) | Генотип аполипопротеина Е ИВД, праймер | Определенный фрагмент одноцепочечной нуклеиновой кислоты, который связывает и инициирует репликацию матрицы нуклеиновой кислоты-мишени в анализе, предназначенный для использования при исследовании клинического образца для диагностирования, наблюдения или предположения появления одной или множества изоформ полиморфоного гена, кодирующего аполипопротеин Е (apolipoprotein E). Типы аполипопротеина Е могут включать нейтральный вариант АpоЕ3 или дисфункциональные варианты АpоЕ2, ассоциированные с гиперлипопротеинемией (hyperlipoproteinaemia) и атеросклерозом (atherosclerosis); или АpоЕ4, ассоциированный с атеросклерозом (atherosclerosis) и связанный с болезнью Альцгеймера (Alzheimer's disease).
5.04. Реагенты/наборы для определения аналитов ИВД
5.04.04. Реагенты/наборы для генетического анализа
| 307710 | 5. Медицинские изделия для in vitro диагностики (ИВД) | Муковисцидоз (кистозный фиброз) ИВД, праймер | Определенный фрагмент одноцепочечной нуклеиновой кислоты, который связывается и инициирует репликацию матрицы нуклеиновой кислоты-мишени в анализе, предназначенный для использования при исследовании клинического образца для диагностирования, мониторинга или прогнозирования возникновения единичной или множественных мутаций, связанных с развитием врожденного генетического нарушения - муковисцидоза (cystic fibrosis), обусловленного мутацией в гене трансмембранного регуляторного белка при муковисцидозе (CFTR).
5.04. Реагенты/наборы для определения аналитов ИВД
5.04.04. Реагенты/наборы для генетического анализа
| 307720 | 5. Медицинские изделия для in vitro диагностики (ИВД) | Денто-рубро-паллидо-льюисова атрофия ИВД, праймер | Определенный фрагмент одноцепочечной нуклеиновой кислоты, который связывается и инициирует репликацию матрицы нуклеиновой кислоты-мишени в анализе, предназначенном для оценки клинического образца для диагностирования, мониторинга или прогнозирования возникновения генетического нарушения - денто-рубро-паллидо-льюисова атрофия (dentatorubral-pallidoluysian atrophy (DRPLA)), связанного с делецией тринуклеотидной последовательности в гене ATN1.
5.04. Реагенты/наборы для определения аналитов ИВД
5.04.04. Реагенты/наборы для генетического анализа
| 307730 | 5. Медицинские изделия для in vitro диагностики (ИВД) | Синдром Алажиля ИВД, праймер | Определенный фрагмент одноцепочечной нуклеиновой кислоты, который связывает и инициирует репликацию матрицы нуклеиновой кислоты-мишени в анализе, предназначенный для использования при исследовании клинического образца для диагностирования, наблюдения или предположения появления наследственного генетического заболевания - синдрома Алажиля (Alagille syndrome), связанного с мутациями в гене JAG1 или гене NOTCH2.
5.04. Реагенты/наборы для определения аналитов ИВД
5.04.04. Реагенты/наборы для генетического анализа
| 307740 | 5. Медицинские изделия для in vitro диагностики (ИВД) | Дефицит альфа-1-антитрипсина ИВД, праймер | Определенный фрагмент одноцепочечной нуклеиновой кислоты, который связывает и инициирует репликацию матрицы нуклеиновой кислоты-мишени в анализе, предназначенный для использования при исследовании клинического образца для диагностирования, наблюдения или предположения появления наследственного генетического заболевания - дефицита альфа-1-антитрипсина (alpha-1-antitrypsin deficiency), связанного с мутацией гена SERPINA1.
5.04. Реагенты/наборы для определения аналитов ИВД
5.04.04. Реагенты/наборы для генетического анализа
| 307750 | 5. Медицинские изделия для in vitro диагностики (ИВД) | Синдром нечувствительности к андрогенам ИВД, праймер | Определенный фрагмент одноцепочечной нуклеиновой кислоты, который связывает и инициирует репликацию матрицы нуклеиновой кислоты-мишени в анализе, предназначенный для использования при исследовании клинического образца для диагностирования, наблюдения или предположения появления наследственного генетического заболевания - синдрома нечувствительности к андрогенам (Androgen insensitivity syndrome (AIS)), ассоциированного с тестикулярной феминизацией (testicular feminization).
5.04. Реагенты/наборы для определения аналитов ИВД
5.04.04. Реагенты/наборы для генетического анализа
| 307760 | 5. Медицинские изделия для in vitro диагностики (ИВД) | Синдром Аперта ИВД, праймер | Определенный фрагмент одноцепочечной нуклеиновой кислоты, который связывает и инициирует репликацию матрицы нуклеиновой кислоты-мишени в анализе, предназначенный для использования при исследовании клинического образца для диагностирования, наблюдения или предположения появления врожденного генетического заболевания - синдрома Аперта (Apert syndrome), связанного с мутацией в гене, кодирующем рецептор 2 фактора роста фибробластов (FGFR2).
5.04. Реагенты/наборы для определения аналитов ИВД
5.04.04. Реагенты/наборы для генетического анализа
| 307770 | 5. Медицинские изделия для in vitro диагностики (ИВД) | Врожденная гипомиелинизирующая нейропатия ИВД, праймер | Определенный фрагмент одноцепочечной нуклеиновой кислоты, который связывается с матричной нуклеиновой кислотой-мишенью и инициирует ее репликацию в анализе, используемом при оценке клинического образца для диагностирования, мониторинга или прогнозирования возникновения врожденного генетического состояния - врожденной гипомиелинационной нейропатии (congenital hypomyelinating neuropathy).
5.04. Реагенты/наборы для определения аналитов ИВД
5.04.04. Реагенты/наборы для генетического анализа
| 307780 | 5. Медицинские изделия для in vitro диагностики (ИВД) | Кауден синдром ИВД, праймер | Определенный фрагмент одноцепочечной нуклеиновой кислоты, который связывается и инициирует репликацию матрицы нуклеиновой кислоты-мишени в анализе, предназначенном для оценки клинического образца для диагностирования, мониторинга или прогнозирования возникновения врожденного генетического состояния - синдрома Каудена (Cowden syndrome), связанного с мутацией в гене PTEN.
5.04. Реагенты/наборы для определения аналитов ИВД
5.04.04. Реагенты/наборы для генетического анализа
| 307790 | 5. Медицинские изделия для in vitro диагностики (ИВД) | Дефицит D-бифункционального белка ИВД, праймер | Определенный фрагмент одноцепочечной нуклеиновой кислоты, который связывается и инициирует репликацию матрицы нуклеиновой кислоты-мишени в анализе, предназначенном для оценки клинического образца для диагностирования, мониторинга или прогнозирования возникновения врожденного генетического состояния - дефицита D-бифункционального белка (дефицита 17-бета-гидроксистероиддегидрогеназы) (D-bifunctional protein deficiency (17-beta-hydroxysteroid dehydrogenase deficiency)), связанного с мутацией в гене HSD17B4.
5.04. Реагенты/наборы для определения аналитов ИВД
5.04.04. Реагенты/наборы для генетического анализа
| 307800 | 5. Медицинские изделия для in vitro диагностики (ИВД) | Синдром Дениса-Драша ИВД, праймер | Определенный фрагмент одноцепочечной нуклеиновой кислоты, который связывается и инициирует репликацию матрицы нуклеиновой кислоты-мишени в анализе, предназначенном для оценки клинического образца для диагностирования, мониторинга или прогнозирования возникновения врожденного генетического нарушения - синдрома Дениса-Драша (Denys-Drash syndrome (DDS)), связанного с мутацией в гене 1 опухоли Вильямса, или гене WT1.
5.04. Реагенты/наборы для определения аналитов ИВД
5.04.04. Реагенты/наборы для генетического анализа
| 307810 | 5. Медицинские изделия для in vitro диагностики (ИВД) | Болезнь Фабри ИВД, праймер | Определенный фрагмент одноцепочечной нуклеиновой кислоты, который связывается и инициирует репликацию матрицы нуклеиновой кислоты-мишени в анализе, предназначенном для оценки клинического образца для диагностирования, мониторинга или прогнозирования возникновения врожденного генетического состояния - болезни Фабри (Fabry's disease), Х-сцепленного заболевания, обусловленного мутациями в гене, кодирующем альфа-галактозидазу А (alpha-galactosidase A).
5.04. Реагенты/наборы для определения аналитов ИВД
5.04.04. Реагенты/наборы для генетического анализа
| 307820 | 5. Медицинские изделия для in vitro диагностики (ИВД) | Синдром Фрейзера ИВД, праймер | Определенный фрагмент одноцепочечной нуклеиновой кислоты, который связывается и инициирует репликацию матрицы нуклеиновой кислоты-мишени в анализе, предназначенном для исследования клинического образца для диагностирования, мониторинга или прогнозирования возникновения врожденного генетического состояния - синдрома Фрейзера (Frasier syndrome), связанного с мутацией в гене 1 опухоли Вильямса, или гене WT1.
5.04. Реагенты/наборы для определения аналитов ИВД
5.04.04. Реагенты/наборы для генетического анализа
| 307830 | 5. Медицинские изделия для in vitro диагностики (ИВД) | Галактоземия ИВД, праймер | Определенный фрагмент одноцепочечной нуклеиновой кислоты, который связывается и инициирует репликацию матрицы нуклеиновой кислоты-мишени в анализе, предназначенном для исследования клинического образца для диагностирования, мониторинга или прогнозирования возникновения врожденного генетического состояния - галактоземии (типы I, II и III) (galactosaemia (types I, II and III)).
5.04. Реагенты/наборы для определения аналитов ИВД
5.04.04. Реагенты/наборы для генетического анализа
| 307840 | 5. Медицинские изделия для in vitro диагностики (ИВД) | ИФР2 синдром чрезмерного роста ИВД, праймер | Определенный фрагмент одноцепочечной нуклеиновой кислоты, который связывается и инициирует репликацию матрицы нуклеиновой кислоты-мишени в анализе, предназначенном для исследования клинического образца для диагностирования, мониторинга или прогнозирования возникновения врожденного генетического состояния ИФР2 (инсулин-подобного фактора роста II типа) (IGF2 (insulin-like growth factor II)), синдрома чрезмерного роста, который может включать в себя синдром Беквита-Видеманна (Beckwith-Wiedemann) и синдром Симпсона-Голаби-Бемеля (Simpson-Golabi-Behmel).
5.04. Реагенты/наборы для определения аналитов ИВД
5.04.04. Реагенты/наборы для генетического анализа
| 307850 | 5. Медицинские изделия для in vitro диагностики (ИВД) | Синдром недержания пигмента ИВД, праймер | Определенный фрагмент одноцепочечной нуклеиновой кислоты, который связывается и инициирует репликацию матрицы нуклеиновой кислоты-мишени в анализе, предназначенном для исследования клинического образца для диагностирования, мониторинга или прогнозирования возникновения врожденного генетического заболевания - синдрома недержания пигмента (incontinentia pigmenti), или синдрома Блоха-Сульцбергера (Bloch-Sulzberger syndrome), обусловленного мутациями в гене IKK-гамма (IKBKG), также называемом геном NEMO.
5.04. Реагенты/наборы для определения аналитов ИВД
5.04.04. Реагенты/наборы для генетического анализа
| 307860 | 5. Медицинские изделия для in vitro диагностики (ИВД) | Злокачественная гипертермия ИВД, праймер | Определенный фрагмент одноцепочечной нуклеиновой кислоты, которая связывается с шаблоном нуклеиновой кислоты-мишени и инициирует ее репликацию при количественном исследовании клинического образца с целью диагностики, мониторинга или прогнозирования врожденного генетического состояния - злокачественной гипертермии (malignant hyperthermia), связанной с тяжелой реакцией на газообразные анестетики.
5.04. Реагенты/наборы для определения аналитов ИВД
5.04.04. Реагенты/наборы для генетического анализа
| 307870 | 5. Медицинские изделия для in vitro диагностики (ИВД) | Меланезийский овалоцитоз ИВД, праймер | Определенный фрагмент одноцепочечной нуклеиновой кислоты, который связывается и инициирует репликацию матрицы нуклеиновой кислоты-мишени в анализе, предназначенном для исследования клинического образца для диагностирования, мониторинга и прогнозирования возникновения врожденного генетического состояния - меланезийского овалоцитоза (Melanesian ovalocytosis), формы наследственного овалоцитоза, связанного с аномалией мембраны эритроцитов вследствие делеции гена белка полосы 3 информационной РНК, обладающей высокой устойчивостью к инвазии различных штаммов малярийных паразитов.
5.04. Реагенты/наборы для определения аналитов ИВД
5.04.04. Реагенты/наборы для генетического анализа
| 307880 | 5. Медицинские изделия для in vitro диагностики (ИВД) | Аниридия ИВД, праймер | Определенный фрагмент одноцепочечной нуклеиновой кислоты, который связывает и инициирует репликацию матрицы нуклеиновой кислоты-мишени в анализе, предназначенный для использования при исследовании клинического образца для диагностирования, наблюдения или предположения появления врожденного генетического заболевания Аниридии (Aniridia), связанного с мутацией гена РАХ6.
5.04. Реагенты/наборы для определения аналитов ИВД
5.04.04. Реагенты/наборы для генетического анализа
| 307890 | 5. Медицинские изделия для in vitro диагностики (ИВД) | Синдром Банаяна-Райли-Рувалькаба ИВД, праймер | Определенный фрагмент одноцепочечной нуклеиновой кислоты, который связывает и инициирует репликацию матрицы нуклеиновой кислоты-мишени в анализе, предназначенный для использования при исследовании клинического образца для диагностирования, наблюдения или предположения появления врожденного генетического заболевания - синдрома Банаяна-Райли-Рувалькаба (Bannayan-Riley-Ruvalcaba syndrome), связанного с мутациями гена PTEN.
5.04. Реагенты/наборы для определения аналитов ИВД
5.04.04. Реагенты/наборы для генетического анализа
| 307900 | 5. Медицинские изделия для in vitro диагностики (ИВД) | Болезнь Канавана ИВД, праймер | Определенный фрагмент одноцепочечной нуклеиновой кислоты, который связывает и инициирует репликацию матрицы нуклеиновой кислоты-мишени в анализе, предназначенный для использования при исследовании клинического образца для диагностирования, наблюдения или предположения появления врожденного генетического заболевания болезни Канавана (Canavan disease), связанного с мутацией гена, кодируюющий аспартоацилазу (aspartoacylase (ASPA)).
5.04. Реагенты/наборы для определения аналитов ИВД
5.04.04. Реагенты/наборы для генетического анализа
| 307910 | 5. Медицинские изделия для in vitro диагностики (ИВД) | Болезнь центральных волокон ИВД, праймер | Определенный фрагмент одноцепочечной нуклеиновой кислоты, который связывает и инициирует репликацию матрицы нуклеиновой кислоты-мишени в анализе, предназначенный для использования при исследовании клинического образца для диагностирования, наблюдения или предположения появления врожденного генетического заболевания - болезни центральных волокон (central core disease) и ее разновидностей, связанных с мутацией в гене рианодинового рецептора-1 (ryanodine receptor-1 (RYR1)).
5.04. Реагенты/наборы для определения аналитов ИВД
5.04.04. Реагенты/наборы для генетического анализа
| 307920 | 5. Медицинские изделия для in vitro диагностики (ИВД) | Нейропатия Шарко-Мари-Тута ИВД, праймер | Определенный фрагмент одноцепочечной нуклеиновой кислоты, который связывает и инициирует репликацию матрицы нуклеиновой кислоты-мишени в анализе, предназначенный для использования при исследовании клинического образца для диагностирования, наблюдения или предположения появления врожденного генетического заболевания - нейропатии Шарко-Мари-Тута (Charcot-Marie-Tooth (CMT) neuropathy) (типы 1, 2, 3, 4 или Х-связанных с CMT) или наследственной моторно-сенсорной нейропатии.
5.04. Реагенты/наборы для определения аналитов ИВД
5.04.04. Реагенты/наборы для генетического анализа
| 307930 | 5. Медицинские изделия для in vitro диагностики (ИВД) | Врожденная гиперплазия надпочечников ИВД, праймер | Определенный фрагмент одноцепочечной нуклеиновой кислоты, который связывается и инициирует репликацию матрицы нуклеиновой кислоты-мишени в анализе, предназначенном для оценки клинического образца для диагностирования, мониторинга или прогнозирования возникновения врожденного генетического состояния врожденной гиперплазии коры надпочечников (adrenal hyperplasia) вследствие дефицита 21-гидроксилазы (21-hydroxylase).
5.04. Реагенты/наборы для определения аналитов ИВД
5.04.04. Реагенты/наборы для генетического анализа
| 307940 | 5. Медицинские изделия для in vitro диагностики (ИВД) | Синдром Крузона ИВД, праймер | Определенный фрагмент одноцепочечной нуклеиновой кислоты, который связывается и инициирует репликацию матрицы нуклеиновой кислоты-мишени в анализе, предназначенном для оценки клинического образца для диагностирования, мониторинга или прогнозирования возникновения врожденного генетического нарушения - синдрома Крузона (Crouzon syndrome), связанного с мутацией в гене рецептора фактора роста фибробластов 2 (FGFR2).
5.04. Реагенты/наборы для определения аналитов ИВД
5.04.04. Реагенты/наборы для генетического анализа
| 307950 | 5. Медицинские изделия для in vitro диагностики (ИВД) | Дермоскелетный синдром Крузона ИВД, праймер | Определенный фрагмент одноцепочечной нуклеиновой кислоты, который связывается и инициирует репликацию матрицы нуклеиновой кислоты-мишени в анализе, предназначенном для оценки клинического образца для диагностирования, мониторинга или прогнозирования возникновения врожденного генетического нарушения - дермоскелетного сидрома Крузона (Crouzonodermoskeletal syndrome), также известного как синдром Крузона с чёрным акантозом (Crouzon syndrome with acanthosis nigricans), вызванного миссенс-мутацией в гене рецептора фактора роста фибробластов 3 (FGFR3).
5.04. Реагенты/наборы для определения аналитов ИВД
5.04.04. Реагенты/наборы для генетического анализа
| 307960 | 5. Медицинские изделия для in vitro диагностики (ИВД) | Мышечная дистрофия Эмери-Дрейфуса ИВД, праймер | Определенный фрагмент одноцепочечной нуклеиновой кислоты, который связывается и инициирует репликацию матрицы нуклеиновой кислоты-мишени в анализе, предназначенном для оценки клинического образца для диагностирования, мониторинга или прогнозирования возникновения врожденного генетического нарушения — мышечной дистрофии Эмери-Дрейфуса (ЭДМД) (Emery Dreifuss muscular dystrophy (EDMD)), связанной с дефектами в гене, кодирующем эмерин (emerin).
5.04. Реагенты/наборы для определения аналитов ИВД
5.04.04. Реагенты/наборы для генетического анализа
| 307970 | 5. Медицинские изделия для in vitro диагностики (ИВД) | Эпизодическая атаксия 2 тип ИВД, праймер | Определенный фрагмент одноцепочечной нуклеиновой кислоты, который связывается и инициирует репликацию матрицы нуклеиновой кислоты-мишени в анализе, предназначенном для оценки клинического образца для диагностирования, мониторинга или прогнозирования возникновения врожденного генетического нарушения - эпизодической атаксии 2 типа (episodic ataxia type 2 (EA2)), связанной с мутацией в гене кальциевых ионных каналов CACNA1A.
5.04. Реагенты/наборы для определения аналитов ИВД
5.04.04. Реагенты/наборы для генетического анализа
| 307980 | 5. Медицинские изделия для in vitro диагностики (ИВД) | Синдром умственной отсталости с ломкой Х-хромосомой ИВД, праймер | Определенный фрагмент одноцепочечной нуклеиновой кислоты, который связывается и инициирует репликацию матрицы нуклеиновой кислоты-мишени в анализе, предназначенном для оценки клинического образца с целью диагностирования, мониторинга или прогнозирования возникновения врожденного генетического нарушения - синдрома умственной отсталости с ломкой X-хромосомой (Fragile X syndrome). Нарушение приводит к умеренной умственной отсталости и связано с экспансией тринуклеотидных повторов или делецией CCG триплета в генах FMR1 и/или FMR2, локализованных на X-хромосоме.
5.04. Реагенты/наборы для определения аналитов ИВД
5.04.04. Реагенты/наборы для генетического анализа
| 307990 | 5. Медицинские изделия для in vitro диагностики (ИВД) | Легкая умственная отсталость с ломкой Х-хромосомой ИВД, праймер | Определенный фрагмент одноцепочечной нуклеиновой кислоты, который связывается и инициирует репликацию матрицы нуклеиновой кислоты-мишени в анализе, предназначенном для использования при исследовании клинического образца для диагностирования, мониторинга или прогнозирования возникновения врожденного генетического нарушения - синдрома с ломкой X-хромосомой (Fragile X E syndrome), умственной отсталости от легкой до умеренной степени, связанной с мутацией в гене FMR2 с многократным увеличением повторов тринуклеотида (CCG).
5.04. Реагенты/наборы для определения аналитов ИВД
5.04.04. Реагенты/наборы для генетического анализа
| 308000 | 5. Медицинские изделия для in vitro диагностики (ИВД) | Атаксия Фридрейха ИВД, праймер | Определенный фрагмент одноцепочечной нуклеиновой кислоты, который связывается и инициирует репликацию матрицы нуклеиновой кислоты-мишени в анализе, предназначенном для исследования клинического образца для диагностирования, мониторинга или прогнозирования возникновения врожденного генетического нарушения — атаксии Фридрейха (Friedreich ataxia), связанной с мутацией гена FXN, кодирующего фратаксин (frataxin), с увеличением повторов тринуклеотида (GAA).
5.04. Реагенты/наборы для определения аналитов ИВД
5.04.04. Реагенты/наборы для генетического анализа
| 308010 | 5. Медицинские изделия для in vitro диагностики (ИВД) | Синдром Кальмана ИВД, праймер | Определенный фрагмент одноцепочечной нуклеиновой кислоты, который связывается и инициирует репликацию матрицы нуклеиновой кислоты-мишени в анализе, предназначенном для исследования клинического образца для диагностирования, мониторинга или прогнозирования возникновения врожденного нарушения - синдрома Кальмана (Kallmann syndrome) (Х-сцепленного или типа 1; либо аутосомно-связанного, типов 2, 3, 4, 5, 6).
5.04. Реагенты/наборы для определения аналитов ИВД
5.04.04. Реагенты/наборы для генетического анализа
| 308020 | 5. Медицинские изделия для in vitro диагностики (ИВД) | Синдром Леши-Найхана ИВД, праймер | Определенный фрагмент одноцепочечной нуклеиновой кислоты, который связывается и инициирует репликацию матрицы нуклеиновой кислоты-мишени в анализе, предназначенном для исследования клинического образца для диагностирования, мониторинга или прогнозирования возникновения врожденного генетического нарушения - синдрома Леши-Найхана (Lesch-Nyhan syndrome). Этот синдром связан с мутацией гена HPRT, кодирующего фермент гипоксантин-гуанин-фосфорибозилтрансферазу (hypoxanthine guanine phosphoribosyltransferase), приводящей к повышению уровня мочевой кислоты.
5.04. Реагенты/наборы для определения аналитов ИВД
5.04.04. Реагенты/наборы для генетического анализа
| 308030 | 5. Медицинские изделия для in vitro диагностики (ИВД) | Синдром удлиненного QT интервала ИВД, праймер | Определенный фрагмент одноцепочечной нуклеиновой кислоты, который связывается и инициирует репликацию матрицы нуклеиновой кислоты-мишени в анализе, предназначенном для исследования клинического образца для диагностирования, мониторинга или прогнозирования возникновения врожденного генетического нарушения - синдрома удлиненного QT интервала (long QT syndrome) (типы 1-13, и синдрома Джервелла (Jervell) и Ланге-Нильсена (Lange-Nielsen)), проявляющегося нарушениями сердечного ритма.
5.04. Реагенты/наборы для определения аналитов ИВД
5.04.04. Реагенты/наборы для генетического анализа
| 308040 | 5. Медицинские изделия для in vitro диагностики (ИВД) | Синдром Лоу/окулоцереброренальный синдром ИВД, праймер | Определенный фрагмент одноцепочечной нуклеиновой кислоты, который связывается и инициирует репликацию матрицы нуклеиновой кислоты-мишени в анализе, предназначенном для исследования клинического образца для диагностирования, мониторинга или прогнозирования возникновения врожденного генетического нарушения - синдрома Лоу (Lowe syndrome), или окулоцереброренального синдрома (oculocerebrorenal syndrome), обусловленного мутацией в гене OCRL1.
5.04. Реагенты/наборы для определения аналитов ИВД
5.04.04. Реагенты/наборы для генетического анализа
| 308050 | 5. Медицинские изделия для in vitro диагностики (ИВД) | Синдром Марфана ИВД, праймер | Определенный фрагмент одноцепочечной нуклеиновой кислоты, который связывается и инициирует репликацию матрицы нуклеиновой кислоты-мишени в анализе, предназначенном для исследования клинического образца для диагностирования, мониторинга или прогнозирования возникновения врожденного генетического нарушения - синдрома Марфана (Marfan syndrome), наследственного заболевания соединительной ткани, связанного с мутацией в гене фибриллина-1 (FBN1).
5.04. Реагенты/наборы для определения аналитов ИВД
5.04.04. Реагенты/наборы для генетического анализа
| 308060 | 5. Медицинские изделия для in vitro диагностики (ИВД) | Болезнь Менкеса ИВД, праймер | Определенный фрагмент одноцепочечной нуклеиновой кислоты, которая связывается с шаблоном нуклеиновой кислоты-мишени и инициирует ее репликацию при количественном исследовании клинического образца с целью диагностики, мониторинга или прогнозирования врожденного генетического нарушения - болезни Менкеса (Menkes disease), Х-сцепленного рецессивного нарушения, связанного с мутацией в гене, кодирующем альфа-полипептид медь-переносящей АТФазы (ATP7A) и характеризующегося генерализованным дефицитом меди.
5.04. Реагенты/наборы для определения аналитов ИВД
5.04.04. Реагенты/наборы для генетического анализа
| 308070 | 5. Медицинские изделия для in vitro диагностики (ИВД) | Адренолейкодистрофия/адреномиелонейропатия ИВД, праймер | Определенный фрагмент одноцепочечной нуклеиновой кислоты, который связывает и инициирует репликацию матрицы нуклеиновой кислоты-мишени в анализе, предназначенный для использования при исследовании клинического образца для диагностирования, наблюдения или предположения появления врожденного наследственного заболевания - адренолейкодистрофии или адреномиелонейропатии (Adrenoleukodystrophy/Adrenomyeloneuropathy (ALD/AMN)).
5.04. Реагенты/наборы для определения аналитов ИВД
5.04.04. Реагенты/наборы для генетического анализа
| 308080 | 5. Медицинские изделия для in vitro диагностики (ИВД) | Мышечная дистрофия Дюшенна/Беккера ИВД, праймер | Определенный фрагмент одноцепочечной нуклеиновой кислоты, который связывается и инициирует репликацию матрицы нуклеиновой кислоты-мишени в анализе, предназначенном для оценки клинического образца для диагностирования, мониторинга или прогнозирования возникновения врожденного генетического нарушения — мышечной дистрофии Дюшенна (Duchenne muscular dystrophy (DMD)) или мышечной дистрофии Беккера (Becker muscular dystrophy (BMD)), связанных с дефектами в гене, кодирующем дистрофин (dystrophin).
5.04. Реагенты/наборы для определения аналитов ИВД
5.04.04. Реагенты/наборы для генетического анализа
| 308090 | 5. Медицинские изделия для in vitro диагностики (ИВД) | Гипохондроплазия/ахондроплазия ИВД, праймер | Определенный фрагмент одноцепочечной нуклеиновой кислоты, который связывается и инициирует репликацию матрицы нуклеиновой кислоты-мишени в анализе, предназначенном для исследования клинического образца для диагностирования, мониторинга или прогнозирования возникновения врожденных генетических нарушений - гипохондроплазии (hypochondroplasia) или ахондроплазии (achondroplasia), аутосомно-доминантных нарушений, связанных с мутацией в гене рецептора 3 типа фактора роста фибробластов (fibroblast growth factor receptor 3 (FGFR3)).
5.04. Реагенты/наборы для определения аналитов ИВД
5.04.04. Реагенты/наборы для генетического анализа
| 308100 | 5. Медицинские изделия для in vitro диагностики (ИВД) | Дефицит аденилосукциназы/аденилсукцинатлиазы ИВД, праймер | Определенный фрагмент одноцепочечной нуклеиновой кислоты, который связывает и инициирует репликацию матрицы нуклеиновой кислоты-мишени в анализе, предназначенный для использования при исследовании клинического образца для диагностирования, наблюдения или предположения появления наследственного генетического заболевания - дефицита аденилосукциназы (adenylosuccinase) или аденилсукцинатлиазы (adenylsuccinate lyase).
5.04. Реагенты/наборы для определения аналитов ИВД
5.04.04. Реагенты/наборы для генетического анализа
| 308110 | 5. Медицинские изделия для in vitro диагностики (ИВД) | Анкилозирующий спондилит ИВД, праймер | Определенный фрагмент одноцепочечной нуклеиновой кислоты, который связывает и инициирует репликацию матрицы нуклеиновой кислоты-мишени в анализе, предназначенный для использования при исследовании клинического образца для диагностирования, наблюдения или предположения появления наследственного генетического заболевания - анкилозирующего спондилита (ankylosing spondylitis), - связанного с HLA-B27-аллелем и/или другими генетическими маркерами, включая полиморфизмы гена CYP2D6 или генного комплекса IL-1.
5.04. Реагенты/наборы для определения аналитов ИВД
5.04.04. Реагенты/наборы для генетического анализа
| 308120 | 5. Медицинские изделия для in vitro диагностики (ИВД) | Церебральная аутосомно-доминантная артериопатия ИВД, праймер | Определенный фрагмент одноцепочечной нуклеиновой кислоты, который связывает и инициирует репликацию матрицы нуклеиновой кислоты-мишени в анализе, предназначенный для использования при исследовании клинического образца для диагностирования, наблюдения или предположения появления наследственного генетического заболевания - церебральной аутосомно-доминантной артериопатии (cerebral autosomal dominant arteriopathy (CADASIL)), связанной с мутацией в гене NOTCH3.
5.04. Реагенты/наборы для определения аналитов ИВД
5.04.04. Реагенты/наборы для генетического анализа
| 308130 | 5. Медицинские изделия для in vitro диагностики (ИВД) | Хороидеремия ИВД, праймер | Определенный участок одноцепочечной нуклеиновой кислоты, который связывается с матричной нуклеиновой кислотой-мишенью и инициирует ее репликацию в анализе, используемом при оценке клинического образца для диагностирования, наблюдения или предположения появления наследственной генетически обусловленной хороидеремии (choroideremia), связанной с мутацией в гене CHM, который кодирует Rab сопровождающий белок-1 (Rab escort protein-1 (REP1)).
5.04. Реагенты/наборы для определения аналитов ИВД
5.04.04. Реагенты/наборы для генетического анализа
| 308140 | 5. Медицинские изделия для in vitro диагностики (ИВД) | Синдром гиперинсулинизма-гипераммониемии ИВД, праймер | Определенный фрагмент одноцепочечной нуклеиновой кислоты, который связывается и инициирует репликацию матрицы нуклеиновой кислоты-мишени в анализе, предназначенном для исследования клинического образца для диагностирования, мониторинга или прогнозирования возникновения наследственного генетического состояния - синдрома гиперинсулинизма-гипераммониемии (hyperinsulinism-hyperammonaemia syndrome), также называемого семейной гиперинсулинемией и гипогликемией-6 (familial hyperinsulinemic hypoglycaemia-6), связанного с мутацией гена GLUD1 глутаматдегидрогеназы (GDH).
5.04. Реагенты/наборы для определения аналитов ИВД
5.04.04. Реагенты/наборы для генетического анализа
| 308150 | 5. Медицинские изделия для in vitro диагностики (ИВД) | Несахарный диабет ИВД, праймер | Определенный фрагмент одноцепочечной нуклеиновой кислоты, который связывается и инициирует репликацию матрицы нуклеиновой кислоты-мишени в анализе, предназначенном для оценки клинического образца для диагностирования, мониторинга или прогнозирования возникновения врожденного генетического нарушения - несахарного диабета (diabetes insipidus), связанного с мутацией гена аргинин-вазопрессина (arginine vasopressin (AVP)).
5.04. Реагенты/наборы для определения аналитов ИВД
5.04.04. Реагенты/наборы для генетического анализа
| 308160 | 5. Медицинские изделия для in vitro диагностики (ИВД) | Лобно-височная лобарная дегенерация с убиквитин-положительными включениями ИВД, праймер | Определенный фрагмент одноцепочечной нуклеиновой кислоты, который связывается и инициирует репликацию матрицы нуклеиновой кислоты-мишени в анализе, предназначенном для исследования клинического образца для диагностирования, мониторинга или прогнозирования возникновения врожденного генетического нарушения - лобно-височной лобарной дегенерации с убиквитин-положительными включениями ( frontotemporal lobar degeneration with ubiquitin-positive inclusions (FTLD-U)), одного из типов деменции, связанного с мутацией гена GRN, кодирующего програнулин (progranulin).
5.04. Реагенты/наборы для определения аналитов ИВД
5.04.04. Реагенты/наборы для генетического анализа
| 308170 | 5. Медицинские изделия для in vitro диагностики (ИВД) | Болезнь Гаучера ИВД, праймер | Определенный фрагмент одноцепочечной нуклеиновой кислоты, который связывается и инициирует репликацию матрицы нуклеиновой кислоты-мишени в анализе, предназначенном для исследования клинического образца для диагностирования, мониторинга или прогнозирования возникновения врожденного генетического нарушения - болезни Гаучера (Gaucher disease) (типы I, II и III), связанной с мутацией в гене GBA, кодирующем кислую бета-глюкозидазу (acid beta-glucosidase).
5.04. Реагенты/наборы для определения аналитов ИВД
5.04.04. Реагенты/наборы для генетического анализа
| 308180 | 5. Медицинские изделия для in vitro диагностики (ИВД) | Болезнь Галлервордена-Шпатца ИВД, праймер | Определенный фрагмент одноцепочечной нуклеиновой кислоты, который связывается и инициирует репликацию матрицы нуклеиновой кислоты-мишени в анализе, предназначенном для исследования клинического образца для диагностирования, мониторинга или прогнозирования возникновения врожденного генетического нарушения - болезни Галлервордена-Шпатца (Hallervorden-Spatz disease), одной из форм нейродегенерации с накоплением железа в ткани головного мозга (NBIA1), связанной с мутацией гена пантотенаткиназы (pantothenate kinase) или гена PANK2.
5.04. Реагенты/наборы для определения аналитов ИВД
5.04.04. Реагенты/наборы для генетического анализа
| 308190 | 5. Медицинские изделия для in vitro диагностики (ИВД) | Болезнь Гентингтона ИВД, праймер | Определенный фрагмент одноцепочечной нуклеиновой кислоты, который связывается и инициирует репликацию матрицы нуклеиновой кислоты-мишени в анализе, предназначенном для исследования клинического образца для диагностирования, мониторинга или прогнозирования возникновения врожденного генетического нарушения - болезни Гентингтона (Huntington's disease), аутосомно-доминантного прогрессирующего нейродегенеративного заболевания, обусловленное многократным увеличением тринуклеотидных повторов (CAG) в гене хантингтина (huntingtin) или гене HTT.
5.04. Реагенты/наборы для определения аналитов ИВД
5.04.04. Реагенты/наборы для генетического анализа
| 308200 | 5. Медицинские изделия для in vitro диагностики (ИВД) | Болезнь Краббе ИВД, праймер | Определенный фрагмент одноцепочечной нуклеиновой кислоты, который связывается и инициирует репликацию матрицы нуклеиновой кислоты-мишени в анализе, предназначенном для исследования клинического образца для диагностирования, мониторинга или прогнозирования возникновения врожденного генетического нарушения - болезни Краббе (Krabbe disease), также называемой лейкодистрофией глобоидных клеток (globoid cell leukodystrophy), обусловленной мутацией гена галактосилцерамидазы (galactosylceramidase (GALC)).
5.04. Реагенты/наборы для определения аналитов ИВД
5.04.04. Реагенты/наборы для генетического анализа
| 308210 | 5. Медицинские изделия для in vitro диагностики (ИВД) | Синдром Ли-Фраумени ИВД, праймер | Определенный фрагмент одноцепочечной нуклеиновой кислоты, который связывается и инициирует репликацию матрицы нуклеиновой кислоты-мишени в анализе, предназначенном для исследования клинического образца для диагностирования, мониторинга или прогнозирования возникновения врожденного генетического нарушения- синдрома Ли-Фраумени (Li-Fraumeni syndrome), типы 1, 2 или 3.
5.04. Реагенты/наборы для определения аналитов ИВД
5.04.04. Реагенты/наборы для генетического анализа
| 308220 | 5. Медицинские изделия для in vitro диагностики (ИВД) | Синдром Лойса-Дитца ИВД, праймер | Определенный фрагмент одноцепочечной нуклеиновой кислоты, который связывается и инициирует репликацию матрицы нуклеиновой кислоты-мишени в анализе, предназначенном для исследования клинического образца для диагностирования, мониторинга или прогнозирования возникновения врожденного генетического нарушения - синдрома Лойса-Дитца (Loeys-Dietz syndrome), (тип 1A, 1B, 2A или 2B), связанного с мутациями в генах, кодирующих рецептор 1 типа трансформирующего фактора роста бета (TGFBR1) или рецептор 2 типа трансформирующего фактора роста бета (TGFBR2).
5.04. Реагенты/наборы для определения аналитов ИВД
5.04.04. Реагенты/наборы для генетического анализа
| 308230 | 5. Медицинские изделия для in vitro диагностики (ИВД) | Юношеский инсулиннезависимый сахарный диабет ИВД, праймер | Определенный фрагмент одноцепочечной нуклеиновой кислоты, который связывается и инициирует репликацию матрицы нуклеиновой кислоты-мишени в анализе, предназначенном для исследования клинического образца для диагностирования, мониторинга или прогнозирования возникновения врожденного генетического нарушения - диабета взрослого типа у молодых (maturity-onset diabetes of the young) или MODY-диабета, аутосомно-доминантной формы инсулиннезависимого сахарного диабета, связанного с мутацией в GCK, HNF1A, HNF1B и HNF4A генах.
5.04. Реагенты/наборы для определения аналитов ИВД
5.04.04. Реагенты/наборы для генетического анализа
| 308240 | 5. Медицинские изделия для in vitro диагностики (ИВД) | Синдром Алажиля ИВД, зонд | Определенный фрагмент одноцепочечной нуклеиновой кислоты, который используется для определения специфической комплементарной последовательности молекул нуклеиновой кислоты в анализе, предназначенный для использования при исследовании клинического образца для диагностирования, наблюдения или предположения появления синдрома Алажиля (Alagille syndrome), связанного с мутациями в гене JAG1 или гене NOTCH2.
5.04. Реагенты/наборы для определения аналитов ИВД
5.04.04. Реагенты/наборы для генетического анализа
| 308250 | 5. Медицинские изделия для in vitro диагностики (ИВД) | Синдром Блума ИВД, зонд | Определенный фрагмент одноцепочечной нуклеиновой кислоты, который используется для определения специфической комплементарной последовательности молекул нуклеиновой кислоты в анализе, предназначенный для использования при исследовании клинического образца для диагностирования, наблюдения или предположения появления синдрома Блума (Bloom syndrome), наследственного синдрома хромосомной нестабильности, связанного с репарацией дефектной дезоксирибонуклеиновой кислоты (ДНК).
5.04. Реагенты/наборы для определения аналитов ИВД
5.04.04. Реагенты/наборы для генетического анализа
| 308260 | 5. Медицинские изделия для in vitro диагностики (ИВД) | Наследственная дизавтономия ИВД, зонд | Определенный фрагмент одноцепочечной нуклеиновой кислоты, который используется в идентификации молекул специфичной комплементарной последовательности нуклеиновой кислоты в анализе, предназначенном для оценки клинического образца для диагностирования, мониторинга или прогнозирования возникновения наследственной дисавтономии (familial dysautonomia), связанной с мутациями в гене IKBKAP.
5.04. Реагенты/наборы для определения аналитов ИВД
5.04.04. Реагенты/наборы для генетического анализа
| 308270 | 5. Медицинские изделия для in vitro диагностики (ИВД) | Анемия Фанкони ИВД, зонд | Определенный фрагмент одноцепочечной нуклеиновой кислоты, который используется в идентификации молекул специфичной комплементарной последовательности нуклеиновой кислоты в анализе, предназначенном для оценки клинического образца для диагностирования, мониторинга или прогнозирования возникновения анемии Фанкони (Fanconi anaemia), наследственного синдрома ломкости хромосом, связанного с дефектной репарацией дезоксирибонуклеиновой кислоты (ДНК).
5.04. Реагенты/наборы для определения аналитов ИВД
5.04.04. Реагенты/наборы для генетического анализа
| 308280 | 5. Медицинские изделия для in vitro диагностики (ИВД) | Врожденная тромбофилия ИВД, зонд | Определенный фрагмент одноцепочечной нуклеиновой кислоты, который используется в идентификации молекул специфичной комплементарной последовательности нуклеиновой кислоты в анализе, предназначенном для оценки клинического образца для диагностирования, мониторинга или прогнозирования возникновения врожденной тромбофилии (inherited thrombophilia), которая может быть связана с мутацией протромбина 20,210 и/или мутацией фактора V Лейдена (резистентность к активированному протеину C).
5.04. Реагенты/наборы для определения аналитов ИВД
5.04.04. Реагенты/наборы для генетического анализа
| 308280 | 5. Медицинские изделия для in vitro диагностики (ИВД) | Врожденная тромбофилия ИВД, зонд | Определенный фрагмент одноцепочечной нуклеиновой кислоты, который используется в идентификации молекул специфичной комплементарной последовательности нуклеиновой кислоты в анализе, предназначенном для оценки клинического образца для диагностирования, мониторинга или прогнозирования возникновения врожденной тромбофилии (inherited thrombophilia), которая может быть связана с мутацией протромбина 20,210 и/или мутацией фактора V Лейдена (резистентность к активированному протеину C).
5.04. Реагенты/наборы для определения аналитов ИВД
5.04.07. Реагенты/наборы для коагулологического анализа
| 308290 | 5. Медицинские изделия для in vitro диагностики (ИВД) | Болезнь Канавана ИВД, зонд | Определенный фрагмент одноцепочечной нуклеиновой кислоты, который используется для определения специфической комплементарной последовательности молекул нуклеиновой кислоты в анализе, предназначенный для использования при исследовании клинического образца для диагностирования, наблюдения или предположения появления врожденного генетического заболевания болезни Канавана (Canavan disease), связанного с мутацией гена, кодируюющий аспартоацилазу (aspartoacylase (ASPA)).
5.04. Реагенты/наборы для определения аналитов ИВД
5.04.04. Реагенты/наборы для генетического анализа
| 308300 | 5. Медицинские изделия для in vitro диагностики (ИВД) | Муковисцидоз (кистозный фиброз) ИВД, зонд | Определенный фрагмент одноцепочечной нуклеиновой кислоты, который используется в идентификации молекул специфичной комплементарной последовательности нуклеиновой кислоты в анализе, предназначенном для оценки клинического образца для диагностирования, мониторинга или прогнозирования возникновения единичной или множественных мутаций, связанных с развитием врожденного генетического нарушения - муковисцидоза (cystic fibrosis), обусловленного мутацией в гене трансмембранного регуляторного белка при муковисцидозе (CFTR).
5.04. Реагенты/наборы для определения аналитов ИВД
5.04.04. Реагенты/наборы для генетического анализа
| 308310 | 5. Медицинские изделия для in vitro диагностики (ИВД) | Синдром умственной отсталости с ломкой Х-хромосомой ИВД, зонд | Определенный фрагмент одноцепочечной нуклеиновой кислоты, который используется в идентификации молекул специфичной комплементарной последовательности нуклеиновой кислоты в анализе, предназначенном для оценки клинического образца с целью диагностирования, мониторинга и прогнозирования возникновения врожденного генетического нарушения - синдрома умственной отсталости с ломкой X-хромосомой (Fragile X syndrome). Нарушение приводит к умеренной умственной отсталости и связано с экспансией тринуклеотидных повторов или делецией CCG триплета в генах FMR1 и/или FMR2, локализованных на X-хромосоме.
5.04. Реагенты/наборы для определения аналитов ИВД
5.04.04. Реагенты/наборы для генетического анализа
| 308320 | 5. Медицинские изделия для in vitro диагностики (ИВД) | Легкая умственная отсталость с ломкой Х-хромосомой ИВД, зонд | Определенный фрагмент одноцепочечной нуклеиновой кислоты, который используется в идентификации молекул специфичной комплементарной последовательности нуклеиновой кислоты в анализе, предназначенном для оценки клинического образца для диагностирования, мониторинга или прогнозирования возникновения врожденного генетического нарушения - синдрома с ломкой X-хромосомой (Fragile X E syndrome), умственной отсталости от легкой до умеренной степени, связанной с мутацией в гене FMR2 с многократным увеличением повторов тринуклеотида (CCG).
5.04. Реагенты/наборы для определения аналитов ИВД
5.04.04. Реагенты/наборы для генетического анализа
| 308330 | 5. Медицинские изделия для in vitro диагностики (ИВД) | Синдром Кальмана ИВД, зонд | Определенный фрагмент одноцепочечной нуклеиновой кислоты, который используется в идентификации молекул специфичной комплементарной последовательности нуклеиновой кислоты в анализе, предназначенном для оценки клинического образца для диагностирования, мониторинга или прогнозирования возникновения врожденного генетического нарушения - синдрома Кальмана (Kallmann syndrome) (Х-сцепленного или типа 1; либо аутосомно-связанного, типов 2, 3, 4, 5, 6).
5.04. Реагенты/наборы для определения аналитов ИВД
5.04.04. Реагенты/наборы для генетического анализа
| 308340 | 5. Медицинские изделия для in vitro диагностики (ИВД) | Мышечная дистрофия Дюшенна/Беккера ИВД, зонд | Определенный фрагмент одноцепочечной нуклеиновой кислоты, который используется в идентификации молекул специфичной комплементарной последовательности нуклеиновой кислоты в анализе, предназначенном для оценки клинического образца для диагностирования, мониторинга или прогнозирования возникновения врожденного генетического нарушения — мышечной дистрофии Дюшенна (Duchenne muscular dystrophy (DMD)) или мышечной дистрофии Беккера (Becker muscular dystrophy (BMD)), связанных с дефектами в гене, кодирующем дистрофин (dystrophin).
5.04. Реагенты/наборы для определения аналитов ИВД
5.04.04. Реагенты/наборы для генетического анализа
| 308350 | 5. Медицинские изделия для in vitro диагностики (ИВД) | Болезнь Гентингтона ИВД, зонд | Определенный фрагмент одноцепочечной нуклеиновой кислоты, который используется в идентификации молекул специфичной комплементарной последовательности нуклеиновой кислоты в анализе, предназначенном для оценки клинического образца для диагностирования, мониторинга или прогнозирования возникновения врожденного генетического нарушения - болезни Гентингтона (Huntington's disease), аутосомно-доминантного прогрессирующего нейродегенеративного заболевания, обусловленное многократным увеличением тринуклеотидных повторов (CAG) в гене хантингтина (huntingtin) или гене HTT.
5.04. Реагенты/наборы для определения аналитов ИВД
5.04.04. Реагенты/наборы для генетического анализа
| 308360 | 11. Офтальмологические медицинские изделия | Прибор для определения оптической плотности макулярного пигмента | Работающий от сети электроснабжения (на переменном токе) компьютеризированный прибор, предназначенный для неинвазивного измерения в естественных условиях оптической плотности макулярного пигмента (ОПМП), используемой при диагностике возрастной макулярной дегенерации (ВМД). Это портативное устройство, которое включает в себя панель светоизлучающих диодов (LED), предназначенное для обследования пациента, который смотрит вниз глазной линзы и реагирует на мерцающий сигнал (гетерохроматиновая мерцающая фотометрия); после ряда проявлений сигнала рассчитывается и отображается значение для ОПМП. Устройство может быть использовано в сочетании со специальным программным обеспечением, установленном на персональном компьютере; оно может быть использовано в стационарных или домашних условиях.
11.01. Анализаторы офтальмологические
| 308370 | 5. Медицинские изделия для in vitro диагностики (ИВД) | Маннозосвязывающий лектин ИВД, калибратор | Материал, используемый для установления референтных значений для анализа, предназначенный для качественного и/или количественного определения маннозосвязывающего лектина (mannose binding lectin (MBL)), также известного как маннан-связывающий лектин (mannan binding lectin), в клиническом образце.
5.04. Реагенты/наборы для определения аналитов ИВД
5.04.02. Реагенты/наборы для биохимического анализа
| 308390 | 5. Медицинские изделия для in vitro диагностики (ИВД) | Водородный ион (H+)/pH ИВД, калибратор | Материал, используемый для установления референтных значений для анализа, предназначенный для количественного определения pH или концентрации ионов водорода (hydrogen (H+)) в клиническом образце.
5.04. Реагенты/наборы для определения аналитов ИВД
5.04.02. Реагенты/наборы для биохимического анализа
| 308400 | 5. Медицинские изделия для in vitro диагностики (ИВД) | Общая галактоза ИВД, калибратор | Материал, используемый для установления референтных значений для анализа, предназначенный для использования при количественном определении общей галактозы (галактозы и галактозо-1-фосфата) (galactose, galactose-1-phosphate) в клиническом образце.
5.04. Реагенты/наборы для определения аналитов ИВД
5.04.02. Реагенты/наборы для биохимического анализа
| 308410 | 5. Медицинские изделия для in vitro диагностики (ИВД) | Наследственная церебральная геморрагия с амилоидозом голландского типа ИВД, контрольный материал | Материал, используемый для подтверждения качества анализа, предназначенный для использования при исследовании клинического образца для диагностирования, мониторинга или прогнозирования возникновения наследственной церебральной геморрагии с амилоидозом (голландский тип) (hereditary cerebral haemorrhage with amyloidosis (Dutch type)), связанной с мутациями в гене, кодирующем белок-предшественник амилоида (amyloid precursor protein (APP)).
5.04. Реагенты/наборы для определения аналитов ИВД
5.04.04. Реагенты/наборы для генетического анализа
| 308420 | 5. Медицинские изделия для in vitro диагностики (ИВД) | Маннозосвязывающий лектин ИВД, контрольный материал | Материал, используемый для подтверждения качества анализа, предназначенный для использования при качественном и/или количественном определении маннозосвязывающего лектина (mannose binding lectin (MBL)), также известного как маннан-связывающий лектин (mannan binding lectin), в клиническом образце.
5.04. Реагенты/наборы для определения аналитов ИВД
5.04.02. Реагенты/наборы для биохимического анализа
| 308440 | 5. Медицинские изделия для in vitro диагностики (ИВД) | Водородный ион (H+)/pH ИВД, контрольный материал | Материал, используемый для подтверждения качества анализа, предназначенный для использования при количественном определении pH или концентрации ионов водорода (hydrogen (H+)) в клиническом образце.
5.04. Реагенты/наборы для определения аналитов ИВД
5.04.02. Реагенты/наборы для биохимического анализа
| 308450 | 5. Медицинские изделия для in vitro диагностики (ИВД) | Общая галактоза ИВД, контрольный материал | Материал, используемый для подтверждения качества анализа, предназначенный для использования при количественном определении общей галактозы (галактозы и галактозо-1-фосфата) (galactose, galactose-1-phosphate) в клиническом образце.
5.04. Реагенты/наборы для определения аналитов ИВД
5.04.02. Реагенты/наборы для биохимического анализа
| 308460 | 5. Медицинские изделия для in vitro диагностики (ИВД) | Атаксия-телеангиэктазия ИВД, контрольный материал | Материал, используемый для подтверждения качества анализа, предназначенный для использования при исследовании клинического образца для диагностирования, наблюдения или предположения появления атаксии-телеангиэктазии (ataxia telangiectasia), врожденного синдрома хромосомной нестабильности, ассоциированной с восстановлением дефектов дезоксирибонуклеиновой кислоты (ДНК).
5.04. Реагенты/наборы для определения аналитов ИВД
5.04.04. Реагенты/наборы для генетического анализа
| 308470 | 5. Медицинские изделия для in vitro диагностики (ИВД) | Синдром Блума ИВД, контрольный материал | Материал, используемый для подтверждения качества анализа, предназначенный для использования при исследовании клинического образца для диагностирования, наблюдения или предположения появления синдрома Блума (Bloom syndrome), наследственного синдрома хромосомной нестабильности, связанного с репарацией дефектной дезоксирибонуклеиновой кислоты (ДНК).
5.04. Реагенты/наборы для определения аналитов ИВД
5.04.04. Реагенты/наборы для генетического анализа
| 308480 | 5. Медицинские изделия для in vitro диагностики (ИВД) | Врожденные нарушения гликозилирования ИВД, контрольный материал | Материал, используемый для подтверждения качества анализа, предназначенный для использования при исследовании клинического образца для диагностирования, мониторинга или прогнозирования возникновения врожденных нарушений гликозилирования (congenital glycosylation disorders).
5.04. Реагенты/наборы для определения аналитов ИВД
5.04.04. Реагенты/наборы для генетического анализа
| 308490 | 5. Медицинские изделия для in vitro диагностики (ИВД) | Дефицит D-бифункционального белка ИВД, контрольный материал | Материал, используемый для подтверждения качества анализа, предназначенный для использования при исследовании клинического образца для диагностирования, мониторинга или прогнозирования возникновения дефицита D-бифункционального белка (дефицита 17-бета-гидроксистероиддегидрогеназы) (D-bifunctional protein deficiency (17-beta-hydroxysteroid dehydrogenase deficiency)), связанного с мутацией в гене HSD17B4.
5.04. Реагенты/наборы для определения аналитов ИВД
5.04.04. Реагенты/наборы для генетического анализа
| 308500 | 5. Медицинские изделия для in vitro диагностики (ИВД) | Семейная болезнь Паркинсона ИВД, контрольный матриал | Материал, используемый для подтверждения качества анализа, предназначенный для использования при исследовании клинического образца для диагностирования, мониторинга или прогнозирования возникновения семейной (аутосомно-доминантной) болезни Паркинсона 1 типа (Parkinson's disease 1), связанной с мутацией в гене альфа-синуклеина (alpha synuclein), или гене SNCA.
5.04. Реагенты/наборы для определения аналитов ИВД
5.04.04. Реагенты/наборы для генетического анализа
| 308510 | 5. Медицинские изделия для in vitro диагностики (ИВД) | Семейный адематозный полипоз/изнуряющий семейный адематозный полипоз ИВД, контрольный материал | Материал, используемый для подтверждения качества анализа, предназначенный для использования при исследовании клинического образца для диагностирования, мониторинга или прогнозирования возникновения семейного аденоматозного полипоза (САП) (familial adenomatous polyposis (FAP)), его варианта синдрома Гарднера (Gardner syndrome), или ослабленного САП (AFAP), связанного с мутациями в гене APC.
5.04. Реагенты/наборы для определения аналитов ИВД
5.04.04. Реагенты/наборы для генетического анализа
| 308520 | 5. Медицинские изделия для in vitro диагностики (ИВД) | Семейная болезнь Альцгеймера ИВД, контрольный материал | Материал, используемый для подтверждения качества анализа, предназначенный для использования при исследовании клинического образца для диагностирования, мониторинга или прогнозирования возникновения семейной болезни Альцгеймера (familial Alzheimer's disease), связанной с мутацией в гене, кодирующем белок-предшественник амилоида (amyloid).
5.04. Реагенты/наборы для определения аналитов ИВД
5.04.04. Реагенты/наборы для генетического анализа
| 308530 | 5. Медицинские изделия для in vitro диагностики (ИВД) | Семейный боковой амиотрофический склероз ИВД, контрольный материал | Материал, используемый для подтверждения качества анализа, предназначенный для использования при исследовании клинического образца для диагностирования, мониторинга или прогнозирования возникновения врожденного бокового амиотрофического склероза (familial amyotrophic lateral sclerosis (FALS)), или семейного заболевания двигательных нейронов (familial motor neurone disease), связанного с мутациями в гене супероксиддисмутазы-1 (superoxide dismutase-1 (SOD1)).
5.04. Реагенты/наборы для определения аналитов ИВД
5.04.04. Реагенты/наборы для генетического анализа
| 308540 | 5. Медицинские изделия для in vitro диагностики (ИВД) | Семейный комбинированный дефицит гормонов гипофиза ИВД, контрольный материал | Материал, используемый для подтверждения качества анализа, предназначенный для использования при исследовании клинического образца для диагностирования, мониторинга или прогнозирования возникновения семейного комбинированного дефицита гормонов гипофиза (familial combined pituitary hormone deficiency), связанного с мутацией в гене LHX4.
5.04. Реагенты/наборы для определения аналитов ИВД
5.04.04. Реагенты/наборы для генетического анализа
| 308550 | 5. Медицинские изделия для in vitro диагностики (ИВД) | Семейная дисавтономия ИВД, контрольный материал | Материал, используемый для подтверждения качества анализа, предназначенный для использования при исследовании клинического образца для диагностирования, мониторинга или прогнозирования возникновения наследственной дисавтономии (familial dysautonomia), связанной с мутациями в гене IKBKAP.
5.04. Реагенты/наборы для определения аналитов ИВД
5.04.04. Реагенты/наборы для генетического анализа
| 308560 | 5. Медицинские изделия для in vitro диагностики (ИВД) | Семейный дефицит глюкокортикоидов ИВД, контрольный матриал | Материал, используемый для подтверждения качества анализа, предназначенный для использования при исследовании клинического образца для диагностирования, мониторинга или прогнозирования возникновения семейного дефицита глюкокортикоидов (familial glucocorticoid deficiency (FGD)), врожденного генетического нарушения, связанного с надпочниковой невоспримчивостью к адренокортикотропному гормону (АКТГ) (adrenocorticotropic hormone (ACTH)), и гипопитуитаризма вследствие мутаций в гене, кодирующем рецептор 2 типа меланокортина (MC2R).
5.04. Реагенты/наборы для определения аналитов ИВД
5.04.04. Реагенты/наборы для генетического анализа
| 308570 | 5. Медицинские изделия для in vitro диагностики (ИВД) | Семейная гемиплегическая мигрень ИВД, контрольный матриал | Материал, используемый для подтверждения качества анализа, предназначенный для использования при исследовании клинического образца для диагностирования, мониторинга или прогнозирования возникновения семейной гемиплегической мигрени (familial hemiplegic migraine (FHM)), связанной с мутациями в гене кальциевого ионного канала [кальциевый канал, потенциал-зависимый, типа P/Q, альфа 1А-субъединица (CACNA1A)].
5.04. Реагенты/наборы для определения аналитов ИВД
5.04.04. Реагенты/наборы для генетического анализа
| 308580 | 5. Медицинские изделия для in vitro диагностики (ИВД) | Семейный гиперальдостеронизм 1-го типа ИВД, контрольный матриал | Материал, используемый для подтверждения качества анализа, предназначенный для использования при исследовании клинического образца для диагностирования, мониторинга или прогнозирования возникновения семейного гиперальдостеронизма I типа ( familial hyperaldosteronism type I), связанного с химерными генами CYP11B2 и CYP11B1.
5.04. Реагенты/наборы для определения аналитов ИВД
5.04.04. Реагенты/наборы для генетического анализа
| 308590 | 5. Медицинские изделия для in vitro диагностики (ИВД) | Семейная гиперхолестеринемия ИВД, контрольный материал | Материал, используемый для подтверждения качества анализа, предназначенный для использования при исследовании клинического образца для диагностирования, мониторинга или прогнозирования возникновения семейной гиперхолестеринемии (familial hypercholesterolaemia), который может включать выявление мутаций в гене аполипопротеина В (apolipoprotein B (Apo B)); также известной как семейный дефект аполипопротеина В-100 и/или гена рецептора липопротеина низкой плотности (low density lipoprotein receptor (LDLR)).
5.04. Реагенты/наборы для определения аналитов ИВД
5.04.04. Реагенты/наборы для генетического анализа
| 308600 | 5. Медицинские изделия для in vitro диагностики (ИВД) | Семейный дефицит липопротеинлипазы ИВД, контрольный материал | Материал, используемый для подтверждения качества анализа, предназначенный для использования при исследовании клинического образца для диагностирования, мониторинга или прогнозирования возникновения семейного дефицита липопротеинлипазы ( familial lipoprotein lipase deficiency), связанного с мутацией в гене липопротеинлипазы (lipoprotein lipase (LPL)).
5.04. Реагенты/наборы для определения аналитов ИВД
5.04.04. Реагенты/наборы для генетического анализа
| 308610 | 5. Медицинские изделия для in vitro диагностики (ИВД) | Семейная медулярная карцинома щитовидной железы ИВД, контрольный материал | Материал, используемый для подтверждения качества анализа, предназначенный для использования при исследовании клинического образца для диагностирования, мониторинга или прогнозирования возникновения семейной медуллярной карциномы щитовидной железы (familial medullary thyroid carcinoma (FMTC)), также известной как множественная эндокринная неоплазия (multiple endocrine neoplasias), обусловленной мутацией онкогена RET.
5.04. Реагенты/наборы для определения аналитов ИВД
5.04.04. Реагенты/наборы для генетического анализа
| 308620 | 5. Медицинские изделия для in vitro диагностики (ИВД) | Семейная параганглиома ИВД, контрольный матриал | Материал, используемый для подтверждения качества анализа, предназначенный для использования при исследовании клинического образца для диагностирования, мониторинга или прогнозирования возникновения семейной параганглиомы (familial paraganglioma), связанной с мутацией в гене SDHD.
5.04. Реагенты/наборы для определения аналитов ИВД
5.04.04. Реагенты/наборы для генетического анализа
| 308630 | 5. Медицинские изделия для in vitro диагностики (ИВД) | Анемия Фанкони ИВД, контрольный матриал | Материал, используемый для подтверждения качества анализа, предназначенный для использования при исследовании клинического образца для диагностирования, мониторинга или прогнозирования возникновения анемии Фанкони (Fanconi anaemia), наследственного синдрома ломки хромосом, связанного с дефектной репарацией дезоксирибонуклеиновой кислоты (ДНК).
5.04. Реагенты/наборы для определения аналитов ИВД
5.04.04. Реагенты/наборы для генетического анализа
| 308640 | 5. Медицинские изделия для in vitro диагностики (ИВД) | Врожденная непереносимость фруктозы ИВД, контрольный материал | Материал, используемый для подтверждения качества анализа, предназначенный для использования при исследовании клинического образца для диагностирования, мониторинга или прогнозирования возникновения врожденной непереносимости фруктозы (hereditary fructose intolerance), связанной с мутацией в гене, кодирующем альдолазу B (aldolase B (ALDOB)).
5.04. Реагенты/наборы для определения аналитов ИВД
5.04.04. Реагенты/наборы для генетического анализа
| 308650 | 5. Медицинские изделия для in vitro диагностики (ИВД) | Наследственная компрессионная нейропатия ИВД, контрольный материал | Материал, используемый для подтверждения качества анализа, предназначенный для использования при исследовании клинического образца для диагностирования, мониторинга или прогнозирования возникновения наследственной компрессионной нейропатии (hereditary neuropathy with liability to pressure palsies (HNPP)), связанной с делецией гена, кодирующего периферический белок миелин-22 (peripheral myelin protein-22 (PMP22)).
5.04. Реагенты/наборы для определения аналитов ИВД
5.04.04. Реагенты/наборы для генетического анализа
| 308660 | 5. Медицинские изделия для in vitro диагностики (ИВД) | Наследственная неполипозный рак толстой кишки ИВД, контрольный материал | Материал, используемый для подтверждения качества анализа, предназначенный для использования при исследовании клинического образца для диагностирования, мониторинга или прогнозирования возникновения наследственного неполипозного рака толстой кишки (hereditary nonpolyposis colon cancer (HNPCC)), связанного с мутациями в одном из нескольких генах, имеющих важное значение в выявлении и репарации несоответствий пар оснований дезоксирибонуклеиновой кислоты (ДНК), которые могут включать MLH1, MSH2, MLH3, MSH6, PMS1 и PMS2.
5.04. Реагенты/наборы для определения аналитов ИВД
5.04.04. Реагенты/наборы для генетического анализа
| 308670 | 5. Медицинские изделия для in vitro диагностики (ИВД) | Врожденный панкреатит ИВД, контрольный материал | Материал, используемый для подтверждения качества анализа, предназначенный для использования при исследовании клинического образца для диагностирования, мониторинга или прогнозирования возникновения врожденного панкреатита (hereditary pancreatitis), включая идиопатический панкреатит (idiopathic pancreatitis).
5.04. Реагенты/наборы для определения аналитов ИВД
5.04.04. Реагенты/наборы для генетического анализа
| 308680 | 5. Медицинские изделия для in vitro диагностики (ИВД) | Врожденная прионная болезнь ИВД, контрольный материал | Материал, используемый для подтверждения качества анализа, предназначенный для использования при оценке клинического образца для диагностирования, мониторинга или прогнозирования возникновения врожденных прионных болезней (hereditary prion diseases), которые могут включать семейную болезнь Крейтцфельдта-Якоба (familial Creutzfeldt-Jacob disease (fCJD)), семейный синдром Герстмана-Штраусслера-Шейнкера (Gerstmann-Str?ussler-Scheinker disease (GSS)) или фатальную семейную бессонницу (Fatal Familial Insomnia (FFI)).
5.04. Реагенты/наборы для определения аналитов ИВД
5.04.01. Реагенты/наборы для анализа инфекционных агентов
| 308680 | 5. Медицинские изделия для in vitro диагностики (ИВД) | Врожденная прионная болезнь ИВД, контрольный материал | Материал, используемый для подтверждения качества анализа, предназначенный для использования при оценке клинического образца для диагностирования, мониторинга или прогнозирования возникновения врожденных прионных болезней (hereditary prion diseases), которые могут включать семейную болезнь Крейтцфельдта-Якоба (familial Creutzfeldt-Jacob disease (fCJD)), семейный синдром Герстмана-Штраусслера-Шейнкера (Gerstmann-Str?ussler-Scheinker disease (GSS)) или фатальную семейную бессонницу (Fatal Familial Insomnia (FFI)).
5.04. Реагенты/наборы для определения аналитов ИВД
5.04.04. Реагенты/наборы для генетического анализа
| 308690 | 5. Медицинские изделия для in vitro диагностики (ИВД) | Наследственная почечноклеточная карцинома ИВД, контрольный материал | Материал, используемый для подтверждения качества анализа, предназначенный для использования при исследовании клинического образца для диагностирования, мониторинга или прогнозирования возникновения наследственного почечно-клеточного рака, который может включать семейный светлоклеточный рак почки (familial clear cell renal carcinoma), семейную сосочковую карциному почки ( familial papillary renal carcinoma), семейную почечную онкоцитому (familial renal oncocytoma) или семейный хромофобно-клеточный рак почки (familial chromophobe renal cell carcinoma).
5.04. Реагенты/наборы для определения аналитов ИВД
5.04.04. Реагенты/наборы для генетического анализа
| 308700 | 5. Медицинские изделия для in vitro диагностики (ИВД) | Врожденная ретинобластома ИВД, контрольный материал | Материал, используемый для подтверждения качества анализа, предназначенный для использования при исследовании клинического образца для диагностирования, мониторинга или прогнозирования возникновения врожденной ретинобластомы (hereditary retinoblastoma), эмбрионального злокачественного новообразования, связанного с мутациями гена RB1.
5.04. Реагенты/наборы для определения аналитов ИВД
5.04.04. Реагенты/наборы для генетического анализа
| 308710 | 5. Медицинские изделия для in vitro диагностики (ИВД) | Врожденная тромбофилия ИВД, контрольный материал | Материал, используемый для подтверждения качества анализа, предназначенный для использования при исследовании клинического образца для диагностирования, мониторинга или прогнозирования возникновения врожденной тромбофилии (inherited thrombophilia), которая может быть связана с мутацией протромбина 20,210 и/или мутацией фактора V Лейдена (резистентность к активированному протеину C).
5.04. Реагенты/наборы для определения аналитов ИВД
5.04.04. Реагенты/наборы для генетического анализа
| 308710 | 5. Медицинские изделия для in vitro диагностики (ИВД) | Врожденная тромбофилия ИВД, контрольный материал | Материал, используемый для подтверждения качества анализа, предназначенный для использования при исследовании клинического образца для диагностирования, мониторинга или прогнозирования возникновения врожденной тромбофилии (inherited thrombophilia), которая может быть связана с мутацией протромбина 20,210 и/или мутацией фактора V Лейдена (резистентность к активированному протеину C).
5.04. Реагенты/наборы для определения аналитов ИВД
5.04.07. Реагенты/наборы для коагулологического анализа
| 308720 | 5. Медицинские изделия для in vitro диагностики (ИВД) | Синдром Мак-Ардла/болезнь накопления гликогена тип V ИВД, контрольный материал | Материал, используемый для подтверждения качества анализа, предназначенный для использования при исследовании клинического образца для диагностирования, мониторинга или прогнозирования возникновения синдрома Мак-Ардла (McArdle's syndrome), также известного как болезнь накопления гликогена тип V (glycogen storage disease type V (GSDV)), связанного с мутацией в гене, кодирующем гликогенфосфорилазу мышц, или в гене PYGM.
5.04. Реагенты/наборы для определения аналитов ИВД
5.04.04. Реагенты/наборы для генетического анализа
| 308730 | 5. Медицинские изделия для in vitro диагностики (ИВД) | Врожденная дистония ИВД, контрольный материал | Материал, используемый для подтверждения качества анализа, предназначенный для использования при исследовании клинического образца для диагностирования, мониторинга или прогнозирования возникновения одного или нескольких типов врожденной дистонии (inherited dystonia), которые могут включать торсионную дистонию с ранним началом (early-onset torsion dystonia), купируемую DOPA-дистонию (аутосомно-доминантную и с дефицитом тирозингидроксилазы) (DOPA-responsive dystonia) и/или миоклоническую дистонию (myoclonic dystonia).
5.04. Реагенты/наборы для определения аналитов ИВД
5.04.04. Реагенты/наборы для генетического анализа
| 308740 | 5. Медицинские изделия для in vitro диагностики (ИВД) | Врожденный амилоидоз ИВД, контрольный материал | Материал, используемый для подтверждения качества анализа, предназначенный для использования при исследовании клинического образца для диагностирования, мониторинга или прогнозирования возникновения одной или множества форм врожденного амилоидоза, которые могут включать наследственное кровоизлияние в мозг с амилоидозом (hereditary cerebral haemorrhage with amyloidosis (HCHWA)), транстиретин- связанный наследственный амилоидоз (transthyretin-related hereditary Amyloidosis), семейный висцеральный амилоидоз (familial visceral amyloidosis), амилоидоз финского типа (Finnish type amyloidosis).
5.04. Реагенты/наборы для определения аналитов ИВД
5.04.04. Реагенты/наборы для генетического анализа
| 308750 | 5. Медицинские изделия для in vitro диагностики (ИВД) | Множественные наследственные заболевания Ашкенази ИВД, контрольный материал | Материал, используемый для проверки эффективности анализа, предназначенного для оценки клинического образца в диагностике, мониторинге или прогнозировании одного или нескольких генетических нарушений из группы, известной как наследственные нарушения Ашкенази. Эти генетические нарушения могут включать (но не ограничиваясь указанным) болезнь Тея-Сакса, болезнь Канаван, наследственную вегетативную дистонию, болезнь Гоше, синдром Блума, группу C анемии Фанкони, болезнь Ниманна-Пика, гликогеновые болезни накопления и/или муколипидоз тип IV.
5.04. Реагенты/наборы для определения аналитов ИВД
5.04.04. Реагенты/наборы для генетического анализа
| 308760 | 5. Медицинские изделия для in vitro диагностики (ИВД) | Муковисцидоз (кистозный фиброз) ИВД, контрольный материал | Материал, используемый для подтверждения качества анализа, предназначенный для использования при исследовании клинического образца для диагностирования, мониторинга или прогнозирования возникновения единичной или множественных мутаций, связанных с развитием врожденного генетического нарушения - муковисцидоза (cystic fibrosis), обусловленного мутацией в гене трансмембранного регуляторного белка при муковисцидозе (CFTR).
5.04. Реагенты/наборы для определения аналитов ИВД
5.04.04. Реагенты/наборы для генетического анализа
| 308770 | 5. Медицинские изделия для in vitro диагностики (ИВД) | Денто-рубро-паллидо-льюисова атрофия ИВД, контрольный материал | Материал, используемый для подтверждения качества анализа, предназначенный для использования при исследовании клинического образца для диагностирования, мониторинга или прогнозирования возникновения генетического нарушения - денто-рубро-паллидо-льюисова атрофия (dentatorubral-pallidoluysian atrophy (DRPLA)), связанного с делецией тринуклеотидной последовательности в гене ATN1.
5.04. Реагенты/наборы для определения аналитов ИВД
5.04.04. Реагенты/наборы для генетического анализа
| 308780 | 5. Медицинские изделия для in vitro диагностики (ИВД) | Синдром Алажиля ИВД, контрольный материал | Материал, используемый для подтверждения качества анализа, предназначенный для использования при исследовании клинического образца для диагностирования, наблюдения или предположения появления наследственного генетического заболевания - синдрома Алажиля (Alagille syndrome), связанного с мутациями в гене JAG1 или гене NOTCH2.
5.04. Реагенты/наборы для определения аналитов ИВД
5.04.04. Реагенты/наборы для генетического анализа
| 308790 | 5. Медицинские изделия для in vitro диагностики (ИВД) | Дефицит альфа-1-антитрипсина ИВД, контрольный материал | Материал, используемый для подтверждения качества анализа, предназначенный для использования при исследовании клинического образца для диагностирования, наблюдения или предположения появления наследственного генетического заболевания - дефицита альфа-1-антитрипсина (alpha-1-antitrypsin deficiency), связанного с мутацией гена SERPINA1.
5.04. Реагенты/наборы для определения аналитов ИВД
5.04.04. Реагенты/наборы для генетического анализа
| 308800 | 5. Медицинские изделия для in vitro диагностики (ИВД) | Синдром нечувствительности к андрогенам ИВД, контрольный материал | Материал, используемый для подтверждения качества анализа, предназначенный для использования при исследовании клинического образца для диагностирования, наблюдения или предположения появления наследственного генетического заболевания - синдрома нечувствительности к андрогенам (Androgen insensitivity syndrome (AIS)), ассоциированного с тестикулярной феминизацией (testicular feminization).
5.04. Реагенты/наборы для определения аналитов ИВД
5.04.04. Реагенты/наборы для генетического анализа
| 308810 | 5. Медицинские изделия для in vitro диагностики (ИВД) | Синдром Аперта ИВД, контрольный материал | Материал, используемый для подтверждения качества анализа, предназначенный для использования при исследовании клинического образца для диагностирования, наблюдения или предположения появления врожденного генетического заболевания - синдрома Аперта (Apert syndrome), связанного с мутацией в гене, кодирующем рецептор 2 фактора роста фибробластов (FGFR2).
5.04. Реагенты/наборы для определения аналитов ИВД
5.04.04. Реагенты/наборы для генетического анализа
| 308820 | 5. Медицинские изделия для in vitro диагностики (ИВД) | Врожденная гиперплазия надпочечников ИВД, контрольный материал | Материал, используемый для подтверждения качества анализа, предназначенный для использования при исследовании клинического образца для диагностирования, мониторинга или прогнозирования возникновения врожденного генетического состояния врожденной гиперплазии коры надпочечников (adrenal hyperplasia) вследствие дефицита 21-гидроксилазы (21-hydroxylase).
5.04. Реагенты/наборы для определения аналитов ИВД
5.04.04. Реагенты/наборы для генетического анализа
| 308830 | 5. Медицинские изделия для in vitro диагностики (ИВД) | Врожденная гипомиелинизирующая нейропатия ИВД, контрольный материал | Материал, используемый для подтверждения качества анализа, предназначенный для использования при исследовании клинического образца для диагностирования, мониторинга или прогнозирования возникновения врожденного генетического состояния - врожденной гипомиелинационной нейропатии (congenital hypomyelinating neuropathy).
5.04. Реагенты/наборы для определения аналитов ИВД
5.04.04. Реагенты/наборы для генетического анализа
| 308840 | 5. Медицинские изделия для in vitro диагностики (ИВД) | Кауден синдром ИВД, контрольный материал | Материал, используемый для подтверждения качества анализа, предназначенный для использования при исследовании клинического образца для диагностирования, мониторинга или прогнозирования возникновения врожденного генетического состояния - синдрома Каудена (Cowden syndrome), связанного с мутацией в гене PTEN.
5.04. Реагенты/наборы для определения аналитов ИВД
5.04.04. Реагенты/наборы для генетического анализа
| 308850 | 5. Медицинские изделия для in vitro диагностики (ИВД) | Синдром Дениса-Драша ИВД, контрольный материал | Материал, используемый для подтверждения качества анализа, предназначенный для использования при исследовании клинического образца для диагностирования, мониторинга или прогнозирования возникновения врожденного генетического нарушения - синдрома Дениса-Драша (Denys-Drash syndrome (DDS)), связанного с мутацией в гене 1 опухоли Вильямса, или гене WT1.
5.04. Реагенты/наборы для определения аналитов ИВД
5.04.04. Реагенты/наборы для генетического анализа
| 308860 | 5. Медицинские изделия для in vitro диагностики (ИВД) | Болезнь Фабри ИВД, контрольный материал | Материал, используемый для подтверждения качества анализа, предназначенный для использования при исследовании клинического образца для диагностирования, мониторинга или прогнозирования возникновения врожденного генетического состояния - болезни Фабри (Fabry's disease), Х-сцепленного заболевания, обусловленного мутациями в гене, кодирующем альфа-галактозидазу А (alpha-galactosidase A).
5.04. Реагенты/наборы для определения аналитов ИВД
5.04.04. Реагенты/наборы для генетического анализа
| 308870 | 5. Медицинские изделия для in vitro диагностики (ИВД) | Синдром Фрейзера ИВД, контрольный материал | Материал, используемый для подтверждения качества анализа, предназначенный для использования при исследовании клинического образца для диагностирования, мониторинга или прогнозирования возникновения врожденного генетического состояния - синдрома Фрейзера (Frasier syndrome), связанного с мутацией в гене 1 опухоли Вильямса, или гене WT1.
5.04. Реагенты/наборы для определения аналитов ИВД
5.04.04. Реагенты/наборы для генетического анализа
| 308880 | 5. Медицинские изделия для in vitro диагностики (ИВД) | Галактоземия ИВД, контрольный материал | Материал, используемый для подтверждения качества анализа, предназначенный для использования при исследовании клинического образца для диагностирования, мониторинга или прогнозирования возникновения врожденного генетического состояния - галактоземии (типы I, II и III) (galactosaemia (types I, II and III)).
5.04. Реагенты/наборы для определения аналитов ИВД
5.04.04. Реагенты/наборы для генетического анализа
| 308890 | 5. Медицинские изделия для in vitro диагностики (ИВД) | Синдром Жильбера ИВД, контрольный материал | Материал, используемый для подтверждения качества анализа, предназначенный для использования при исследовании клинического образца для диагностирования, мониторинга или прогнозирования возникновения врожденного генетического состояния - синдрома Жильбера (Gilbert's syndrome), связанного с мутацией в гене UDP-глюкуронозилтрансферазы, или гене UGT1A1.
5.04. Реагенты/наборы для определения аналитов ИВД
5.04.04. Реагенты/наборы для генетического анализа
| 308900 | 5. Медицинские изделия для in vitro диагностики (ИВД) | ИФР2 синдром чрезмерного роста ИВД, контрольный материал | Материал, используемый для подтверждения качества анализа, предназначенный для использования при исследовании клинического образца для диагностирования, мониторинга или прогнозирования возникновения врожденного генетического состояния ИФР2 (инсулин-подобного фактора роста II типа) (IGF2 (insulin-like growth factor II)), синдрома чрезмерного роста, который может включать в себя синдром Беквита-Видеманна (Beckwith-Wiedemann) и синдром Симпсона-Голаби-Бемеля (Simpson-Golabi-Behmel).
5.04. Реагенты/наборы для определения аналитов ИВД
5.04.04. Реагенты/наборы для генетического анализа
| 308910 | 5. Медицинские изделия для in vitro диагностики (ИВД) | Синдром недержания пигмента ИВД, контрольный материал | Материал, используемый для подтверждения качества анализа, предназначенный для использования при исследовании клинического образца для диагностирования, мониторинга или прогнозирования возникновения врожденного генетического заболевания - синдрома недержания пигмента (incontinentia pigmenti), или синдрома Блоха-Сульцбергера (Bloch-Sulzberger syndrome), обусловленного мутациями в гене IKK-гамма (IKBKG), также называемом геном NEMO.
5.04. Реагенты/наборы для определения аналитов ИВД
5.04.04. Реагенты/наборы для генетического анализа
| 308920 | 5. Медицинские изделия для in vitro диагностики (ИВД) | Злокачественная гипертермия ИВД, контрольный материал | Материал, используемый для подтверждения качества анализа, предназначенный для использования при исследовании клинического образца для диагностирования, мониторинга или прогнозирования возникновения врожденного генетического состояния - злокачественной гипертермии (malignant hyperthermia), связанной с тяжелой реакцией на газообразные анестетики.
5.04. Реагенты/наборы для определения аналитов ИВД
5.04.04. Реагенты/наборы для генетического анализа
| 308930 | 5. Медицинские изделия для in vitro диагностики (ИВД) | Меланезийский овалоцитоз ИВД, контрольный материал | Материал, используемый для подтверждения качества анализа, предназначенный для использования при исследовании клинического образца для диагностирования, мониторинга или прогнозирования возникновения врожденного генетического состояния - меланезийского овалоцитоза (Melanesian ovalocytosis), формы наследственного овалоцитоза, связанного с аномалией мембраны эритроцитов вследствие делеции гена белка полосы 3 информационной РНК, обладающей высокой устойчивостью к инвазии различных штаммов малярийных паразитов.
5.04. Реагенты/наборы для определения аналитов ИВД
5.04.04. Реагенты/наборы для генетического анализа
| 308940 | 5. Медицинские изделия для in vitro диагностики (ИВД) | Аниридия ИВД, контрольный материал | Материал, используемый для подтверждения качества анализа, предназначенный для использования при исследовании клинического образца для диагностирования, наблюдения или предположения появления врожденного генетического заболевания Аниридии (Aniridia), связанного с мутацией гена РАХ6.
5.04. Реагенты/наборы для определения аналитов ИВД
5.04.04. Реагенты/наборы для генетического анализа
| 308950 | 5. Медицинские изделия для in vitro диагностики (ИВД) | Синдром Банаяна-Райли-Рувалькаба ИВД, контрольнй материал | Материал, используемый для подтверждения качества анализа, предназначенный для использования при исследовании клинического образца для диагностирования, наблюдения или предположения появления врожденного генетического заболевания - синдрома Банаяна-Райли-Рувалькаба (Bannayan-Riley-Ruvalcaba syndrome), связанного с мутациями гена PTEN.
5.04. Реагенты/наборы для определения аналитов ИВД
5.04.04. Реагенты/наборы для генетического анализа
| 308960 | 5. Медицинские изделия для in vitro диагностики (ИВД) | Болезнь Канавана ИВД, контрольный материал | Материал, используемый для подтверждения качества анализа, предназначенный для использования при исследовании клинического образца для диагностирования, наблюдения или предположения появления врожденного генетического заболевания болезни Канавана (Canavan disease), связанного с мутацией гена, кодируюющий аспартоацилазу (aspartoacylase (ASPA)).
5.04. Реагенты/наборы для определения аналитов ИВД
5.04.04. Реагенты/наборы для генетического анализа
| 308970 | 5. Медицинские изделия для in vitro диагностики (ИВД) | Болезнь центральных волокон ИВД, контрольный материал | Материал, используемый для подтверждения качества анализа, предназначенный для использования при исследовании клинического образца для диагностирования, наблюдения или предположения появления врожденного генетического заболевания - болезни центральных волокон (central core disease) и ее разновидностей, связанных с мутацией в гене рианодинового рецептора-1 (ryanodine receptor-1 (RYR1)).
5.04. Реагенты/наборы для определения аналитов ИВД
5.04.04. Реагенты/наборы для генетического анализа
| 308980 | 5. Медицинские изделия для in vitro диагностики (ИВД) | Нейропатия Шарко-Мари-Тута ИВД, контрольный материал | Материал, используемый для подтверждения качества анализа, предназначенный для использования при исследовании клинического образца для диагностирования, наблюдения или предположения появления врожденного генетического заболевания - нейропатии Шарко-Мари-Тута (Charcot-Marie-Tooth (CMT) neuropathy) (типы 1, 2, 3, 4 или Х-связанных с CMT) или наследственной моторно-сенсорной нейропатии.
5.04. Реагенты/наборы для определения аналитов ИВД
5.04.04. Реагенты/наборы для генетического анализа
| 308990 | 5. Медицинские изделия для in vitro диагностики (ИВД) | Синдром Крузона ИВД, контрольный материал | Материал, используемый для подтверждения качества анализа, предназначенный для использования при исследовании клинического образца для диагностирования, мониторинга или прогнозирования возникновения врожденного генетического нарушения - синдрома Крузона (Crouzon syndrome), связанного с мутацией в гене рецептора фактора роста фибробластов 2 (FGFR2).
5.04. Реагенты/наборы для определения аналитов ИВД
5.04.04. Реагенты/наборы для генетического анализа
| 309000 | 5. Медицинские изделия для in vitro диагностики (ИВД) | Дермоскелетный синдром Крузона ИВД, контрольный материал | Материал, используемый для подтверждения качества анализа, предназначенный для использования при исследовании клинического образца для диагностирования, мониторинга или прогнозирования возникновения врожденного генетического нарушения - дермоскелетного сидрома Крузона (Crouzonodermoskeletal syndrome), также известного как синдром Крузона с чёрным акантозом (Crouzon syndrome with acanthosis nigricans), вызванного миссенс-мутацией в гене рецептора фактора роста фибробластов 3 (FGFR3).
5.04. Реагенты/наборы для определения аналитов ИВД
5.04.04. Реагенты/наборы для генетического анализа
| 309010 | 5. Медицинские изделия для in vitro диагностики (ИВД) | Мышечная дистрофия Эмери-Дрейфуса ИВД, контрольный материал | Материал, используемый для подтверждения качества анализа, предназначенный для использования при исследовании клинического образца для диагностирования, мониторинга или прогнозирования возникновения врожденного генетического нарушения — мышечной дистрофии Эмери-Дрейфуса (ЭДМД) (Emery Dreifuss muscular dystrophy (EDMD)), связанной с дефектами в гене, кодирующем эмерин (emerin).
5.04. Реагенты/наборы для определения аналитов ИВД
5.04.04. Реагенты/наборы для генетического анализа
| 309020 | 5. Медицинские изделия для in vitro диагностики (ИВД) | Эпизодическая атаксия 2 тип ИВД, контрольный материал | Материал, используемый для подтверждения качества анализа, предназначенный для использования при исследовании клинического образца для диагностирования, мониторинга или прогнозирования возникновения врожденного генетического нарушения — эпизодической атаксии 2 типа (episodic ataxia type 2 (EA2)), связанной с мутацией в гене кальциевых ионных каналов CACNA1A.
5.04. Реагенты/наборы для определения аналитов ИВД
5.04.04. Реагенты/наборы для генетического анализа
| 309030 | 5. Медицинские изделия для in vitro диагностики (ИВД) | Легкая умственная отсталость с ломкой Х-хромосомой ИВД, контрольный материал | Материал, используемый для подтверждения качества анализа, предназначенный для использования при исследовании клинического образца для диагностирования, мониторинга или прогнозирования возникновения врожденного генетического нарушения - синдрома с ломкой X-хромосомой (Fragile X E syndrome), умственной отсталости от легкой до умеренной степени, связанной с мутацией в гене FMR2 с многократным увеличением повторов тринуклеотида (CCG).
5.04. Реагенты/наборы для определения аналитов ИВД
5.04.04. Реагенты/наборы для генетического анализа
| 309040 | 5. Медицинские изделия для in vitro диагностики (ИВД) | Синдром умственной отсталости с ломкой Х-хромосомой ИВД, контрольный материал | Материал, используемый для подтверждения качества анализа, предназначенный для использования при оценке клинического образца с целью диагностирования, мониторинга или прогнозирования возникновения врожденного генетического нарушения - синдрома умственной отсталости с ломкой X-хромосомой (Fragile X syndrome). Нарушение приводит к умеренной умственной отсталости и связано с экспансией тринуклеотидных повторов или делецией CCG триплета в генах FMR1 и/или FMR2, локализованных на X-хромосоме.
5.04. Реагенты/наборы для определения аналитов ИВД
5.04.04. Реагенты/наборы для генетического анализа
| 309050 | 5. Медицинские изделия для in vitro диагностики (ИВД) | Атаксия Фридрейха ИВД, контрольный материал | Материал, используемый для подтверждения качества анализа, предназначенный для использования при исследовании клинического образца для диагностирования, мониторинга или прогнозирования возникновения врожденного генетического нарушения - атаксии Фридрейха (Friedreich ataxia), связанной с мутацией гена FXN, кодирующего фратаксин (frataxin), с увеличением повторов тринуклеотида (GAA).
5.04. Реагенты/наборы для определения аналитов ИВД
5.04.04. Реагенты/наборы для генетического анализа
| 309060 | 5. Медицинские изделия для in vitro диагностики (ИВД) | Синдром Кальмана ИВД, контрольный материал | Материал, используемый для подтверждения качества анализа, предназначенный для использования при исследовании клинического образца для диагностирования, мониторинга или прогнозирования возникновения врожденного генетического нарушения - синдрома Кальмана (Kallmann syndrome) (Х-сцепленного или типа 1; либо аутосомно-связанного, типов 2, 3, 4, 5, 6).
5.04. Реагенты/наборы для определения аналитов ИВД
5.04.04. Реагенты/наборы для генетического анализа
| 309070 | 5. Медицинские изделия для in vitro диагностики (ИВД) | Синдром Леши-Найхана ИВД, контрольный материал | Материал, используемый для подтверждения качества анализа, предназначенный для использования при исследовании клинического образца для диагностирования, мониторинга или прогнозирования возникновения врожденного генетического нарушения - синдрома Леши-Найхана (Lesch-Nyhan syndrome). Этот синдром связан с мутацией гена HPRT, кодирующего фермент гипоксантин-гуанин-фосфорибозилтрансферазу (hypoxanthine guanine phosphoribosyltransferase), приводящей к повышению уровня мочевой кислоты.
5.04. Реагенты/наборы для определения аналитов ИВД
5.04.04. Реагенты/наборы для генетического анализа
| 309080 | 5. Медицинские изделия для in vitro диагностики (ИВД) | Синдром удлиненного QT интервала ИВД, контрольный материал | Материал, используемый для подтверждения качества анализа, предназначенный для использования при исследовании клинического образца для диагностирования, мониторинга или прогнозирования возникновения врожденного генетического нарушения - синдрома удлиненного QT интервала (long QT syndrome) (типы 1-13, и синдрома Джервелла (Jervell) и Ланге-Нильсена (Lange-Nielsen)), проявляющегося нарушениями сердечного ритма.
5.04. Реагенты/наборы для определения аналитов ИВД
5.04.04. Реагенты/наборы для генетического анализа
| 309090 | 5. Медицинские изделия для in vitro диагностики (ИВД) | Синдром Лоу/окулоцереброренальный синдром ИВД, контрольный материал | Материал, используемый для подтверждения качества анализа, предназначенный для использования при исследовании клинического образца для диагностирования, мониторинга или прогнозирования возникновения врожденного генетического нарушения - синдрома Лоу (Lowe syndrome), или окулоцереброренального синдрома (oculocerebrorenal syndrome), обусловленного мутацией в гене OCRL1.
5.04. Реагенты/наборы для определения аналитов ИВД
5.04.04. Реагенты/наборы для генетического анализа
| 309100 | 5. Медицинские изделия для in vitro диагностики (ИВД) | Синдром Марфана ИВД, контрольный материал | Материал, используемый для подтверждения качества анализа, предназначенный для использования при исследовании клинического образца для диагностирования, мониторинга или прогнозирования возникновения врожденного генетического нарушения - синдрома Марфана (Marfan syndrome), наследственного заболевания соединительной ткани, связанного с мутацией в гене фибриллина-1 (FBN1).
5.04. Реагенты/наборы для определения аналитов ИВД
5.04.04. Реагенты/наборы для генетического анализа
| 309110 | 5. Медицинские изделия для in vitro диагностики (ИВД) | Болезнь Менкеса ИВД, контрольный материал | Материал, используемый для подтверждения качества анализа, предназначенный для использования при исследовании клинического образца для диагностирования, мониторинга или прогнозирования возникновения врожденного генетического нарушения - болезни Менкеса (Menkes disease), Х-сцепленного рецессивного нарушения, связанного с мутацией в гене, кодирующем альфа-полипептид медь-переносящей АТФазы (ATP7A) и характеризующегося генерализованным дефицитом меди.
5.04. Реагенты/наборы для определения аналитов ИВД
5.04.04. Реагенты/наборы для генетического анализа
| 309120 | 5. Медицинские изделия для in vitro диагностики (ИВД) | Адренолейкодистрофия/адреномиелонейропатия ИВД, контрольный материал | Материал, используемый для подтверждения качества анализа, предназначенный для использования при исследовании клинического образца для диагностирования, наблюдения или предположения появления врожденного наследственного заболевания - адренолейкодистрофии или адреномиелонейропатии (Adrenoleukodystrophy/Adrenomyeloneuropathy (ALD/AMN)).
5.04. Реагенты/наборы для определения аналитов ИВД
5.04.04. Реагенты/наборы для генетического анализа
| 309130 | 5. Медицинские изделия для in vitro диагностики (ИВД) | Мышечная дистрофия Дюшенна/Беккера ИВД, контрольный материал | Материал, используемый для подтверждения качества анализа, предназначенный для использования при исследовании клинического образца для диагностирования, мониторинга или прогнозирования возникновения врожденного генетического нарушения — мышечной дистрофии Дюшенна (Duchenne muscular dystrophy (DMD)) или мышечной дистрофии Беккера (Becker muscular dystrophy (BMD)), связанных с дефектами в гене, кодирующем дистрофин (dystrophin).
5.04. Реагенты/наборы для определения аналитов ИВД
5.04.04. Реагенты/наборы для генетического анализа
| 309140 | 5. Медицинские изделия для in vitro диагностики (ИВД) | Гипохондроплазия/ахондроплазия ИВД, контрольный материал | Материал, используемый для подтверждения качества анализа, предназначенный для использования при исследовании клинического образца для диагностирования, мониторинга или прогнозирования возникновения врожденных генетических нарушений - гипохондроплазии (hypochondroplasia) или ахондроплазии (achondroplasia), аутосомно-доминантных нарушений, связанных с мутацией в гене рецептора 3 типа фактора роста фибробластов (fibroblast growth factor receptor 3 (FGFR3)).
5.04. Реагенты/наборы для определения аналитов ИВД
5.04.04. Реагенты/наборы для генетического анализа
| 309150 | 5. Медицинские изделия для in vitro диагностики (ИВД) | Дефицит аденилосукциназы/аденилсукцинатлиазы ИВД, контрольный материал | Материал, используемый для подтверждения качества анализа, предназначенный для использования при исследовании клинического образца для диагностирования, наблюдения или предположения появления наследственного генетического заболевания - дефицита аденилосукциназы (adenylosuccinase) или аденилсукцинатлиазы (adenylsuccinate lyase).
5.04. Реагенты/наборы для определения аналитов ИВД
5.04.04. Реагенты/наборы для генетического анализа
| 309160 | 5. Медицинские изделия для in vitro диагностики (ИВД) | Анкилозирующий спондилит ИВД, контрольный материал | Материал, используемый для подтверждения качества анализа, предназначенный для использования при исследовании клинического образца для диагностирования, наблюдения или предположения появления наследственного генетического заболевания - анкилозирующего спондилита (ankylosing spondylitis), - связанного с HLA-B27-аллелем и/или другими генетическими маркерами, включая полиморфизмы гена CYP2D6 или генного комплекса IL-1.
5.04. Реагенты/наборы для определения аналитов ИВД
5.04.04. Реагенты/наборы для генетического анализа
| 309170 | 5. Медицинские изделия для in vitro диагностики (ИВД) | Синдром Барта ИВД, контрольный материал | Материал, используемый для подтверждения качества анализа, предназначенный для использования при исследовании клинического образца для диагностирования, наблюдения или предположения появления наследственного генетического заболевания - синдрома Барта (Barth syndrome), связанного с мутацией гена TAZ.
5.04. Реагенты/наборы для определения аналитов ИВД
5.04.04. Реагенты/наборы для генетического анализа
| 309180 | 5. Медицинские изделия для in vitro диагностики (ИВД) | Церебральная аутосомно-доминантная артериопатия ИВД, контрольный материал | Материал, используемый для подтверждения качества анализа, предназначенный для использования при исследовании клинического образца для диагностирования, наблюдения или предположения появления наследственного генетического заболевания - церебральной аутосомно-доминантной артериопатии (cerebral autosomal dominant arteriopathy (CADASIL)), связанной с мутацией в гене NOTCH3.
5.04. Реагенты/наборы для определения аналитов ИВД
5.04.04. Реагенты/наборы для генетического анализа
| 309190 | 5. Медицинские изделия для in vitro диагностики (ИВД) | Хороидеремия ИВД, контрольный материал | Материал, используемый для подтверждения качества анализа, предназначенный для использования при исследовании клинического образца для диагностирования, наблюдения или предположения появления наследственной генетически обусловленной хороидеремии (choroideremia), связанной с мутацией в гене CHM, который кодирует Rab сопровождающий белок-1 (Rab escort protein-1 (REP1)).
5.04. Реагенты/наборы для определения аналитов ИВД
5.04.04. Реагенты/наборы для генетического анализа
| 309200 | 5. Медицинские изделия для in vitro диагностики (ИВД) | Синдром гиперинсулинизма-гипераммониемии ИВД, контрольный материал | Материал, используемый для подтверждения качества анализа, предназначенный для использования при исследовании клинического образца для диагностирования, мониторинга или прогнозирования возникновения наследственного генетического состояния - синдрома гиперинсулинизма-гипераммониемии (hyperinsulinism-hyperammonaemia syndrome), также называемого семейной гиперинсулинемией и гипогликемией-6 (familial hyperinsulinemic hypoglycaemia-6), связанного с мутацией гена GLUD1 глутаматдегидрогеназы (GDH).
5.04. Реагенты/наборы для определения аналитов ИВД
5.04.04. Реагенты/наборы для генетического анализа
| 309210 | 5. Медицинские изделия для in vitro диагностики (ИВД) | Несахарный диабет ИВД, контрольный материал | Материал, используемый для подтверждения качества анализа, предназначенный для использования при исследовании клинического образца для диагностирования, мониторинга или прогнозирования возникновения врожденного генетического нарушения - несахарного диабета (diabetes insipidus), связанного с мутацией гена аргинин-вазопрессина (arginine vasopressin (AVP)).
5.04. Реагенты/наборы для определения аналитов ИВД
5.04.04. Реагенты/наборы для генетического анализа
| 309220 | 5. Медицинские изделия для in vitro диагностики (ИВД) | Лобно-височная лобарная дегенерация с убиквитин-положительными включениями ИВД, контрольный материал | Материал, используемый для подтверждения качества анализа, предназначенный для использования при исследовании клинического образца для диагностирования, мониторинга или прогнозирования возникновения врожденного генетического нарушения - лобно-височной лобарной дегенерации с убиквитин-положительными включениями ( frontotemporal lobar degeneration with ubiquitin-positive inclusions (FTLD-U)), одного из типов деменции, связанного с мутацией гена GRN, кодирующего програнулин (progranulin).
5.04. Реагенты/наборы для определения аналитов ИВД
5.04.04. Реагенты/наборы для генетического анализа
| 309230 | 5. Медицинские изделия для in vitro диагностики (ИВД) | Болезнь Гаучера ИВД, контрольный материал | Материал, используемый для подтверждения качества анализа, предназначенный для использования при исследовании клинического образца для диагностирования, мониторинга или прогнозирования возникновения врожденного генетического нарушения - болезни Гаучера (Gaucher disease) (типы I, II и III), связанной с мутацией в гене GBA, кодирующем кислую бета-глюкозидазу (acid beta-glucosidase).
5.04. Реагенты/наборы для определения аналитов ИВД
5.04.04. Реагенты/наборы для генетического анализа
| 309240 | 5. Медицинские изделия для in vitro диагностики (ИВД) | Болезнь Галлервордена-Шпатца ИВД, контрольный материал | Материал, используемый для подтверждения качества анализа, предназначенный для использования при исследовании клинического образца для диагностирования, мониторинга или прогнозирования возникновения врожденного генетического нарушения - болезни Галлервордена-Шпатца (Hallervorden-Spatz disease), одной из форм нейродегенерации с накоплением железа в ткани головного мозга (NBIA1), связанной с мутацией гена пантотенаткиназы (pantothenate kinase) или гена PANK2.
5.04. Реагенты/наборы для определения аналитов ИВД
5.04.04. Реагенты/наборы для генетического анализа
| 309250 | 5. Медицинские изделия для in vitro диагностики (ИВД) | Болезнь Гентингтона ИВД, контрольный материал | Материал, используемый для подтверждения качества анализа, предназначенный для использования при исследовании клинического образца для диагностирования, мониторинга или прогнозирования возникновения врожденного генетического нарушения - болезни Гентингтона (Huntington's disease), аутосомно-доминантного прогрессирующего нейродегенеративного заболевания, обусловленное многократным увеличением тринуклеотидных повторов (CAG) в гене хантингтина (huntingtin) или гене HTT.
5.04. Реагенты/наборы для определения аналитов ИВД
5.04.04. Реагенты/наборы для генетического анализа
| 309260 | 5. Медицинские изделия для in vitro диагностики (ИВД) | Болезнь Краббе ИВД, контрольный материал | Материал, используемый для подтверждения качества анализа, предназначенный для использования при исследовании клинического образца для диагностирования, мониторинга или прогнозирования возникновения врожденного генетического нарушения - болезни Краббе (Krabbe disease), также называемой лейкодистрофией глобоидных клеток (globoid cell leukodystrophy), обусловленной мутацией гена галактосилцерамидазы (galactosylceramidase (GALC)).
5.04. Реагенты/наборы для определения аналитов ИВД
5.04.04. Реагенты/наборы для генетического анализа
| 309270 | 5. Медицинские изделия для in vitro диагностики (ИВД) | Синдром Ли-Фраумени ИВД, контрольный материал | Материал, используемый для подтверждения качества анализа, предназначенный для использования при исследовании клинического образца для диагностирования, мониторинга или прогнозирования возникновения врожденного генетического нарушения- синдрома Ли-Фраумени (Li-Fraumeni syndrome), типы 1, 2 или 3.
5.04. Реагенты/наборы для определения аналитов ИВД
5.04.04. Реагенты/наборы для генетического анализа
| 309280 | 5. Медицинские изделия для in vitro диагностики (ИВД) | Синдром Лойса-Дитца ИВД, контрольный материал | Материал, используемый для подтверждения качества анализа, предназначенный для использования при исследовании клинического образца для диагностирования, мониторинга или прогнозирования возникновения врожденного генетического нарушения - синдрома Лойса-Дитца (Loeys-Dietz syndrome), (тип 1A, 1B, 2A или 2B), связанного с мутациями в генах, кодирующих рецептор 1 типа трансформирующего фактора роста бета (TGFBR1) или рецептор 2 типа трансформирующего фактора роста бета (TGFBR2).
5.04. Реагенты/наборы для определения аналитов ИВД
5.04.04. Реагенты/наборы для генетического анализа
| 309290 | 5. Медицинские изделия для in vitro диагностики (ИВД) | Юношеский инсулиннезависимый сахарный диабет ИВД, контрольный материал | Материал, используемый для подтверждения качества анализа, предназначенный для использования при исследовании клинического образца для диагностирования, мониторинга или прогнозирования возникновения врожденного генетического нарушения - диабета взрослого типа у молодых (maturity-onset diabetes of the young) или MODY-диабета, аутосомно-доминантной формы инсулиннезависимого сахарного диабета, связанного с мутацией в GCK, HNF1A, HNF1B и HNF4A генах.
5.04. Реагенты/наборы для определения аналитов ИВД
5.04.04. Реагенты/наборы для генетического анализа
| 309330 | 13. Реабилитационные и адаптированные для инвалидов медицинские изделия | Повязка лечебная компрессионная охлаждающая для шейного отдела позвоночника | Нестерильное изделие, предназначенное для ускорения (за счет охлаждения и компрессии) лечения целого ряда заболеваний, возникших в результате травмы/хирургической операции в области шеи (например, воспаления, тугоподвижности, хлыстовой травмы). Состоит из покрытия/обертки, предназначенной для замораживания и последующей фиксации и плотного обвязывания вокруг шеи для поддержки всей шеи, верхней части плеч и области позвоночника. Покрытие обычно состоит из нескольких слоев: контактирующей с кожей поверхности, предназначенной для минимизации вероятности обморожения, гелевого компонента (разработанного для поддержания низких температур) и эластичной растягивающейся наружной поверхности. Это изделие, пригодное после соответствующей чистки для многоразового использования.
13.05. Средства медицинские персональные адаптированные
| 309330 | 17. Физиотерапевтические медицинские изделия | Повязка лечебная компрессионная охлаждающая для шейного отдела позвоночника | Нестерильное изделие, предназначенное для ускорения (за счет охлаждения и компрессии) лечения целого ряда заболеваний, возникших в результате травмы/хирургической операции в области шеи (например, воспаления, тугоподвижности, хлыстовой травмы). Состоит из покрытия/обертки, предназначенной для замораживания и последующей фиксации и плотного обвязывания вокруг шеи для поддержки всей шеи, верхней части плеч и области позвоночника. Покрытие обычно состоит из нескольких слоев: контактирующей с кожей поверхности, предназначенной для минимизации вероятности обморожения, гелевого компонента (разработанного для поддержания низких температур) и эластичной растягивающейся наружной поверхности. Это изделие, пригодное после соответствующей чистки для многоразового использования.
17.03. Пакеты холодовой/термической терапии и сопутствующие изделия
| 309330 | 6. Медицинские изделия для манипуляций/восстановления тканей/органов человека | Повязка лечебная компрессионная охлаждающая для шейного отдела позвоночника | Нестерильное изделие, предназначенное для ускорения (за счет охлаждения и компрессии) лечения целого ряда заболеваний, возникших в результате травмы/хирургической операции в области шеи (например, воспаления, тугоподвижности, хлыстовой травмы). Состоит из покрытия/обертки, предназначенной для замораживания и последующей фиксации и плотного обвязывания вокруг шеи для поддержки всей шеи, верхней части плеч и области позвоночника. Покрытие обычно состоит из нескольких слоев: контактирующей с кожей поверхности, предназначенной для минимизации вероятности обморожения, гелевого компонента (разработанного для поддержания низких температур) и эластичной растягивающейся наружной поверхности. Это изделие, пригодное после соответствующей чистки для многоразового использования.
6.06. Повязки и сопутствующие изделия
| 309380 | 6. Медицинские изделия для манипуляций/восстановления тканей/органов человека | Лейкопластырь для пупочной грыжи у новорожденных | Нестерильный фрагмент ткани, покрытый с одной стороны клеевым слоем, предназначенный для прикрепления на кожу новорожденного или маленького ребенка вокруг пупочной грыжи для ее уменьшения за счет компрессии, что является формой консервативной терапии. Это изделие одноразового использования.
6.06. Повязки и сопутствующие изделия
| 309390 | 13. Реабилитационные и адаптированные для инвалидов медицинские изделия | Лубрикант для слизистой оболочки против храпа | Нестерильное вещество, предназначенное для использования непосредственно перед сном для контролирования храпа; может быть в форме растворимой пастилки, растворимой узкой полоски для перорального приема, спрея для горла или ополаскивателя для полости рта. Обычно содержит натуральные ингредиенты (например, эвкалиптовое масло, глицерин, ментол, масло перечной мяты, гиалуроновую кислоту), предназначенные для смазывания и повышения тонуса слизистой оболочки задней стенки глотки для уменьшения звуковых колебаний. Обычно свободно [без рецепта] отпускается без рецепта (ОТС) для использования в здравоохранительных учреждениях и в домашних условиях. Это изделие для одноразового использования.
13.13. Прочие реабилитационные и адаптационные медицинские изделия
| 309390 | 6. Медицинские изделия для манипуляций/восстановления тканей/органов человека | Лубрикант для слизистой оболочки против храпа | Нестерильное вещество, предназначенное для использования непосредственно перед сном для контролирования храпа; может быть в форме растворимой пастилки, растворимой узкой полоски для перорального приема, спрея для горла или ополаскивателя для полости рта. Обычно содержит натуральные ингредиенты (например, эвкалиптовое масло, глицерин, ментол, масло перечной мяты, гиалуроновую кислоту), предназначенные для смазывания и повышения тонуса слизистой оболочки задней стенки глотки для уменьшения звуковых колебаний. Обычно свободно [без рецепта] отпускается без рецепта (ОТС) для использования в здравоохранительных учреждениях и в домашних условиях. Это изделие для одноразового использования.
6.06. Повязки и сопутствующие изделия
| 309400 | 6. Медицинские изделия для манипуляций/восстановления тканей/органов человека | Раствор для промывания ран антибактериальный, нестерильный | Нестерильный раствор, в составе которого присутствует антибактериальное вещество (например, гипохлорит натрия), предназначенный для использования в промывании и очищении острых или хронических ран, включая ожоги первой или второй степени, для аутолитической санации раневой полости и увлажнения раневой повязки (повязок) и поддержания естественного процесса заживления. Предназначен для использования в домашних условиях или лечебных учреждениях. После применения изделием нельзя пользоваться повторно.
6.06. Повязки и сопутствующие изделия
| 309400 | 6. Медицинские изделия для манипуляций/восстановления тканей/органов человека | Раствор для промывания ран антибактериальный, нестерильный | Нестерильный раствор, в составе которого присутствует антибактериальное вещество (например, гипохлорит натрия), предназначенный для использования в промывании и очищении острых или хронических ран, включая ожоги первой или второй степени, для аутолитической санации раневой полости и увлажнения раневой повязки (повязок) и поддержания естественного процесса заживления. Предназначен для использования в домашних условиях или лечебных учреждениях. После применения изделием нельзя пользоваться повторно.
6.15. Устройства дренирования/удаления жидкостей/тканей
| 309410 | 13. Реабилитационные и адаптированные для инвалидов медицинские изделия | Повязка раневая гидрогелевая, нестерильная, антибактериальная | Нестерильное покрытие для раны, обычно сделанное из поперечно связанных структурированных гелей в форме листа или из аморфного гидратирующего геля с различными составами с антибактериальным веществом, предназначенными для ускорения лечения раны за счет поддержания влажной среды; может также использоваться для облегчения обработки раны и/или абсорбции экссудата в ранах с минимальным или умеренным объемом выделяемой жидкости. В изделии гидрогель может присутствовать в сочетании с дополнительными перевязочными материалами (например, альгинатом, пленочной основой), при использовании изделия требуется также и вторичная повязка, и/или изделие создает барьер, непроницаемый для жидкостей и газов. Это изделие для одноразового использования.
13.07. Средства ухода персональные адаптированные
| 309410 | 6. Медицинские изделия для манипуляций/восстановления тканей/органов человека | Повязка раневая гидрогелевая, нестерильная, антибактериальная | Нестерильное покрытие для раны, обычно сделанное из поперечно связанных структурированных гелей в форме листа или из аморфного гидратирующего геля с различными составами с антибактериальным веществом, предназначенными для ускорения лечения раны за счет поддержания влажной среды; может также использоваться для облегчения обработки раны и/или абсорбции экссудата в ранах с минимальным или умеренным объемом выделяемой жидкости. В изделии гидрогель может присутствовать в сочетании с дополнительными перевязочными материалами (например, альгинатом, пленочной основой), при использовании изделия требуется также и вторичная повязка, и/или изделие создает барьер, непроницаемый для жидкостей и газов. Это изделие для одноразового использования.
6.06. Повязки и сопутствующие изделия
| 309430 | 13. Реабилитационные и адаптированные для инвалидов медицинские изделия | Повязка для абсорбции экссудата, с гидрофильным гелем, антибактериальная, нестерильная | Нестерильный впитывающий жидкость гель, предназначенный для покрытия раны; обычно сделан из альгинатов (солей/кислот, выделенных из морских водорослей) и содержит антибактериальное вещество [например, оксидазу глюкозы/лактопероксидазу/гваякол (GLG)]. Изделие предназначено для ускорения лечения раны за счет абсорбции экссудата в ранах (например, язвах, ожогах, разрывах, царапинах) для минимальной мацерации раны, что очищает рану и создает влажную среду для лечения раны, уменьшая при этом колонизацию микробов внутри повязки. После применения изделием нельзя пользоваться повторно.
13.07. Средства ухода персональные адаптированные
| 309430 | 6. Медицинские изделия для манипуляций/восстановления тканей/органов человека | Повязка для абсорбции экссудата, с гидрофильным гелем, антибактериальная, нестерильная | Нестерильный впитывающий жидкость гель, предназначенный для покрытия раны; обычно сделан из альгинатов (солей/кислот, выделенных из морских водорослей) и содержит антибактериальное вещество [например, оксидазу глюкозы/лактопероксидазу/гваякол (GLG)]. Изделие предназначено для ускорения лечения раны за счет абсорбции экссудата в ранах (например, язвах, ожогах, разрывах, царапинах) для минимальной мацерации раны, что очищает рану и создает влажную среду для лечения раны, уменьшая при этом колонизацию микробов внутри повязки. После применения изделием нельзя пользоваться повторно.
6.06. Повязки и сопутствующие изделия
| 309440 | 13. Реабилитационные и адаптированные для инвалидов медицинские изделия | Устройство для контралатеральной передачи звука | Пассивное (т.е., без электропитания) звуковое устройство, предназначенное для компенсации полной потери слуха в одном ухе путем передачи звука, полученного через микрофон из глухого уха в активный (т.e., с электропитанием) слуховой аппарат, носимый на слышащем ухе. Эта технология переноса звука на противоположную сторону (CROS) предназначена для лучшего восприятия звуков (напр., уличное движение, речь), возникающих со всех сторон. Устройство обычно состоит из микрофона в корпусе, который носится за ухом (BTE), с соединительным кабелем. Кабель передает мощность с активного слухового аппарата и передает сигнал к нему.
13.08. Устройства коммуникации и информации адаптированные
| 309440 | 7. Медицинские изделия для отоларингологии | Устройство для контралатеральной передачи звука | Пассивное (т.е., без электропитания) звуковое устройство, предназначенное для компенсации полной потери слуха в одном ухе путем передачи звука, полученного через микрофон из глухого уха в активный (т.e., с электропитанием) слуховой аппарат, носимый на слышащем ухе. Эта технология переноса звука на противоположную сторону (CROS) предназначена для лучшего восприятия звуков (напр., уличное движение, речь), возникающих со всех сторон. Устройство обычно состоит из микрофона в корпусе, который носится за ухом (BTE), с соединительным кабелем. Кабель передает мощность с активного слухового аппарата и передает сигнал к нему.
7.01. Аппараты слуховые и сопутствующие изделия
| 309450 | 6. Медицинские изделия для манипуляций/восстановления тканей/органов человека | Электростимулятор для обработки укусов насекомых | Портативное ручное изделие, предназначенное для использования в наружном лечении укусов или ужалений (например, москитов) за счет передачи небольшого (например, 13 кВ) пьезоэлектрического заряда на пораженный участок кожи. Заряд предназначен для ограничения распространения яда и подавлению гистаминного выброса, в результате чего уменьшается зуд и воспаление. Обычно состоит из миниатюрного ручного корпуса, в котором содержится пьезоэлектрический кристалл со спусковым механизмом. Обычно свободно [без рецепта] отпускается без рецепта (ОТС) для использования в домашних условиях. Это изделие для многоразового использования.
6.17. Прочие медицинские изделия для манипуляций/восстановления тканей/органов человека
| 309460 | 8. Медицинские изделия для пластической хирургии, дерматологии и косметологии | Экспандер тканевый с возможностью дистанционного управления | Изделие, предназначенное для временной имплантации перед размещением постоянного имплантата с целью увеличения размера ткани (кожи) путем периодического растяжения, которым может дистанционно управлять пациент или врач. Растяжение достигается за счет заполнения временного имплантата газом [например, двуокисью углерода (CO2)], который находится в баллоне под давлением, под контролем связанного с ним электронного устройства. Экспандер обычно состоит из внешней силиконовой оболочки, внутренней газонепроницаемой оболочки, резервуара с газом, содержащим клапан, и электронного устройства. Он остается на месте размещения, пока не будет достигнуто необходимое растяжение, после чего он заменяется постоянным имплантатом молочной железы. Это изделие одноразового использования.
8.01. Имплантаты грудные и сопутствующие изделия
| 309470 | 14. Сердечно-сосудистые медицинские изделия | Биопротез сердечного аортального клапана для транскатетерной имплантации, с заполненным жидкостью каркасом | Стерильный имплантируемый ксенотрансплантат (например, бычий), предназначенный для восстановления/замены стенозированного или регургитирующего аортального сердечного клапана или ранее имплантированного протеза аортального сердечного клапана и разработанный для имплантации с помощью катетера через трансартериальный доступ (например, бедренный, подвздошный) при биении сердца. Он состоит из ксенотрансплантата, который специально обрабатывается, чтобы ткани стали нежизнеспособными, прикрепленного к надуваемому каркасу (например, полимерной коже), который имплантируется с помощью катетера, и, оказываясь на месте, заполняется рентгеноконтрастным раствором. Обычно в состав входят изделия, необходимые для имплантации (например, интродьюсер, катетер, система накачивания жидкости, система для извлечения).
14.10. Катетеры кардиологические и сопутствующие изделия
| 309470 | 14. Сердечно-сосудистые медицинские изделия | Биопротез сердечного аортального клапана для транскатетерной имплантации, с заполненным жидкостью каркасом | Стерильный имплантируемый ксенотрансплантат (например, бычий), предназначенный для восстановления/замены стенозированного или регургитирующего аортального сердечного клапана или ранее имплантированного протеза аортального сердечного клапана и разработанный для имплантации с помощью катетера через трансартериальный доступ (например, бедренный, подвздошный) при биении сердца. Он состоит из ксенотрансплантата, который специально обрабатывается, чтобы ткани стали нежизнеспособными, прикрепленного к надуваемому каркасу (например, полимерной коже), который имплантируется с помощью катетера, и, оказываясь на месте, заполняется рентгеноконтрастным раствором. Обычно в состав входят изделия, необходимые для имплантации (например, интродьюсер, катетер, система накачивания жидкости, система для извлечения).
14.18. Протезы сердечно-сосудистые и сопутствующие изделия
| 309470 | 6. Медицинские изделия для манипуляций/восстановления тканей/органов человека | Биопротез сердечного аортального клапана для транскатетерной имплантации, с заполненным жидкостью каркасом | Стерильный имплантируемый ксенотрансплантат (например, бычий), предназначенный для восстановления/замены стенозированного или регургитирующего аортального сердечного клапана или ранее имплантированного протеза аортального сердечного клапана и разработанный для имплантации с помощью катетера через трансартериальный доступ (например, бедренный, подвздошный) при биении сердца. Он состоит из ксенотрансплантата, который специально обрабатывается, чтобы ткани стали нежизнеспособными, прикрепленного к надуваемому каркасу (например, полимерной коже), который имплантируется с помощью катетера, и, оказываясь на месте, заполняется рентгеноконтрастным раствором. Обычно в состав входят изделия, необходимые для имплантации (например, интродьюсер, катетер, система накачивания жидкости, система для извлечения).
6.14. Трансплантаты и сопутствующие изделия
| 309480 | 4. Медицинские изделия для акушерства и гинекологии | Сетка хирургическая для коррекции опущения тазовых органов, на основе биополимерного композита | Стерильный тканый/вязаный или пористый материал, изготовленный как из биологического вещества животного происхождения (например, бычьего/свиного коллагена), так и синтетического полимера (например, полипропилена), предназначенный для постоянной имплантации пациенту женского пола для укрепления и/или создания перемычки опорных тканей тазовой диафрагмы для хирургического лечения пролапса тазовых органов, в частности влагалища, включая лечение пролапса передней и задней стенки влагалища, а также апикального пролапса. Обычно доступны изделия с различными характеристиками (например, различной плотностью, пористостью, переплетением волокон); сетка может иметь стандартные размеры/форму для выполнения конкретной задачи, или ее можно обрезать до желаемого размера/формы. В комплект могут быть включены одноразовые изделия, связанные с имплантацией (например, проводниковые иглы, троакары).
4.15. Сетки хирургические гинекологические
| 309480 | 6. Медицинские изделия для манипуляций/восстановления тканей/органов человека | Сетка хирургическая для коррекции опущения тазовых органов, на основе биополимерного композита | Стерильный тканый/вязаный или пористый материал, изготовленный как из биологического вещества животного происхождения (например, бычьего/свиного коллагена), так и синтетического полимера (например, полипропилена), предназначенный для постоянной имплантации пациенту женского пола для укрепления и/или создания перемычки опорных тканей тазовой диафрагмы для хирургического лечения пролапса тазовых органов, в частности влагалища, включая лечение пролапса передней и задней стенки влагалища, а также апикального пролапса. Обычно доступны изделия с различными характеристиками (например, различной плотностью, пористостью, переплетением волокон); сетка может иметь стандартные размеры/форму для выполнения конкретной задачи, или ее можно обрезать до желаемого размера/формы. В комплект могут быть включены одноразовые изделия, связанные с имплантацией (например, проводниковые иглы, троакары).
6.07. Сетки хирургические и сопутствующие изделия
| 309490 | 14. Сердечно-сосудистые медицинские изделия | Губка гемостатическая компрессионная для наружного применения | Стерильное нерассасывающееся изделие, предназначенное для наложения на внешние раны, сначала с применением давления, для быстрой остановки сильного кровотечения (например, артериального, венозного) посредством впитывания крови и активирования механизмов сворачивания крови. Состоит из поглощающей матрицы (например, полиуретана), пропитанного веществами, которые способствуют свертыванию крови [например, тромбином, хлористым кальцием, эпсилон-аминокапроновой кислотой]. Область применения: хирургия, травматология, неотложная помощь. Является изделием одноразового использования.
14.25. Прочие сердечно-сосудистые медицинские изделия
| 309490 | 6. Медицинские изделия для манипуляций/восстановления тканей/органов человека | Губка гемостатическая компрессионная для наружного применения | Стерильное нерассасывающееся изделие, предназначенное для наложения на внешние раны, сначала с применением давления, для быстрой остановки сильного кровотечения (например, артериального, венозного) посредством впитывания крови и активирования механизмов сворачивания крови. Состоит из поглощающей матрицы (например, полиуретана), пропитанного веществами, которые способствуют свертыванию крови [например, тромбином, хлористым кальцием, эпсилон-аминокапроновой кислотой]. Область применения: хирургия, травматология, неотложная помощь. Является изделием одноразового использования.
6.06. Повязки и сопутствующие изделия
| 309500 | 11. Офтальмологические медицинские изделия | Блок для микрорезки системы витрэктомии | Стерильный ручной режущий инструмент с пневматическим приводом, который содержит рукоятку системы витрэктомии, микронаконечник и соединительные трубки, объединенные в единый блок. Он предназначен для удаления стекловидного тела глаза (гелеобразного вещества, заполняющего центральную часть глаза) во время офтальмологической операции. Набор трубок передает пневматическую энергию, вырабатываемую генератором системы, в рукоятку, которая превращает ее в механическое колебательно-режущее движение, совершаемое наконечником. Изделие обычно активируется хирургом с помощью педали ножного управления и обеспечивает или поддерживает системы ирригации/аспирации, применяемые для подачи замещающей жидкости и удаления остатков органической ткани. Это изделие одноразового использования.
11.22. Системы факоэмульсификации/витректомии и сопутствующие изделия
| 309500 | 6. Медицинские изделия для манипуляций/восстановления тканей/органов человека | Блок для микрорезки системы витрэктомии | Стерильный ручной режущий инструмент с пневматическим приводом, который содержит рукоятку системы витрэктомии, микронаконечник и соединительные трубки, объединенные в единый блок. Он предназначен для удаления стекловидного тела глаза (гелеобразного вещества, заполняющего центральную часть глаза) во время офтальмологической операции. Набор трубок передает пневматическую энергию, вырабатываемую генератором системы, в рукоятку, которая превращает ее в механическое колебательно-режущее движение, совершаемое наконечником. Изделие обычно активируется хирургом с помощью педали ножного управления и обеспечивает или поддерживает системы ирригации/аспирации, применяемые для подачи замещающей жидкости и удаления остатков органической ткани. Это изделие одноразового использования.
6.15. Устройства дренирования/удаления жидкостей/тканей
| 309510 | 2. Вспомогательные и общебольничные медицинские изделия | Игла инъекционная, одноразового использования | Полое трубчатое металлическое изделие с острым скошенным краем, предназначенное для использования вместе со шприцами, вспомогательными наборами медикаментов или оборудованием для флеботомии (например, адаптерами для сбора крови или держателями) для подготовки и введения пациенту жидкостей/медикаментов/лекарственных средств и/или выведения (аспирации) жидкостей из тела пациента; некоторые модели оснащены защитным механизмом (например, защитным колпачком) для предотвращения травмирования острием. Это изделие для одноразового использования.
2.56. Прочие вспомогательные и общебольничные медицинские изделия
| 309510 | 6. Медицинские изделия для манипуляций/восстановления тканей/органов человека | Игла инъекционная, одноразового использования | Полое трубчатое металлическое изделие с острым скошенным краем, предназначенное для использования вместе со шприцами, вспомогательными наборами медикаментов или оборудованием для флеботомии (например, адаптерами для сбора крови или держателями) для подготовки и введения пациенту жидкостей/медикаментов/лекарственных средств и/или выведения (аспирации) жидкостей из тела пациента; некоторые модели оснащены защитным механизмом (например, защитным колпачком) для предотвращения травмирования острием. Это изделие для одноразового использования.
6.02. Изделия для сбора/обработки/транспортирования биологических жидкостей/тканей
| 309510 | 6. Медицинские изделия для манипуляций/восстановления тканей/органов человека | Игла инъекционная, одноразового использования | Полое трубчатое металлическое изделие с острым скошенным краем, предназначенное для использования вместе со шприцами, вспомогательными наборами медикаментов или оборудованием для флеботомии (например, адаптерами для сбора крови или держателями) для подготовки и введения пациенту жидкостей/медикаментов/лекарственных средств и/или выведения (аспирации) жидкостей из тела пациента; некоторые модели оснащены защитным механизмом (например, защитным колпачком) для предотвращения травмирования острием. Это изделие для одноразового использования.
6.15. Устройства дренирования/удаления жидкостей/тканей
| 309530 | 5. Медицинские изделия для in vitro диагностики (ИВД) | Наследственная церебральная геморрагия с амилоидозом голландского типа ИВД, реагент | Вещество или реактив, предназначенный для использования совместно с исходным изделием для ИВД для выполнения особой функции в анализе, который используется при исследовании клинического образца для диагностирования, мониторинга или прогнозирования возникновения наследственной церебральной геморрагии с амилоидозом (голландский тип) (hereditary cerebral haemorrhage with amyloidosis (Dutch type)), связанной с мутациями в гене, кодирующем белок-предшественник амилоида (amyloid precursor protein (APP)).
5.04. Реагенты/наборы для определения аналитов ИВД
5.04.04. Реагенты/наборы для генетического анализа
| 309540 | 5. Медицинские изделия для in vitro диагностики (ИВД) | Маннозосвязывающий лектин ИВД, реагент | Вещество или реактив, предназначенный для использования совместно с исходным изделием для ИВД с целью выполнения определенной функции в анализе, который используется при качественном и/или количественном определении маннозосвязывающего лектина (mannose binding lectin (MBL)), также известного как маннан-связывающий лектин (mannan binding lectin), в клиническом образце.
5.04. Реагенты/наборы для определения аналитов ИВД
5.04.02. Реагенты/наборы для биохимического анализа
| 309550 | 5. Медицинские изделия для in vitro диагностики (ИВД) | Водородный ион (H+)/pH ИВД, реагент | Вещество или реактив, предназначенный для использования совместно с исходным изделием для ИВД с целью выполнения особой функции в анализе, который используется для количественного определения pH или концентрации ионов водорода (hydrogen (H+)) в клиническом образце.
5.04. Реагенты/наборы для определения аналитов ИВД
5.04.02. Реагенты/наборы для биохимического анализа
| 309560 | 5. Медицинские изделия для in vitro диагностики (ИВД) | Общая галактоза ИВД, реагент | Вещество или реактив, предназначенный для использования совместно с исходным изделием для ИВД с целью выполнения определенной функции в анализе, который используется при количественном определении общей галактозы (галактозы и галактозо-1-фосфата) (galactose, galactose-1-phosphate) в клиническом образце.
5.04. Реагенты/наборы для определения аналитов ИВД
5.04.02. Реагенты/наборы для биохимического анализа
| 309570 | 5. Медицинские изделия для in vitro диагностики (ИВД) | Семейная болезнь Альцгеймера ИВД, реагент | Вещество или реактив, предназначенный для использования совместно с исходным изделием для ИВД для выполнения особой функции в анализе, который используется при исследовании клинического образца для диагностирования, мониторинга или прогнозирования возникновения семейной болезни Альцгеймера (familial Alzheimer's disease), связанной с мутацией в гене, кодирующем белок-предшественник амилоида (amyloid).
5.04. Реагенты/наборы для определения аналитов ИВД
5.04.04. Реагенты/наборы для генетического анализа
| 309580 | 5. Медицинские изделия для in vitro диагностики (ИВД) | Атаксия-телеангиэктазия ИВД, реагент | Вещество или реактив, предназначенный для использования совместно с исходным изделием для ИВД для выполнения особой функции в анализе, который используется при исследовании клинического образца для диагностирования, наблюдения или предположения появления атаксии-телеангиэктазии (ataxia telangiectasia), врожденного синдрома хромосомной нестабильности, ассоциированной с восстановлением дефектов дезоксирибонуклеиновой кислоты (ДНК).
5.04. Реагенты/наборы для определения аналитов ИВД
5.04.04. Реагенты/наборы для генетического анализа
| 309590 | 5. Медицинские изделия для in vitro диагностики (ИВД) | Синдром Блума ИВД, реагент | Вещество или реактив, предназначенный для использования совместно с исходным изделием для ИВД для выполнения особой функции в анализе, который используется при исследовании клинического образца для диагностирования, наблюдения или предположения появления синдрома Блума (Bloom syndrome), наследственного синдрома хромосомной нестабильности, связанного с репарацией дефектной дезоксирибонуклеиновой кислоты (ДНК).
5.04. Реагенты/наборы для определения аналитов ИВД
5.04.04. Реагенты/наборы для генетического анализа
| 309600 | 5. Медицинские изделия для in vitro диагностики (ИВД) | Врожденное нарушение гликозилирования ИВД, реагент | Вещество или реактив, предназначенный для использования совместно с исходным изделием для ИВД для выполнения особой функции в анализе, который используется при исследовании клинического образца для диагностирования, мониторинга или прогнозирования возникновения врожденных нарушений гликозилирования (congenital glycosylation disorders).
5.04. Реагенты/наборы для определения аналитов ИВД
5.04.04. Реагенты/наборы для генетического анализа
| 309610 | 5. Медицинские изделия для in vitro диагностики (ИВД) | Семейная болезнь Паркинсона ИВД, реагент | Вещество или реактив, предназначенный для использования совместно с исходным изделием для ИВД для выполнения особой функции в анализе, который используется при исследовании клинического образца для диагностирования, мониторинга или прогнозирования возникновения семейной (аутосомно-доминантной) болезни Паркинсона 1 типа (Parkinson's disease 1), связанной с мутацией в гене альфа-синуклеина (alpha synuclein), или гене SNCA.
5.04. Реагенты/наборы для определения аналитов ИВД
5.04.04. Реагенты/наборы для генетического анализа
| 309620 | 5. Медицинские изделия для in vitro диагностики (ИВД) | Семейный адематозный полипоз/изнуряющий семейный адематозный полипоз ИВД, реагент | Вещество или реактив, предназначенный для использования совместно с исходным изделием для ИВД для выполнения особой функции в анализе, который используется при исследовании клинического образца для диагностирования, мониторинга или прогнозирования возникновения семейного аденоматозного полипоза (САП) (familial adenomatous polyposis (FAP)), его варианта синдрома Гарднера (Gardner syndrome), или ослабленного САП (AFAP), связанного с мутациями в гене APC.
5.04. Реагенты/наборы для определения аналитов ИВД
5.04.04. Реагенты/наборы для генетического анализа
| 309630 | 5. Медицинские изделия для in vitro диагностики (ИВД) | Семейный боковой амиотрофический склероз ИВД, реагент | Вещество или реактив, предназначенный для использования совместно с исходным изделием для ИВД для выполнения особой функции в анализе, который используется при исследовании клинического образца для диагностирования, мониторинга или прогнозирования возникновения врожденного бокового амиотрофического склероза (familial amyotrophic lateral sclerosis (FALS)), или семейного заболевания двигательных нейронов (familial motor neurone disease), связанного с мутациями в гене супероксиддисмутазы-1 (superoxide dismutase-1 (SOD1)).
5.04. Реагенты/наборы для определения аналитов ИВД
5.04.04. Реагенты/наборы для генетического анализа
| 309640 | 5. Медицинские изделия для in vitro диагностики (ИВД) | Семейный комбинированный дефицит гормонов гипофиза ИВД, реагент | Вещество или реактив, предназначенный для использования совместно с исходным изделием для ИВД для выполнения особой функции в анализе, который используется при исследовании клинического образца для диагностирования, мониторинга или прогнозирования возникновения семейного комбинированного дефицита гормонов гипофиза (familial combined pituitary hormone deficiency), связанного с мутацией в гене LHX4.
5.04. Реагенты/наборы для определения аналитов ИВД
5.04.04. Реагенты/наборы для генетического анализа
| 309650 | 5. Медицинские изделия для in vitro диагностики (ИВД) | Семейная дисавтономия ИВД, реагент | Вещество или реактив, предназначенный для использования совместно с исходным изделием для ИВД для выполнения особой функции в анализе, который используется при исследовании клинического образца для диагностирования, мониторинга или прогнозирования возникновения семейной дисавтономии (familial dysautonomia), связанной с мутациями в гене IKBKAP.
5.04. Реагенты/наборы для определения аналитов ИВД
5.04.04. Реагенты/наборы для генетического анализа
| 309660 | 5. Медицинские изделия для in vitro диагностики (ИВД) | Семейный дефицит глюкокортикоидов ИВД, реагент | Вещество или реактив, предназначенный для использования совместно с исходным изделием для ИВД для выполнения особой функции в анализе, который используется при исследовании клинического образца для диагностирования, мониторинга или прогнозирования возникновения семейного дефицита глюкокортикоидов (familial glucocorticoid deficiency (FGD)), врожденного генетического нарушения, связанного с надпочниковой невоспримчивостью к адренокортикотропному гормону (АКТГ) (adrenocorticotropic hormone (ACTH)), и гипопитуитаризма вследствие мутаций в гене, кодирующем рецептор 2 типа меланокортина (MC2R).
5.04. Реагенты/наборы для определения аналитов ИВД
5.04.04. Реагенты/наборы для генетического анализа
| 309670 | 5. Медицинские изделия для in vitro диагностики (ИВД) | Семейная гемиплегическая мигрень ИВД, реагент | Вещество или реактив, предназначенный для использования совместно с исходным изделием для ИВД для выполнения особой функции в анализе, который используется при исследовании клинического образца для диагностирования, мониторинга или прогнозирования возникновения семейной гемиплегической мигрени (familial hemiplegic migraine (FHM)), связанной с мутациями в гене кальциевого ионного канала [кальциевый канал, потенциал-зависимый, типа P/Q, альфа 1А-субъединица (CACNA1A)].
5.04. Реагенты/наборы для определения аналитов ИВД
5.04.04. Реагенты/наборы для генетического анализа
| 309680 | 5. Медицинские изделия для in vitro диагностики (ИВД) | Семейный гиперальдостеронизм 1 тип ИВД, реагент | Вещество или реактив, предназначенный для использования совместно с исходным изделием для ИВД для выполнения особой функции в анализе, который используется при исследовании клинического образца для диагностирования, мониторинга или прогнозирования возникновения семейного гиперальдостеронизма I типа (familial hyperaldosteronism type I), связанного со слиянием генов CYP11B2 и CYP11B1.
5.04. Реагенты/наборы для определения аналитов ИВД
5.04.04. Реагенты/наборы для генетического анализа
| 309690 | 5. Медицинские изделия для in vitro диагностики (ИВД) | Семейная гиперхолестеринемия ИВД, реагент | Вещество или реактив, предназначенный для использования совместно с исходным изделием для ИВД для выполнения особой функции в анализе, который используется при исследовании клинического образца для диагностирования, мониторинга или прогнозирования возникновения семейной гиперхолестеринемии (familial hypercholesterolaemia), который может включать выявление мутаций в гене аполипопротеина В (apolipoprotein B (Apo B)); также известной как семейный дефект аполипопротеина В-100 и/или гена рецептора липопротеина низкой плотности (low density lipoprotein receptor (LDLR)).
5.04. Реагенты/наборы для определения аналитов ИВД
5.04.04. Реагенты/наборы для генетического анализа
| 309700 | 5. Медицинские изделия для in vitro диагностики (ИВД) | Семейный дефицит липопротеинлипазы ИВД, реагент | Вещество или реактив, предназначенный для использования совместно с исходным изделием для ИВД для выполнения особой функции в анализе, который используется при исследовании клинического образца для диагностирования, мониторинга или прогнозирования возникновения семейного дефицита липопротеинлипазы ( familial lipoprotein lipase deficiency), связанного с мутацией в гене липопротеинлипазы (lipoprotein lipase (LPL)).
5.04. Реагенты/наборы для определения аналитов ИВД
5.04.04. Реагенты/наборы для генетического анализа
| 309710 | 5. Медицинские изделия для in vitro диагностики (ИВД) | Семейная медулярная карцинома щитовидной железы ИВД, реагент | Вещество или реактив, предназначенный для использования совместно с исходным изделием для ИВД для выполнения особой функции в анализе, который используется при исследовании клинического образца для диагностирования, мониторинга или прогнозирования возникновения семейной медуллярной карциномы щитовидной железы (familial medullary thyroid carcinoma (FMTC)), также известной как множественная эндокринная неоплазия (multiple endocrine neoplasias), обусловленной мутацией онкогена RET.
5.04. Реагенты/наборы для определения аналитов ИВД
5.04.04. Реагенты/наборы для генетического анализа
| 309720 | 5. Медицинские изделия для in vitro диагностики (ИВД) | Семейная параганглиома ИВД, реагент | Вещество или реактив, предназначенный для использования совместно с исходным изделием для ИВД для выполнения особой функции в анализе, который используется при исследовании клинического образца для диагностирования, мониторинга или прогнозирования возникновения семейной параганглиомы (familial paraganglioma), связанной с мутацией в гене SDHD.
5.04. Реагенты/наборы для определения аналитов ИВД
5.04.04. Реагенты/наборы для генетического анализа
| 309730 | 5. Медицинские изделия для in vitro диагностики (ИВД) | Анемия Фанкони ИВД, реагент | Вещество или реактив, предназначенный для использования совместно с исходным изделием для ИВД для выполнения особой функции в анализе, который используется при исследовании клинического образца для диагностирования, мониторинга или прогнозирования возникновения анемии Фанкони (Fanconi anaemia), наследственного синдрома ломкости хромосом, связанного с дефектной репарацией дезоксирибонуклеиновой кислоты (ДНК).
5.04. Реагенты/наборы для определения аналитов ИВД
5.04.04. Реагенты/наборы для генетического анализа
| 309740 | 5. Медицинские изделия для in vitro диагностики (ИВД) | Врожденная непереносимость фруктозы ИВД, реагент | Вещество или реактив, предназначенный для использования совместно с исходным изделием для ИВД для выполнения особой функции в анализе, который используется при исследовании клинического образца для диагностирования, мониторинга или прогнозирования возникновения врожденной непереносимости фруктозы (hereditary fructose intolerance), связанной с мутацией в гене, кодирующем альдолазу B (aldolase B (ALDOB)).
5.04. Реагенты/наборы для определения аналитов ИВД
5.04.04. Реагенты/наборы для генетического анализа
| 309750 | 5. Медицинские изделия для in vitro диагностики (ИВД) | Наследственная компрессионная нейропатия ИВД, реагент | Вещество или реактив, предназначенный для использования совместно с исходным изделием для ИВД для выполнения особой функции в анализе, который используется при исследовании клинического образца для диагностирования, мониторинга или прогнозирования возникновения наследственной компрессионной нейропатии (hereditary neuropathy with liability to pressure palsies (HNPP)), связанной с делецией гена, кодирующего периферический белок миелин-22 (peripheral myelin protein-22 (PMP22)).
5.04. Реагенты/наборы для определения аналитов ИВД
5.04.04. Реагенты/наборы для генетического анализа
| 309760 | 5. Медицинские изделия для in vitro диагностики (ИВД) | Наследственная неполипозный рак толстой кишки ИВД, реагент | Вещество или реактив, предназначенный для использования совместно с исходным изделием для ИВД для выполнения особой функции в анализе, который используется при исследовании клинического образца для диагностирования, мониторинга или прогнозирования возникновения наследственного неполипозного рака толстой кишки (hereditary nonpolyposis colon cancer (HNPCC)), связанного с мутациями в одном из нескольких генах, имеющих важное значение в выявлении и репарации несоответствий пар оснований дезоксирибонуклеиновой кислоты (ДНК), которые могут включать MLH1, MSH2, MLH3, MSH6, PMS1 и PMS2.
5.04. Реагенты/наборы для определения аналитов ИВД
5.04.04. Реагенты/наборы для генетического анализа
| 309770 | 5. Медицинские изделия для in vitro диагностики (ИВД) | Врожденный панкреатит ИВД, реагент | Вещество или реактив, предназначенный для использования совместно с исходным изделием для ИВД для выполнения особой функции в анализе, который используется при исследовании клинического образца для диагностирования, мониторинга или прогнозирования возникновения врожденного панкреатита (hereditary pancreatitis), включая идиопатический панкреатит (idiopathic pancreatitis).
5.04. Реагенты/наборы для определения аналитов ИВД
5.04.04. Реагенты/наборы для генетического анализа
| 309780 | 5. Медицинские изделия для in vitro диагностики (ИВД) | Врожденная прионная болезнь ИВД, реагент | Вещество или реактив, предназначенный для использования совместно с исходным изделием для ИВД для выполнения особой функции в анализе, который используется для оценки клинического образца для диагностирования, мониторинга или прогнозирования возникновения врожденных прионных болезней (hereditary prion diseases), которые могут включать семейную болезнь Крейтцфельдта-Якоба (familial Creutzfeldt-Jacob disease (fCJD)), семейный синдром Герстмана-Штраусслера-Шейнкера (Gerstmann-Str?ussler-Scheinker disease (GSS)) или фатальную семейную бессонницу (Fatal Familial Insomnia (FFI)).
5.04. Реагенты/наборы для определения аналитов ИВД
5.04.01. Реагенты/наборы для анализа инфекционных агентов
| 309780 | 5. Медицинские изделия для in vitro диагностики (ИВД) | Врожденная прионная болезнь ИВД, реагент | Вещество или реактив, предназначенный для использования совместно с исходным изделием для ИВД для выполнения особой функции в анализе, который используется для оценки клинического образца для диагностирования, мониторинга или прогнозирования возникновения врожденных прионных болезней (hereditary prion diseases), которые могут включать семейную болезнь Крейтцфельдта-Якоба (familial Creutzfeldt-Jacob disease (fCJD)), семейный синдром Герстмана-Штраусслера-Шейнкера (Gerstmann-Str?ussler-Scheinker disease (GSS)) или фатальную семейную бессонницу (Fatal Familial Insomnia (FFI)).
5.04. Реагенты/наборы для определения аналитов ИВД
5.04.04. Реагенты/наборы для генетического анализа
| 309790 | 5. Медицинские изделия для in vitro диагностики (ИВД) | Наследственная почечноклеточная карцинома ИВД, реагент | Вещество или реактив, предназначенный для использования совместно с исходным изделием для ИВД для выполнения особой функции в анализе, который используется при исследовании клинического образца для диагностирования, мониторинга или прогнозирования возникновения наследственного почечно-клеточного рака, который может включать семейный светлоклеточный рак почки (familial clear cell renal carcinoma), семейную сосочковую карциному почки ( familial papillary renal carcinoma), семейную почечную онкоцитому (familial renal oncocytoma) или семейный хромофобно-клеточный рак почки (familial chromophobe renal cell carcinoma).
5.04. Реагенты/наборы для определения аналитов ИВД
5.04.04. Реагенты/наборы для генетического анализа
| 309800 | 5. Медицинские изделия для in vitro диагностики (ИВД) | Врожденная ретинобластома ИВД, реагент | Вещество или реактив, предназначенный для использования совместно с исходным изделием для ИВД для выполнения особой функции в анализе, который используется при исследовании клинического образца для диагностирования, мониторинга или прогнозирования возникновения врожденной ретинобластомы (hereditary retinoblastoma), эмбрионального злокачественного новообразования, связанного с мутациями гена RB1.
5.04. Реагенты/наборы для определения аналитов ИВД
5.04.04. Реагенты/наборы для генетического анализа
| 309810 | 5. Медицинские изделия для in vitro диагностики (ИВД) | Синдром Жильбера ИВД, реагент | Вещество или реактив, предназначенный для использования совместно с исходным изделием для ИВД для выполнения особой функции в анализе, который используется при исследовании клинического образца для диагностирования, мониторинга или прогнозирования возникновения врожденного генетического состояния - синдрома Жильбера (Gilbert's syndrome), связанного с мутацией в гене UDP-глюкуронозилтрансферазы, или гене UGT1A1.
5.04. Реагенты/наборы для определения аналитов ИВД
5.04.04. Реагенты/наборы для генетического анализа
| 309820 | 5. Медицинские изделия для in vitro диагностики (ИВД) | Врожденная тромбофилия ИВД, реагент | Вещество или реактив, предназначенный для использования совместно с исходным изделием для ИВД для выполнения особой функции в анализе, который используется при исследовании клинического образца для диагностирования, мониторинга или прогнозирования возникновения врожденной тромбофилии (inherited thrombophilia), которая может быть связана с мутацией протромбина 20,210 и/или мутацией фактора V Лейдена (резистентность к активированному протеину C).
5.04. Реагенты/наборы для определения аналитов ИВД
5.04.04. Реагенты/наборы для генетического анализа
| 309820 | 5. Медицинские изделия для in vitro диагностики (ИВД) | Врожденная тромбофилия ИВД, реагент | Вещество или реактив, предназначенный для использования совместно с исходным изделием для ИВД для выполнения особой функции в анализе, который используется при исследовании клинического образца для диагностирования, мониторинга или прогнозирования возникновения врожденной тромбофилии (inherited thrombophilia), которая может быть связана с мутацией протромбина 20,210 и/или мутацией фактора V Лейдена (резистентность к активированному протеину C).
5.04. Реагенты/наборы для определения аналитов ИВД
5.04.07. Реагенты/наборы для коагулологического анализа
| 309830 | 5. Медицинские изделия для in vitro диагностики (ИВД) | Синдром Мак-Ардла/болезнь накопления гликогена тип V ИВД, реагент | Вещество или реактив, предназначенный для использования совместно с исходным изделием для ИВД для выполнения особой функции в анализе, который используется при исследовании клинического образца для диагностирования, мониторинга или прогнозирования возникновения синдрома Мак-Ардла (McArdle's syndrome), также известного как болезнь накопления гликогена тип V (glycogen storage disease type V (GSDV)), связанного с мутацией в гене, кодирующем гликогенфосфорилазу мышц, или в гене PYGM.
5.04. Реагенты/наборы для определения аналитов ИВД
5.04.04. Реагенты/наборы для генетического анализа
| 309840 | 5. Медицинские изделия для in vitro диагностики (ИВД) | Врожденная дистония ИВД, реагент | Вещество или реактив, предназначенный для использования совместно с исходным изделием для ИВД для выполнения особой функции в анализе, который используется при исследовании клинического образца для диагностирования, мониторинга или прогнозирования возникновения одного или нескольких типов врожденной дистонии (inherited dystonia), которые могут включать торсионную дистонию с ранним началом (early-onset torsion dystonia), купируемую DOPA-дистонию (аутосомно-доминантную и с дефицитом тирозингидроксилазы) (DOPA-responsive dystonia) и/или миоклоническую дистонию (myoclonic dystonia).
5.04. Реагенты/наборы для определения аналитов ИВД
5.04.04. Реагенты/наборы для генетического анализа
| 309850 | 5. Медицинские изделия для in vitro диагностики (ИВД) | Врожденный амилоидоз ИВД, реагент | Вещество или реактив, предназначенный для использования совместно с исходным изделием для ИВД для выполнения особой функции в анализе, который используется при исследовании клинического образца для диагностирования, мониторинга или прогнозирования возникновения одной или множества форм врожденного амилоидоза, которые могут включать наследственное кровоизлияние в мозг с амилоидозом (hereditary cerebral haemorrhage with amyloidosis (HCHWA)), транстиретин- связанный наследственный амилоидоз (transthyretin-related hereditary Amyloidosis), семейный висцеральный амилоидоз (familial visceral amyloidosis), амилоидоз финского типа (Finnish type amyloidosis).
5.04. Реагенты/наборы для определения аналитов ИВД
5.04.04. Реагенты/наборы для генетического анализа
| 309860 | 5. Медицинские изделия для in vitro диагностики (ИВД) | Множественные наследственные заболевания Ашкенази ИВД, реагент | Вещество или реагент, предназначенные для использования вместе с основным ИВД, чтобы выполнить определенную функцию в анализе, который используется для оценки клинического образца в диагностике, мониторинге или прогнозировании одного или нескольких генетических состояний из группы, известной как генетические нарушения Ашкенази. Эти генетические нарушения могут включать (но не ограничиваясь указанным) болезнь Тея-Сакса, болезнь Канавана, наследственную дистонию, болезнь Гоше, синдром Блума, группу C анемии Фанкони, болезнь Ниманна-Пика, гликогеновые болезни накопления и/или муколипидоз IV типа.
5.04. Реагенты/наборы для определения аналитов ИВД
5.04.04. Реагенты/наборы для генетического анализа
| 309870 | 5. Медицинские изделия для in vitro диагностики (ИВД) | Генотип аполипопротеина Е ИВД, реагент | Вещество или реактив, предназначенный для использования совместно с исходным изделием для ИВД для выполнения особой функции в анализе, который используется при исследовании клинического образца для диагностирования, наблюдения или предположения появления одной или множества изоформ полиморфоного гена, кодирующего аполипопротеин Е (apolipoprotein E). Типы аполипопротеина Е могут включать нейтральный вариант АpоЕ3 или дисфункциональные варианты АpоЕ2, ассоциированные с гиперлипопротеинемией (hyperlipoproteinaemia) и атеросклерозом (atherosclerosis); или АpоЕ4, ассоциированный с атеросклерозом (atherosclerosis) и связанный с болезнью Альцгеймера (Alzheimer's disease).
5.04. Реагенты/наборы для определения аналитов ИВД
5.04.04. Реагенты/наборы для генетического анализа
| 309880 | 5. Медицинские изделия для in vitro диагностики (ИВД) | Муковисцидоз (кистозный фиброз) ИВД, реагент | Вещество или реактив, предназначенный для использования совместно с исходным изделием для ИВД для выполнения особой функции в анализе, который используется при исследовании клинического образца для диагностирования, мониторинга или прогнозирования возникновения единичной или множественных мутаций, связанных с развитием врожденного генетического нарушения - муковисцидоза (cystic fibrosis), обусловленного мутацией в гене трансмембранного регуляторного белка при муковисцидозе (CFTR).
5.04. Реагенты/наборы для определения аналитов ИВД
5.04.04. Реагенты/наборы для генетического анализа
| 309890 | 5. Медицинские изделия для in vitro диагностики (ИВД) | Денто-рубро-паллидо-льюисова атрофия ИВД, реагент | Вещество или реактив, предназначенный для использования совместно с исходным изделием для ИВД для выполнения особой функции в анализе, который используется при исследовании клинического образца для диагностирования, мониторинга или прогнозирования возникновения генетического нарушения - денто-рубро-паллидо-льюисова атрофия (dentatorubral-pallidoluysian atrophy (DRPLA)), связанного с делецией тринуклеотидной последовательности в гене ATN1.
5.04. Реагенты/наборы для определения аналитов ИВД
5.04.04. Реагенты/наборы для генетического анализа
| 309900 | 5. Медицинские изделия для in vitro диагностики (ИВД) | Синдром Алажиля ИВД, реагент | Вещество или реактив, предназначенный для использования совместно с исходным изделием для ИВД для выполнения особой функции в анализе, который используется при исследовании клинического образца для диагностирования, наблюдения или предположения появления наследственного генетического заболевания - синдрома Алажиля (Alagille syndrome), связанного с мутациями в гене JAG1 или гене NOTCH2.
5.04. Реагенты/наборы для определения аналитов ИВД
5.04.04. Реагенты/наборы для генетического анализа
| 309910 | 5. Медицинские изделия для in vitro диагностики (ИВД) | Дефицит альфа-1-антитрипсина ИВД, реагент | Вещество или реактив, предназначенный для использования совместно с исходным изделием для ИВД для выполнения особой функции в анализе, который используется при исследовании клинического образца для диагностирования, наблюдения или предположения появления наследственного генетического заболевания - дефицита альфа-1-антитрипсина (alpha-1-antitrypsin deficiency), связанного с мутацией гена SERPINA1.
5.04. Реагенты/наборы для определения аналитов ИВД
5.04.04. Реагенты/наборы для генетического анализа
| 309920 | 5. Медицинские изделия для in vitro диагностики (ИВД) | Синдром нечувствительности к андрогенам ИВД, реагент | Вещество или реактив, предназначенный для использования совместно с исходным изделием для ИВД для выполнения особой функции в анализе, который используется при исследовании клинического образца для диагностирования, наблюдения или предположения появления наследственного генетического заболевания - синдрома нечувствительности к андрогенам (Androgen insensitivity syndrome (AIS)), ассоциированного с тестикулярной феминизацией (testicular feminization).
5.04. Реагенты/наборы для определения аналитов ИВД
5.04.04. Реагенты/наборы для генетического анализа
| 309930 | 5. Медицинские изделия для in vitro диагностики (ИВД) | Синдром Аперта ИВД, реагент | Вещество или реактив, предназначенный для использования совместно с исходным изделием для ИВД для выполнения особой функции в анализе, который используется при исследовании клинического образца для диагностирования, наблюдения или предположения появления врожденного генетического заболевания - синдрома Аперта (Apert syndrome), связанного с мутацией в гене, кодирующем рецептор 2 фактора роста фибробластов (FGFR2).
5.04. Реагенты/наборы для определения аналитов ИВД
5.04.04. Реагенты/наборы для генетического анализа
| 309940 | 5. Медицинские изделия для in vitro диагностики (ИВД) | Врожденная гиперплазия надпочечников ИВД, реагент | Вещество или реактив, предназначенный для использования совместно с исходным изделием для ИВД для выполнения особой функции в анализе, который используется при оценке клинического образца для диагностирования, мониторинга или прогнозирования возникновения врожденного генетического состояния врожденной гиперплазии коры надпочечников (adrenal hyperplasia) вследствие дефицита 21-гидроксилазы (21-hydroxylase).
5.04. Реагенты/наборы для определения аналитов ИВД
5.04.04. Реагенты/наборы для генетического анализа
| 309950 | 5. Медицинские изделия для in vitro диагностики (ИВД) | Врожденная гипомиелинновая нейропатия ИВД, реагент | Вещество или реактив, предназначенный для использования совместно с исходным изделием для ИВД для выполнения особой функции в анализе, который используется при исследовании клинического образца для диагностирования, мониторинга или прогнозирования возникновения врожденного генетического состояния - врожденной гипомиелинационной нейропатии (congenital hypomyelinating neuropathy).
5.04. Реагенты/наборы для определения аналитов ИВД
5.04.04. Реагенты/наборы для генетического анализа
| 309960 | 5. Медицинские изделия для in vitro диагностики (ИВД) | Кауден синдром ИВД, реагент | Вещество или реактив, предназначенный для использования совместно с исходным изделием для ИВД для выполнения особой функции в анализе, который используется при оценке клинического образца для диагностирования, мониторинга или прогнозирования возникновения врожденного генетического состояния - синдрома Каудена (Cowden syndrome), связанного с мутацией в гене PTEN.
5.04. Реагенты/наборы для определения аналитов ИВД
5.04.04. Реагенты/наборы для генетического анализа
| 309970 | 5. Медицинские изделия для in vitro диагностики (ИВД) | Дефицит D-бифункционального белка ИВД, реагент | Вещество или реактив, предназначенный для использования совместно с исходным изделием для ИВД для выполнения особой функции в анализе, который используется при исследовании клинического образца для диагностирования, мониторинга или прогнозирования возникновения врожденного генетического состояния - дефицита D-бифункционального белка (дефицита 17-бета-гидроксистероиддегидрогеназы) (D-bifunctional protein deficiency (17-beta-hydroxysteroid dehydrogenase deficiency)), связанного с мутацией в гене HSD17B4.
5.04. Реагенты/наборы для определения аналитов ИВД
5.04.04. Реагенты/наборы для генетического анализа
| 309980 | 5. Медицинские изделия для in vitro диагностики (ИВД) | Синдром Дениса-Драша ИВД, реагент | Вещество или реактив, предназначенный для использования совместно с исходным изделием для ИВД для выполнения особой функции в анализе, который используется при исследовании клинического образца для диагностирования, мониторинга или прогнозирования возникновения врожденного генетического нарушения - синдрома Дениса-Драша (Denys-Drash syndrome (DDS)), связанного с мутацией в гене 1 опухоли Вильямса, или гене WT1.
5.04. Реагенты/наборы для определения аналитов ИВД
5.04.04. Реагенты/наборы для генетического анализа
| 309990 | 5. Медицинские изделия для in vitro диагностики (ИВД) | Болезнь Фабри ИВД, реагент | Вещество или реактив, предназначенный для использования совместно с исходным изделием для ИВД для выполнения особой функции в анализе, который используется при исследовании клинического образца для диагностирования, мониторинга или прогнозирования возникновения наследственного генетического состояния - болезни Фабри (Fabry's disease), Х-сцепленного заболевания, обусловленного мутациями в гене, кодирующем альфа-галактозидазу А (alpha-galactosidase A).
5.04. Реагенты/наборы для определения аналитов ИВД
5.04.04. Реагенты/наборы для генетического анализа
| 310000 | 5. Медицинские изделия для in vitro диагностики (ИВД) | Синдром Фрейзера ИВД, реагент | Вещество или реактив, предназначенный для использования совместно с исходным изделием для ИВД для выполнения особой функции в анализе, который используется при исследовании клинического образца для диагностирования, мониторинга или прогнозирования возникновения врожденного генетического состояния - синдрома Фрейзера (Frasier syndrome), связанного с мутацией в гене 1 опухоли Вильямса, или гене WT1.
5.04. Реагенты/наборы для определения аналитов ИВД
5.04.04. Реагенты/наборы для генетического анализа
| 310010 | 5. Медицинские изделия для in vitro диагностики (ИВД) | Галактоземия ИВД, реагент | Вещество или реактив, предназначенный для использования совместно с исходным изделием для ИВД для выполнения особой функции в анализе, который используется при исследовании клинического образца для диагностирования, мониторинга или прогнозирования возникновения врожденного генетического состояния - галактоземии (типы I, II и III) (galactosaemia (types I, II and III)).
5.04. Реагенты/наборы для определения аналитов ИВД
5.04.04. Реагенты/наборы для генетического анализа
| 310020 | 5. Медицинские изделия для in vitro диагностики (ИВД) | ИФР2 синдром чрезмерного роста ИВД, реагент | Вещество или реактив, предназначенный для использования совместно с исходным изделием для ИВД для выполнения особой функции в анализе, который используется при исследовании клинического образца для диагностирования, мониторинга или прогнозирования возникновения врожденного генетического состояния ИФР2 (инсулин-подобного фактора роста II типа) (IGF2 (insulin-like growth factor II)), синдрома чрезмерного роста, который может включать в себя синдром Беквита-Видеманна (Beckwith-Wiedemann) и синдром Симпсона-Голаби-Бемеля (Simpson-Golabi-Behmel).
5.04. Реагенты/наборы для определения аналитов ИВД
5.04.04. Реагенты/наборы для генетического анализа
| 310030 | 5. Медицинские изделия для in vitro диагностики (ИВД) | Синдром недержания пигмента ИВД, реагент | Вещество или реактив, предназначенный для использования совместно с исходным изделием для ИВД для выполнения особой функции в анализе, который используется при исследовании клинического образца для диагностирования, мониторинга или прогнозирования возникновения врожденного генетического заболевания - синдрома недержания пигмента (incontinentia pigmenti), или синдрома Блоха-Сульцбергера (Bloch-Sulzberger syndrome), обусловленного мутациями в гене IKK-гамма (IKBKG), также называемом геном NEMO.
5.04. Реагенты/наборы для определения аналитов ИВД
5.04.04. Реагенты/наборы для генетического анализа
| 310040 | 5. Медицинские изделия для in vitro диагностики (ИВД) | Злокачественная гипертермия ИВД, реагент | Вещество или реактив, предназначенный для использования совместно с исходным изделием для ИВД для выполнения особой функции в анализе, который используется при исследовании клинического образца для диагностирования, мониторинга или прогнозирования возникновения наследственного генетического состояния - злокачественной гипертермии (malignant hyperthermia), связанной с тяжелой реакцией на газообразные анестетики.
5.04. Реагенты/наборы для определения аналитов ИВД
5.04.04. Реагенты/наборы для генетического анализа
| 310050 | 5. Медицинские изделия для in vitro диагностики (ИВД) | Меланезийский овалоцитоз ИВД, реагент | Вещество или реактив, предназначенный для использования совместно с исходным изделием для ИВД для выполнения особой функции в анализе, который используется при исследовании клинического образца для диагностирования, мониторинга или прогнозирования возникновения врожденного генетического состояния - меланезийского овалоцитоза (Melanesian ovalocytosis), формы наследственного овалоцитоза, связанного с аномалией мембраны эритроцитов вследствие делеции гена белка полосы 3 информационной РНК, обладающей высокой устойчивостью к инвазии различных штаммов малярийных паразитов.
5.04. Реагенты/наборы для определения аналитов ИВД
5.04.04. Реагенты/наборы для генетического анализа
| 310060 | 5. Медицинские изделия для in vitro диагностики (ИВД) | Аниридия ИВД, реагент | Вещество или реактив, предназначенный для использования совместно с исходным изделием для ИВД для выполнения особой функции в анализе, который используется при исследовании клинического образца для диагностирования, наблюдения или предположения появления врожденного генетического заболевания Аниридии (Aniridia), связанного с мутацией гена РАХ6.
5.04. Реагенты/наборы для определения аналитов ИВД
5.04.04. Реагенты/наборы для генетического анализа
| 310070 | 5. Медицинские изделия для in vitro диагностики (ИВД) | Синдром Банаяна-Райли-Рувалькаба ИВД, реагент | Вещество или реактив, предназначенный для использования совместно с исходным изделием для ИВД для выполнения особой функции в анализе, который используется при исследовании клинического образца для диагностирования, наблюдения или предположения появления врожденного генетического заболевания - синдрома Банаяна-Райли-Рувалькаба (Bannayan-Riley-Ruvalcaba syndrome), связанного с мутациями гена PTEN.
5.04. Реагенты/наборы для определения аналитов ИВД
5.04.04. Реагенты/наборы для генетического анализа
| 310080 | 5. Медицинские изделия для in vitro диагностики (ИВД) | Болезнь Канавана ИВД, реагент | Вещество или реактив, предназначенный для использования совместно с исходным изделием для ИВД для выполнения особой функции в анализе, который используется при исследовании клинического образца для диагностирования, наблюдения или предположения появления врожденного генетического заболевания болезни Канавана (Canavan disease), связанного с мутацией гена, кодируюющий аспартоацилазу (aspartoacylase (ASPA)).
5.04. Реагенты/наборы для определения аналитов ИВД
5.04.04. Реагенты/наборы для генетического анализа
| 310090 | 5. Медицинские изделия для in vitro диагностики (ИВД) | Болезнь центральных волокон ИВД, реагент | Вещество или реактив, предназначенный для использования совместно с исходным изделием для ИВД для выполнения особой функции в анализе, который используется при исследовании клинического образца для диагностирования, наблюдения или предположения появления врожденного генетического заболевания - болезни центральных волокон (central core disease) и ее разновидностей, связанных с мутацией в гене рианодинового рецептора-1 (ryanodine receptor-1 (RYR1)).
5.04. Реагенты/наборы для определения аналитов ИВД
5.04.04. Реагенты/наборы для генетического анализа
| 310100 | 5. Медицинские изделия для in vitro диагностики (ИВД) | Нейропатия Шарко-Мари-Тута ИВД, реагент | Вещество или реактив, предназначенный для использования совместно с исходным изделием для ИВД для выполнения особой функции в анализе, который используется при исследовании клинического образца для диагностирования, наблюдения или предположения появления врожденного генетического заболевания - нейропатии Шарко-Мари-Тута (Charcot-Marie-Tooth (CMT) neuropathy) (типы 1, 2, 3, 4 или Х-связанных с CMT) или наследственной моторно-сенсорной нейропатии.
5.04. Реагенты/наборы для определения аналитов ИВД
5.04.04. Реагенты/наборы для генетического анализа
| 310110 | 5. Медицинские изделия для in vitro диагностики (ИВД) | Синдром Крузона ИВД, реагент | Вещество или реактив, предназначенный для использования совместно с исходным изделием для ИВД для выполнения особой функции в анализе, который используется при исследовании клинического образца для диагностирования, мониторинга или прогнозирования возникновения врожденного генетического нарушения - синдрома Крузона (Crouzon syndrome), связанного с мутацией в гене рецептора фактора роста фибробластов 2 (FGFR2).
5.04. Реагенты/наборы для определения аналитов ИВД
5.04.04. Реагенты/наборы для генетического анализа
| 310120 | 5. Медицинские изделия для in vitro диагностики (ИВД) | Дермоскелетный синдром Крузона ИВД, реагент | Вещество или реактив, предназначенный для использования совместно с исходным изделием для ИВД для выполнения особой функции в анализе, который используется при исследовании клинического образца для диагностирования, мониторинга или прогнозирования возникновения врожденного генетического нарушения - дермоскелетного сидрома Крузона (Crouzonodermoskeletal syndrome), также известного как синдром Крузона с чёрным акантозом (Crouzon syndrome with acanthosis nigricans), вызванного миссенс-мутацией в гене рецептора фактора роста фибробластов 3 (FGFR3).
5.04. Реагенты/наборы для определения аналитов ИВД
5.04.04. Реагенты/наборы для генетического анализа
| 310130 | 5. Медицинские изделия для in vitro диагностики (ИВД) | Мышечная дистрофия Эмери-Дрейфуса ИВД, реагент | Вещество или реактив, предназначенный для использования совместно с исходным изделием для ИВД для выполнения особой функции в анализе, который используется при исследовании клинического образца для диагностирования, мониторинга или прогнозирования возникновения врожденного генетического нарушения — мышечной дистрофии Эмери-Дрейфуса (ЭДМД) (Emery Dreifuss muscular dystrophy (EDMD)), связанной с дефектами в гене, кодирующем эмерин (emerin).
5.04. Реагенты/наборы для определения аналитов ИВД
5.04.04. Реагенты/наборы для генетического анализа
| 310140 | 5. Медицинские изделия для in vitro диагностики (ИВД) | Эпизодическая атаксия 2 тип ИВД, реагент | Вещество или реактив, предназначенный для использования совместно с исходным изделием для ИВД для выполнения особой функции в анализе, который используется при исследовании клинического образца для диагностирования, мониторинга или прогнозирования возникновения врожденного генетического нарушения - эпизодической атаксии 2 типа (episodic ataxia type 2 (EA2)), связанной с мутацией в гене кальциевых ионных каналов CACNA1A.
5.04. Реагенты/наборы для определения аналитов ИВД
5.04.04. Реагенты/наборы для генетического анализа
| 310150 | 5. Медицинские изделия для in vitro диагностики (ИВД) | Легкая умственная отсталость с ломкой Х-хромосомой ИВД, реагент | Вещество или реактив, предназначенный для использования совместно с исходным изделием для ИВД для выполнения особой функции в анализе, который используется при исследовании клинического образца для диагностирования, мониторинга или прогнозирования возникновения наследственного генетического нарушения - синдрома с ломкой X-хромосомой (Fragile X E syndrome), умственной отсталости от легкой до умеренной степени, связанной с мутацией в гене FMR2 с многократным увеличением повторов тринуклеотида (CCG).
5.04. Реагенты/наборы для определения аналитов ИВД
5.04.04. Реагенты/наборы для генетического анализа
| 310160 | 5. Медицинские изделия для in vitro диагностики (ИВД) | Синдром умственной отсталости с ломкой Х-хромосомой ИВД, реагент | Вещество или реактив, предназначенный для использования совместно с исходным изделием для ИВД для выполнения особой функции в анализе, который используется при оценке клинического образца с целью диагностирования, мониторинга или прогнозирования возникновения наследственного генетического нарушения - синдрома умственной отсталости с ломкой X-хромосомой (Fragile X syndrome). Нарушение приводит к умеренной умственной отсталости и связано с экспансией тринуклеотидных повторов или делецией CCG триплета в генах FMR1 и/или FMR2, локализованных на X-хромосоме.
5.04. Реагенты/наборы для определения аналитов ИВД
5.04.04. Реагенты/наборы для генетического анализа
| 310170 | 5. Медицинские изделия для in vitro диагностики (ИВД) | Атаксия Фридрейха ИВД, реагент | Вещество или реактив, предназначенный для использования совместно с исходным изделием для ИВД для выполнения особой функции в анализе, который используется при исследовании клинического образца для диагностирования, мониторинга или прогнозирования возникновения наследственного генетического нарушения - атаксии Фридрейха (Friedreich ataxia), связанной с мутацией гена FXN, кодирующего фратаксин (frataxin), с увеличением повторов тринуклеотида (GAA).
5.04. Реагенты/наборы для определения аналитов ИВД
5.04.04. Реагенты/наборы для генетического анализа
| 310180 | 5. Медицинские изделия для in vitro диагностики (ИВД) | Синдром Кальмана ИВД, реагент | Вещество или реактив, предназначенный для использования совместно с исходным изделием для ИВД для выполнения особой функции в анализе, который используется при исследовании клинического образца для диагностирования, мониторинга или прогнозирования возникновения врожденного генетического нарушения - синдрома Кальмана (Kallmann syndrome) (Х-сцепленного или типа 1; либо аутосомно-связанного, типов 2, 3, 4, 5, 6).
5.04. Реагенты/наборы для определения аналитов ИВД
5.04.04. Реагенты/наборы для генетического анализа
| 310190 | 5. Медицинские изделия для in vitro диагностики (ИВД) | Синдром Леши-Найхана ИВД, реагент | Вещество или реактив, предназначенный для использования совместно с исходным изделием для ИВД для выполнения особой функции в анализе, который используется при исследовании клинического образца для диагностирования, мониторинга или прогнозирования возникновения наследственного генетического нарушения - синдрома Леши-Найхана (Lesch-Nyhan syndrome). Этот синдром связан с мутацией гена HPRT, кодирующего фермент гипоксантин-гуанин-фосфорибозилтрансферазу (hypoxanthine guanine phosphoribosyltransferase), приводящей к повышению уровня мочевой кислоты.
5.04. Реагенты/наборы для определения аналитов ИВД
5.04.04. Реагенты/наборы для генетического анализа
| 310200 | 5. Медицинские изделия для in vitro диагностики (ИВД) | Синдром удлиненного QT интервала ИВД, реагент | Вещество или реактив, предназначенный для использования совместно с исходным изделием для ИВД для выполнения особой функции в анализе, который используется при исследовании клинического образца для диагностирования, мониторинга или прогнозирования возникновения наследственного генетического нарушения - синдрома удлиненного QT интервала (long QT syndrome) (типы 1-13, и синдрома Джервелла (Jervell) и Ланге-Нильсена (Lange-Nielsen)), проявляющегося нарушениями сердечного ритма.
5.04. Реагенты/наборы для определения аналитов ИВД
5.04.04. Реагенты/наборы для генетического анализа
| 310210 | 5. Медицинские изделия для in vitro диагностики (ИВД) | Синдром Лоу/окулоцереброренальный синдром ИВД, реагент | Вещество или реактив, предназначенный для использования совместно с исходным изделием для ИВД для выполнения особой функции в анализе, который используется при исследовании клинического образца для диагностирования, мониторинга или прогнозирования возникновения наследственного генетического нарушения - синдрома Лоу (Lowe syndrome), или окулоцереброренального синдрома (oculocerebrorenal syndrome), обусловленного мутацией в гене OCRL1.
5.04. Реагенты/наборы для определения аналитов ИВД
5.04.04. Реагенты/наборы для генетического анализа
| 310220 | 5. Медицинские изделия для in vitro диагностики (ИВД) | Синдром Марфана ИВД, реагент | Вещество или реактив, предназначенный для использования совместно с исходным изделием для ИВД для выполнения особой функции в анализе, который используется при исследовании клинического образца для диагностирования, мониторинга или прогнозирования возникновения наследственного генетического нарушения - синдрома Марфана (Marfan syndrome), наследственного заболевания соединительной ткани, связанного с мутацией в гене фибриллина-1 (FBN1).
5.04. Реагенты/наборы для определения аналитов ИВД
5.04.04. Реагенты/наборы для генетического анализа
| 310230 | 5. Медицинские изделия для in vitro диагностики (ИВД) | Болезнь Менкеса ИВД, реагент | Вещество или реактив, предназначенный для использования совместно с исходным изделием для ИВД для выполнения особой функции в анализе, который используется при исследовании клинического образца для диагностирования, мониторинга или прогнозирования возникновения врожденного генетического нарушения - болезни Менкеса (Menkes disease), Х-сцепленного рецессивного нарушения, связанного с мутацией в гене, кодирующем альфа-полипептид медь-переносящей АТФазы (ATP7A) и характеризующегося генерализованным дефицитом меди.
5.04. Реагенты/наборы для определения аналитов ИВД
5.04.04. Реагенты/наборы для генетического анализа
| 310240 | 5. Медицинские изделия для in vitro диагностики (ИВД) | Адренолейкодистрофия/адреномиелонейропатия ИВД, реагент | Вещество или реактив, предназначенный для использования совместно с исходным изделием для ИВД для выполнения особой функции в анализе, который используется при исследовании клинического образца для диагностирования, наблюдения или предположения появления врожденного наследственного заболевания - адренолейкодистрофии или адреномиелонейропатии (Adrenoleukodystrophy/Adrenomyeloneuropathy (ALD/AMN)).
5.04. Реагенты/наборы для определения аналитов ИВД
5.04.04. Реагенты/наборы для генетического анализа
| 310250 | 5. Медицинские изделия для in vitro диагностики (ИВД) | Мышечная дистрофия Дюшенна-Беккера ИВД, реагент | Вещество или реактив, предназначенный для использования совместно с исходным изделием для ИВД для выполнения особой функции в анализе, который используется при исследовании клинического образца для диагностирования, мониторинга или прогнозирования возникновения врожденного генетического нарушения — мышечной дистрофии Дюшенна (Duchenne muscular dystrophy (DMD)) или мышечной дистрофии Беккера (Becker muscular dystrophy (BMD)), связанных с дефектами в гене, кодирующем дистрофин (dystrophin).
5.04. Реагенты/наборы для определения аналитов ИВД
5.04.04. Реагенты/наборы для генетического анализа
| 310260 | 5. Медицинские изделия для in vitro диагностики (ИВД) | Гипохондроплазия/ахондроплазия ИВД, реагент | Вещество или реактив, предназначенный для использования совместно с исходным изделием для ИВД для выполнения особой функции в анализе, который используется при исследовании клинического образца для диагностирования, мониторинга или прогнозирования возникновения врожденных генетических нарушений - гипохондроплазии (hypochondroplasia) или ахондроплазии (achondroplasia), аутосомно-доминантных нарушений, связанных с мутацией в гене рецептора 3 типа фактора роста фибробластов (fibroblast growth factor receptor 3 (FGFR3)).
5.04. Реагенты/наборы для определения аналитов ИВД
5.04.04. Реагенты/наборы для генетического анализа
| 310270 | 5. Медицинские изделия для in vitro диагностики (ИВД) | Дефицит аденилосукциназы/аденилсукцинатлиазы ИВД, реагент | Вещество или реактив, предназначенный для использования совместно с исходным изделием для ИВД для выполнения особой функции в анализе, который используется при исследовании клинического образца для диагностирования, наблюдения или предположения появления наследственного генетического заболевания - дефицита аденилосукциназы (adenylosuccinase) или аденилсукцинатлиазы (adenylsuccinate lyase).
5.04. Реагенты/наборы для определения аналитов ИВД
5.04.04. Реагенты/наборы для генетического анализа
| 310280 | 5. Медицинские изделия для in vitro диагностики (ИВД) | Анкилозирующий спондилит ИВД, реагент | Вещество или реактив, предназначенный для использования совместно с исходным изделием для ИВД для выполнения особой функции в анализе, который используется при исследовании клинического образца для диагностирования, наблюдения или предположения появления наследственного генетического заболевания - анкилозирующего спондилита (ankylosing spondylitis), - связанного с HLA-B27-аллелем и/или другими генетическими маркерами, включая полиморфизмы гена CYP2D6 или генного комплекса IL-1.
5.04. Реагенты/наборы для определения аналитов ИВД
5.04.04. Реагенты/наборы для генетического анализа
| 310290 | 5. Медицинские изделия для in vitro диагностики (ИВД) | Синдром Барта ИВД, реагент | Вещество или реактив, предназначенный для использования совместно с исходным изделием для ИВД для выполнения особой функции в анализе, который используется при исследовании клинического образца для диагностирования, наблюдения или предположения появления наследственного генетического заболевания - синдрома Барта (Barth syndrome), связанного с мутацией гена TAZ.
5.04. Реагенты/наборы для определения аналитов ИВД
5.04.04. Реагенты/наборы для генетического анализа
| 310300 | 5. Медицинские изделия для in vitro диагностики (ИВД) | Церебральная аутосомно-доминантная артериопатия ИВД, реагент | Вещество или реактив, предназначенный для использования совместно с исходным изделием для ИВД для выполнения особой функции в анализе, который используется при исследовании клинического образца для диагностирования, наблюдения или предположения появления наследственного генетического заболевания - церебральной аутосомно-доминантной артериопатии (cerebral autosomal dominant arteriopathy (CADASIL)), связанной с мутацией в гене NOTCH3.
5.04. Реагенты/наборы для определения аналитов ИВД
5.04.04. Реагенты/наборы для генетического анализа
| 310310 | 5. Медицинские изделия для in vitro диагностики (ИВД) | Хороидеремия ИВД, реагент | Вещество или реактив, предназначенный для использования совместно с исходным изделием для ИВД для выполнения особой функции в анализе, который используется при оценке клинического образца для диагностирования, наблюдения или предположения появления наследственной генетически обусловленной хороидеремии (choroideremia), связанной с мутацией в гене CHM, который кодирует Rab сопровождающий белок-1 (Rab escort protein-1 (REP1)).
5.04. Реагенты/наборы для определения аналитов ИВД
5.04.04. Реагенты/наборы для генетического анализа
| 310320 | 5. Медицинские изделия для in vitro диагностики (ИВД) | Синдром гиперинсулинизма-гипераммониемии ИВД, реагент | Вещество или реактив, предназначенный для использования совместно с исходным изделием для ИВД для выполнения особой функции в анализе, который используется при исследовании клинического образца для диагностирования, мониторинга или прогнозирования возникновения наследственного генетического состояния - синдрома гиперинсулинизма-гипераммониемии (hyperinsulinism-hyperammonaemia syndrome), также называемого семейной гиперинсулинемией и гипогликемией-6 (familial hyperinsulinemic hypoglycaemia-6), связанного с мутацией гена GLUD1 глутаматдегидрогеназы (GDH).
5.04. Реагенты/наборы для определения аналитов ИВД
5.04.04. Реагенты/наборы для генетического анализа
| 310330 | 5. Медицинские изделия для in vitro диагностики (ИВД) | Лобно-височная лобарная дегенерация с убиквитин-положительными включениями ИВД, реагент | Вещество или реактив, предназначенный для использования совместно с исходным изделием для ИВД для выполнения особой функции в анализе, который используется при исследовании клинического образца для диагностирования, мониторинга или прогнозирования возникновения врожденного генетического нарушения - лобно-височной лобарной дегенерации с убиквитин-положительными включениями ( frontotemporal lobar degeneration with ubiquitin-positive inclusions (FTLD-U)), одного из типов деменции, связанного с мутацией гена GRN, кодирующего програнулин (progranulin).
5.04. Реагенты/наборы для определения аналитов ИВД
5.04.04. Реагенты/наборы для генетического анализа
| 310340 | 5. Медицинские изделия для in vitro диагностики (ИВД) | Болезнь Гаучера ИВД, реагент | Вещество или реактив, предназначенный для использования совместно с исходным изделием для ИВД для выполнения особой функции в анализе, который используется при исследовании клинического образца для диагностирования, мониторинга или прогнозирования возникновения наследственного генетического нарушения - болезни Гаучера (Gaucher disease) (типы I, II и III), связанной с мутацией в гене GBA, кодирующем кислую бета-глюкозидазу (acid beta-glucosidase).
5.04. Реагенты/наборы для определения аналитов ИВД
5.04.04. Реагенты/наборы для генетического анализа
| 310350 | 5. Медицинские изделия для in vitro диагностики (ИВД) | Болезнь Галлервордена-Шпатца ИВД, реагент | Вещество или реактив, предназначенный для использования совместно с исходным изделием для ИВД для выполнения особой функции в анализе, который используется при исследовании клинического образца для диагностирования, мониторинга или прогнозирования возникновения врожденного генетического нарушения - болезни Галлервордена-Шпатца (Hallervorden-Spatz disease), одной из форм нейродегенерации с накоплением железа в ткани головного мозга (NBIA1), связанной с мутацией гена пантотенаткиназы (pantothenate kinase) или гена PANK2.
5.04. Реагенты/наборы для определения аналитов ИВД
5.04.04. Реагенты/наборы для генетического анализа
| 310360 | 5. Медицинские изделия для in vitro диагностики (ИВД) | Болезнь Гентингтона ИВД, реагент | Вещество или реактив, предназначенный для использования совместно с исходным изделием для ИВД для выполнения особой функции в анализе, который используется при исследовании клинического образца для диагностирования, мониторинга или прогнозирования возникновения наследственного генетического нарушения - болезни Гентингтона (Huntington's disease), аутосомно-доминантного прогрессирующего нейродегенеративного заболевания, обусловленное многократным увеличением тринуклеотидных повторов (CAG) в гене хантингтина (huntingtin) или гене HTT.
5.04. Реагенты/наборы для определения аналитов ИВД
5.04.04. Реагенты/наборы для генетического анализа
| 310370 | 5. Медицинские изделия для in vitro диагностики (ИВД) | Несахарный диабет ИВД, реагент | Вещество или реактив, предназначенный для использования совместно с исходным изделием для ИВД для выполнения особой функции в анализе, который используется при исследовании клинического образца для диагностирования, мониторинга или прогнозирования возникновения врожденного генетического нарушения - несахарного диабета (diabetes insipidus), связанного с мутацией гена аргинин-вазопрессина (arginine vasopressin (AVP)).
5.04. Реагенты/наборы для определения аналитов ИВД
5.04.04. Реагенты/наборы для генетического анализа
| 310380 | 5. Медицинские изделия для in vitro диагностики (ИВД) | Болезнь Краббе ИВД, реагент | Вещество или реактив, предназначенный для использования совместно с исходным изделием для ИВД для выполнения особой функции в анализе, который используется при исследовании клинического образца для диагностирования, мониторинга или прогнозирования возникновения наследственного генетического нарушения - болезни Краббе (Krabbe disease), также называемой лейкодистрофией глобоидных клеток (globoid cell leukodystrophy), обусловленной мутацией гена галактосилцерамидазы (galactosylceramidase (GALC)).
5.04. Реагенты/наборы для определения аналитов ИВД
5.04.04. Реагенты/наборы для генетического анализа
| 310390 | 5. Медицинские изделия для in vitro диагностики (ИВД) | Синдром Ли-Фраумени ИВД, реагент | Вещество или реактив, предназначенный для использования совместно с исходным изделием для ИВД для выполнения особой функции в анализе, который используется при исследовании клинического образца для диагностирования, мониторинга или прогнозирования возникновения наследственного генетического нарушения- синдрома Ли-Фраумени (Li-Fraumeni syndrome), типы 1, 2 или 3.
5.04. Реагенты/наборы для определения аналитов ИВД
5.04.04. Реагенты/наборы для генетического анализа
| 310400 | 5. Медицинские изделия для in vitro диагностики (ИВД) | Синдром Лойса-Дитца ИВД, реагент | Вещество или реактив, предназначенный для использования совместно с исходным изделием для ИВД для выполнения особой функции в анализе, который используется при исследовании клинического образца для диагностирования, мониторинга или прогнозирования возникновения наследственного генетического нарушения - синдрома Лойса-Дитца (Loeys-Dietz syndrome), (тип 1A, 1B, 2A или 2B), связанного с мутациями в генах, кодирующих рецептор 1 типа трансформирующего фактора роста бета (TGFBR1) или рецептор 2 типа трансформирующего фактора роста бета (TGFBR2).
5.04. Реагенты/наборы для определения аналитов ИВД
5.04.04. Реагенты/наборы для генетического анализа
| 310410 | 5. Медицинские изделия для in vitro диагностики (ИВД) | Юношеский инсулиннезависимый сахарный диабет ИВД, реагент | Вещество или реактив, предназначенный для использования совместно с исходным изделием для ИВД для выполнения особой функции в анализе, которое используется при исследовании клинического образца для диагностирования, мониторинга или прогнозирования возникновения наследственного генетического нарушения - диабета взрослого типа у молодых (maturity-onset diabetes of the young) или MODY-диабета, аутосомно-доминантной формы инсулиннезависимого сахарного диабета, связанного с мутацией в GCK, HNF1A, HNF1B и HNF4A генах.
5.04. Реагенты/наборы для определения аналитов ИВД
5.04.04. Реагенты/наборы для генетического анализа
| 310420 | 5. Медицинские изделия для in vitro диагностики (ИВД) | Ионоселективный электрод референтный раствор ИВД, реагент | Вещество или реактив, предназначеный для использования вместе с референтным электродом с целью выполнения особой функции в анализе, который используется для количественного определения одного или множества электролитов в клиническом образце.
5.04. Реагенты/наборы для определения аналитов ИВД
5.04.02. Реагенты/наборы для биохимического анализа
| 310430 | 9. Нейрологические медицинские изделия | Прикладное программное обеспечение для информационной системы пациентов с рассеянным склерозом на основе веб-приложений | Прикладная программа, представляющая собой информационную систему с выходом в Интернет для управления и анализа данных пациентов с рассеянным склерозом. Система может использоваться в медицинских учреждениях с возможностью доступа для пациентов, находящихся дома. Она позволяет регистрировать историю болезни пациента, медикаментозное лечение, статус, изображения и результаты лабораторных исследований с автоматическим подсчетом клинических показателей (расширенная шкала статуса инвалидности). Программа устанавливается на веб-сервере и доступна через интернет-соединение с помощью веб-браузера (например, Microsoft® Internet Explorer).
9.13. Прочие нейрологические медицинские изделия
| 310440 | 12. Радиологические медицинские изделия | Система рентгеновская ортовольтная терапевтическая передвижная | Комплект устройств, которые создают мягкое рентгеновское излучение для терапевтических целей, в основном для лечения рака кожи (например, базальноклеточной или плоскоклеточной карциномы) или других заболеваний кожи (например, псориаза, келоида). Источник излучения обычно использует напряжение в трубке от 100 кВ до 500 кВ и применяется вместе с разными местными аппликаторами. Основная система является передвижной (на колесах) и, как правило, используется в радиотерапевтическом блоке или в других клинических условиях.
12.09. Системы радиологические терапевтические и сопутствующие изделия
12.09.03. Системы рентгеновские терапевтические и сопутствующие изделия
| 310440 | 12. Радиологические медицинские изделия | Система рентгеновская ортовольтная терапевтическая передвижная | Комплект устройств, которые создают мягкое рентгеновское излучение для терапевтических целей, в основном для лечения рака кожи (например, базальноклеточной или плоскоклеточной карциномы) или других заболеваний кожи (например, псориаза, келоида). Источник излучения обычно использует напряжение в трубке от 100 кВ до 500 кВ и применяется вместе с разными местными аппликаторами. Основная система является передвижной (на колесах) и, как правило, используется в радиотерапевтическом блоке или в других клинических условиях.
12.14. Прочие радиологические медицинские изделия
| 310450 | 12. Радиологические медицинские изделия | Система рентгеновская ортовольтная терапевтическая стационарная | Комплект устройств, которые создают мягкое рентгеновское излучение для терапевтических целей, в основном для лечения рака кожи (например, базальноклеточной или плоскоклеточной карциномы) или других заболеваний кожи (например, псориаза, келоида). Источник излучения обычно использует напряжение в трубке от 100 кВ до 500 кВ и применяется вместе с разными местными аппликаторами. Основная система устанавливается на потолке или на стене в радиотерапевтическом блоке или в других клинических условиях.
12.09. Системы радиологические терапевтические и сопутствующие изделия
12.09.03. Системы рентгеновские терапевтические и сопутствующие изделия
| 310450 | 12. Радиологические медицинские изделия | Система рентгеновская ортовольтная терапевтическая стационарная | Комплект устройств, которые создают мягкое рентгеновское излучение для терапевтических целей, в основном для лечения рака кожи (например, базальноклеточной или плоскоклеточной карциномы) или других заболеваний кожи (например, псориаза, келоида). Источник излучения обычно использует напряжение в трубке от 100 кВ до 500 кВ и применяется вместе с разными местными аппликаторами. Основная система устанавливается на потолке или на стене в радиотерапевтическом блоке или в других клинических условиях.
12.14. Прочие радиологические медицинские изделия
| 310460 | 2. Вспомогательные и общебольничные медицинские изделия | Система неинвазивного мониторинга глюкозы в межклеточной жидкости | Совокупность переносных электронных приборов с питанием от аккумулятора, которые используются для постоянного измерения и мониторинга концентрации глюкозы в межклеточной жидкости обычно для определения тенденций и отслеживания состояния пациента с сахарным диабетом с применением неинвазивной технологии. В состав системы входит монитор с оптическим датчиком, который измеряет концентрацию глюкозы в межклеточной жидкости при помощи раман-спектроскопии, и дисплей, который может представлять собой специализированный электронный прибор или прикладное программное обеспечение, которое запускается на переносном электронном приборе (например, смартфоне). Может использоваться в бытовых или в клинических условиях и помогает определять приступы гипергликемии и гипогликемии, помогает регулировать кратковременное/длительное лечение.
2.37. Системы мониторинга уровня глюкозы и сопутствующие изделия
| 310470 | 5. Медицинские изделия для in vitro диагностики (ИВД) | Референсный электрод ИВД | Электрохимический датчик, предназначенный для использования в качестве эталона для определения электрического потенциала в анализе, который применяется для количественного определения одного или множества электролитов в клиническом образце.
5.04. Реагенты/наборы для определения аналитов ИВД
5.04.02. Реагенты/наборы для биохимического анализа
| 310480 | 5. Медицинские изделия для in vitro диагностики (ИВД) | Кальциевый (Ca2+) электрод ИВД | Электрохимический датчик (Calcium (Ca2+) electrode), предназначенный для использования при селективном определении электрического потенциала по отношению к электроду сравнения для определения концентрации ионов кальция (Са2+) в клиническом образце.
5.04. Реагенты/наборы для определения аналитов ИВД
5.04.02. Реагенты/наборы для биохимического анализа
| 310490 | 5. Медицинские изделия для in vitro диагностики (ИВД) | Хлоридный (Cl-) электрод ИВД | Электрохимический датчик, предназначенный для селективного измерения электрического потенциала относительно референтного электрода для определения концентрации хлорид-ионов (chloride (Cl-) ions) в клиническом образце.
5.04. Реагенты/наборы для определения аналитов ИВД
5.04.02. Реагенты/наборы для биохимического анализа
| 310500 | 5. Медицинские изделия для in vitro диагностики (ИВД) | Магниевый электрод ИВД | Электрохимический датчик, предназначенный для селективного измерения электрического потенциала относительно референтного электрода для определения концентрации ионов магния (magnesium) (Mg2+) в клиническом образце.
5.04. Реагенты/наборы для определения аналитов ИВД
5.04.02. Реагенты/наборы для биохимического анализа
| 310510 | 5. Медицинские изделия для in vitro диагностики (ИВД) | Калиевый электрод ИВД | Электрохимический датчик, предназначенный для селективного измерения электрического потенциала относительно референтного электрода для определения концентрации ионов калия (potassium, K+) в клиническом образце.
5.04. Реагенты/наборы для определения аналитов ИВД
5.04.02. Реагенты/наборы для биохимического анализа
| 310520 | 5. Медицинские изделия для in vitro диагностики (ИВД) | Натриевый электрод, ИВД | Электрохимический датчик, предназначенный для селективного измерения электрического потенциала относительно референтного электрода для определения концентрации ионов натрия (sodium, Na+) в клиническом образце.
5.04. Реагенты/наборы для определения аналитов ИВД
5.04.02. Реагенты/наборы для биохимического анализа
| 310530 | 5. Медицинские изделия для in vitro диагностики (ИВД) | Водородный (H+)/pH электрод ИВД | Электрохимический датчик, также известный как каломельный электрод, предназначенный для селективного измерения электрического потенциала через проницаемую мембрану для определения pH или концентрации ионов водорода (hydrogen (H+)) в клиническом образце.
5.04. Реагенты/наборы для определения аналитов ИВД
5.04.02. Реагенты/наборы для биохимического анализа
| 310540 | 1. Анестезиологические и респираторные медицинские изделия | Программное обеспечение для прикроватного мониторинга физиологических показателей | Прикладное программное обеспечение, предназначенное для сбора физиологических данных пациента в режиме реального времени [например, электрокардиограммы (ЭКГ), артериального давления, частоты сердечных сокращений, SpO2] с прикроватного монитора (-ов) для облегчения управления данными пациента и обмена информацией, для уведомления врачей о происходящем с пациентом, находящимся в группе риска или для управления рабочими процессами; не предназначено для интраоперационного/внутрипроцедурного мониторинга и не предназначено ни для неонатального, ни для акушерского мониторинга.
1.16. Мониторы/системы мониторирования анестизиологические/респираторные
| 310540 | 14. Сердечно-сосудистые медицинские изделия | Программное обеспечение для прикроватного мониторинга физиологических показателей | Прикладное программное обеспечение, предназначенное для сбора физиологических данных пациента в режиме реального времени [например, электрокардиограммы (ЭКГ), артериального давления, частоты сердечных сокращений, SpO2] с прикроватного монитора (-ов) для облегчения управления данными пациента и обмена информацией, для уведомления врачей о происходящем с пациентом, находящимся в группе риска или для управления рабочими процессами; не предназначено для интраоперационного/внутрипроцедурного мониторинга и не предназначено ни для неонатального, ни для акушерского мониторинга.
14.11. Медицинские изделия для анализа гемодинамики
| 310540 | 14. Сердечно-сосудистые медицинские изделия | Программное обеспечение для прикроватного мониторинга физиологических показателей | Прикладное программное обеспечение, предназначенное для сбора физиологических данных пациента в режиме реального времени [например, электрокардиограммы (ЭКГ), артериального давления, частоты сердечных сокращений, SpO2] с прикроватного монитора (-ов) для облегчения управления данными пациента и обмена информацией, для уведомления врачей о происходящем с пациентом, находящимся в группе риска или для управления рабочими процессами; не предназначено для интраоперационного/внутрипроцедурного мониторинга и не предназначено ни для неонатального, ни для акушерского мониторинга.
14.15. Мониторы/системы мониторирования кардиологические и сопутствующие изделия и
| 310560 | 5. Медицинские изделия для in vitro диагностики (ИВД) | Хлорид (Cl-) ИВД, набор, спектрофотометрический анализ | Набор реагентов и других связанных с ними материалов, предназначенный для количественного определения хлорида (chloride (Cl-)) в клиническом образце с использованием спектрофотометрического метода анализа.
5.04. Реагенты/наборы для определения аналитов ИВД
5.04.02. Реагенты/наборы для биохимического анализа
| 310570 | 5. Медицинские изделия для in vitro диагностики (ИВД) | Синдром моносомии 1p36 ИВД, контрольный материал | Материал, используемый для проверки эффективности анализа, предназначенного для оценки клинического образца в диагностике, мониторинге или прогнозировании врожденного генетического нарушения синдрома моносомии 1p36, синдрома смежных делеций гена, связанного с гаплонедостаточностью ряда генов.
5.04. Реагенты/наборы для определения аналитов ИВД
5.04.04. Реагенты/наборы для генетического анализа
| 310580 | 5. Медицинские изделия для in vitro диагностики (ИВД) | Синдром моносомии 1p36 ИВД, набор, анализ нуклеиновых кислот | Набор реагентов и других связанных с ними материалов, предназначенный для оценки клинического образца в диагностике, мониторинге или прогнозировании наследственного генетического нарушения синдрома моносомии 1p36, синдрома смежных делеций гена, связанного с гаплонедостаточностью ряда генов с использованием технологии амплификации нуклеиновых кислот (NAT).
5.04. Реагенты/наборы для определения аналитов ИВД
5.04.04. Реагенты/наборы для генетического анализа
| 310590 | 5. Медицинские изделия для in vitro диагностики (ИВД) | Синдром моносомии 1p36 ИВД, праймер | Определенный участок одноцепочечной нуклеиновой кислоты, который связывается с матричной нуклеиновой кислотой-мишенью и инициирует ее репликацию в анализе, используемом при оценке клинического образца в диагностике, мониторинге или прогнозировании врожденного генетического нарушения синдрома моносомии 1p36, синдрома смежных делеций гена, связанного с гаплонедостаточностью ряда генов.
5.04. Реагенты/наборы для определения аналитов ИВД
5.04.04. Реагенты/наборы для генетического анализа
| 310600 | 5. Медицинские изделия для in vitro диагностики (ИВД) | Синдром моносомии 1p36 ИВД, зонд | Определенный участок одноцепочечной нуклеиновой кислоты, который используется в идентификации молекул специфичной комплементарной последовательности нуклеиновой кислоты в анализе, предназначенном для оценки клинического образца в диагностике, мониторинге или прогнозировании врожденного генетического нарушения синдрома моносомии 1p36, синдрома смежных делеций гена, связанного с гаплонедостаточностью ряда генов.
5.04. Реагенты/наборы для определения аналитов ИВД
5.04.04. Реагенты/наборы для генетического анализа
| 310610 | 5. Медицинские изделия для in vitro диагностики (ИВД) | Синдром моносомии 1p36 ИВД, реагент | Вещество или реагент, предназначенные для использования вместе с основным ИВД, чтобы выполнить определенную функцию в анализе, который используется для оценки клинического образца в диагностике, мониторинге или прогнозировании наследственного генетического нарушения синдрома моносомии 1p36, синдрома смежных делеций гена, связанного с гаплонедостаточностью ряда генов.
5.04. Реагенты/наборы для определения аналитов ИВД
5.04.04. Реагенты/наборы для генетического анализа
| 310620 | 5. Медицинские изделия для in vitro диагностики (ИВД) | Х-сцепленная агаммаглобулинемия (тип Брутон) ИВД, контрольный материал | Материал, используемый для проверки эффективности анализа, предназначенного для оценки клинического образца в диагностике, мониторинге или прогнозировании наследственного генетического состояния Х-сцепленной агаммаглобулинемии (тип Брутон), ассоциированного с мутацией в гене тирозинкиназы Брутон (BTK).
5.04. Реагенты/наборы для определения аналитов ИВД
5.04.04. Реагенты/наборы для генетического анализа
| 310630 | 5. Медицинские изделия для in vitro диагностики (ИВД) | Х-сцепленная агаммаглобулинемия (тип Брутон) ИВД, набор, анализ нуклеиновых кислот | Набор реагентов и других связанных с ними материалов, предназначенный для оценки клинического образца в диагностике, мониторинге или прогнозировании наследственного генетического состояния Х-сцепленной агаммаглобулинемии (тип Брутон), ассоциированного с мутацией в гене тирозинкиназы Брутон (BTK), с использованием технологии амплификации нуклеиновых кислот (NAT).
5.04. Реагенты/наборы для определения аналитов ИВД
5.04.04. Реагенты/наборы для генетического анализа
| 310640 | 5. Медицинские изделия для in vitro диагностики (ИВД) | Х-сцепленная агаммаглобулинемия (тип Брутон) ИВД, праймер | Определенный участок одноцепочечной нуклеиновой кислоты, который связывается с матричной нуклеиновой кислотой-мишенью и инициирует ее репликацию в анализе, используемом при оценке клинического образца в диагностике, мониторинге или прогнозировании врожденного генетического заболевания Х-сцепленной агаммаглобулинемии (тип Брутон), ассоциированного с мутацией в гене тирозинкиназы Брутон (BTK).
5.04. Реагенты/наборы для определения аналитов ИВД
5.04.04. Реагенты/наборы для генетического анализа
| 310650 | 5. Медицинские изделия для in vitro диагностики (ИВД) | Х-сцепленная агаммаглобулинемия (тип Брутон) ИВД, реагент | Вещество или реагент, предназначенные для использования вместе с основным ИВД, чтобы выполнить определенную функцию в анализе, который используется для оценки клинического образца в диагностике, мониторинге или прогнозировании наследственного генетическогосостояния Х-сцепленной агаммаглобулинемии (тип Брутон), ассоциированного с мутацией в гене тирозинкиназы Брутон (BTK).
5.04. Реагенты/наборы для определения аналитов ИВД
5.04.04. Реагенты/наборы для генетического анализа
| 310660 | 5. Медицинские изделия для in vitro диагностики (ИВД) | Множественная анэуплоидия скрининг ИВД, контрольный материал | Материал, используемый для проверки эффективности анализа, предназначенного для оценки клинического образца в диагностике, мониторинге или прогнозировании единичной или множественной анеуплоидии, в том числе (но не ограничиваясь этим) трисомии 13 (синдром Патау), трисомии 18 (синдром Эдвардса), трисомии 21 (синдром Дауна), и анеуплоидий половых хромосом.
5.04. Реагенты/наборы для определения аналитов ИВД
5.04.04. Реагенты/наборы для генетического анализа
| 310670 | 5. Медицинские изделия для in vitro диагностики (ИВД) | Множественная врожденная анеуплоидия скрининг ИВД, набор, анализ нуклеиновых кислот | Набор реагентов и другие связанные с ним материалы, предназначенные для оценки клинического образца в диагностике, мониторинге или прогнозировании множественных врожденных анеуплоидий, в том числе (но не ограничиваясь этим) трисомии 13 (синдром Патау), трисомии 18 (синдром Эдвардса), трисомии 21 (синдром Дауна), и анеуплоидий половых хромосом, с использованием анализа нуклеиновых кислот (NAT). Может использоваться вместе с интерпретационным программным обеспечением для объединения результатов качественной и/или количественной оценки с демографическими данными о пациенте.
5.04. Реагенты/наборы для определения аналитов ИВД
5.04.04. Реагенты/наборы для генетического анализа
| 310680 | 5. Медицинские изделия для in vitro диагностики (ИВД) | Множественная анэуплоидия скрининг ИВД, праймер | Определенный участок одноцепочечной нуклеиновой кислоты, который связывается с матричной нуклеиновой кислотой-мишенью и инициирует ее репликацию в анализе, используемом при оценке клинического образца в диагностике, мониторинге или прогнозировании единичной или множественной анеуплоидии, в том числе (но не ограничиваясь этим) трисомии 13 (синдром Патау), трисомии 18 (синдром Эдвардса), трисомии 21 (синдром Дауна), и анеуплоидий половых хромосом.
5.04. Реагенты/наборы для определения аналитов ИВД
5.04.04. Реагенты/наборы для генетического анализа
| 310690 | 5. Медицинские изделия для in vitro диагностики (ИВД) | Множественная анэуплоидия скрининг ИВД, зонд | Определенный участок одноцепочечной нуклеиновой кислоты, который используется в идентификации молекул специфичной комплементарной последовательности нуклеиновой кислоты в анализе, предназначенном для оценки клинического образца в диагностике, мониторинге или прогнозировании единичной или множественной анеуплоидии, в том числе (но не ограничиваясь этим) трисомии 13 (синдром Патау), трисомии 18 (синдром Эдвардса), трисомии 21 (синдром Дауна), и анэуплоидий половых хромосом.
5.04. Реагенты/наборы для определения аналитов ИВД
5.04.04. Реагенты/наборы для генетического анализа
| 310700 | 5. Медицинские изделия для in vitro диагностики (ИВД) | Множественная анэуплоидия скрининг ИВД, реагент | Вещество или реагент, предназначенные для использования вместе с основным ИВД, чтобы выполнить определенную функцию в анализе, который используется для оценки клинического образца в диагностике, мониторинге или прогнозировании единичной или множественной анеуплоидии, в том числе (но не ограничиваясь этим) трисомии 13 (синдром Патау), трисомии 18 (синдром Эдвардса), трисомии 21 (синдром Дауна), и анеуплоидий половых хромосом.
5.04. Реагенты/наборы для определения аналитов ИВД
5.04.04. Реагенты/наборы для генетического анализа
| 310710 | 5. Медицинские изделия для in vitro диагностики (ИВД) | Семейный рак груди/яичников ИВД, контрольный материал | Материал, используемый для подтверждения качества анализа, предназначенный для использования при исследовании клинического образца для диагностирования, мониторинга или прогнозирования возникновения семейного рака груди (familial breast cancer) или семейного рака яичников (familial ovarian cancer) на основе одного или нескольких связанных с заболеванием генотипов, которые могут включать BRCA1, BRCA2 и/или мутации гена RAD51C.
5.04. Реагенты/наборы для определения аналитов ИВД
5.04.04. Реагенты/наборы для генетического анализа
| 310720 | 5. Медицинские изделия для in vitro диагностики (ИВД) | Семейный рак груди/яичников генотипирование ИВД, набор, анализ нуклеиновых кислот | Набор реагентов и других связанных с ними материалов, предназначенный для оценки клинического образца для диагностирования, мониторинга или прогнозирования возникновения семейного рака груди (familial breast cancer) или семейного рака яичников (familial ovarian cancer) на основе множества связанных с заболеванием генотипов, которые могут включать BRCA1, BRCA2 RAD51C, PALB2 и/или мутации гена CHECK2, методом анализа нуклеиновых кислот.
5.04. Реагенты/наборы для определения аналитов ИВД
5.04.04. Реагенты/наборы для генетического анализа
| 310730 | 5. Медицинские изделия для in vitro диагностики (ИВД) | Семейный рак груди/яичников ИВД, праймер | Определенный фрагмент одноцепочечной нуклеиновой кислоты, который связывается и инициирует репликацию матрицы нуклеиновой кислоты-мишени в анализе, предназначенном для оценки клинического образца для диагностирования, мониторинга или прогнозирования возникновения семейного рака груди (familial breast cancer) или семейного рака яичников (familial ovarian cancer) на основе одного или нескольких связанных с заболеванием генотипов, которые могут включать BRCA1, BRCA2 и/или мутации гена RAD51C.
5.04. Реагенты/наборы для определения аналитов ИВД
5.04.04. Реагенты/наборы для генетического анализа
| 310740 | 5. Медицинские изделия для in vitro диагностики (ИВД) | Семейный рак груди/яичников ИВД, зонд | Определенный фрагмент одноцепочечной нуклеиновой кислоты, который используется в идентификации молекул специфичной комплементарной последовательности нуклеиновой кислоты в анализе, предназначенном для оценки клинического образца для диагностирования, мониторинга или прогнозирования возникновения семейного рака груди (familial breast cancer) или семейного рака яичников (familial ovarian cancer) на основе одного или нескольких связанных с заболеванием генотипов, которые могут включать BRCA1, BRCA2 и/или мутации гена RAD51C.
5.04. Реагенты/наборы для определения аналитов ИВД
5.04.04. Реагенты/наборы для генетического анализа
| 310750 | 5. Медицинские изделия для in vitro диагностики (ИВД) | Семейный рак груди/яичников ИВД, реагент | Вещество или реактив, предназначенный для использования совместно с исходным изделием для ИВД для выполнения особой функции в анализе, который используется при исследовании клинического образца для диагностирования, мониторинга или прогнозирования возникновения семейного рака груди (familial breast cancer) или семейного рака яичников (familial ovarian cancer) на основе одного или нескольких связанных с заболеванием генотипов, которые могут включать BRCA1, BRCA2 и/или мутации гена RAD51C.
5.04. Реагенты/наборы для определения аналитов ИВД
5.04.04. Реагенты/наборы для генетического анализа
| 310760 | 5. Медицинские изделия для in vitro диагностики (ИВД) | Врожденная миотония ИВД, контрольный материал | Материал, используемый для проверки эффективности анализа, предназначенного для оценки клинического образца в диагностике, мониторинге или прогнозировании наследственного генетического нарушения врожденной миотонии, недистрофического поражения скелетных мышц, сопровождающегося регидностью мышц, связанного с мутациями в гене, кодирующем хлоридный канал 1 в клетках скелетных мышц (CLCN1).
5.04. Реагенты/наборы для определения аналитов ИВД
5.04.04. Реагенты/наборы для генетического анализа
| 310770 | 5. Медицинские изделия для in vitro диагностики (ИВД) | Врожденная миотония ИВД, набор, анализ нуклеиновых кислот | Набор реагентов и другие связанные с ним материалы, предназначенные для оценки клинического образца в диагностике, мониторинге или прогнозировании наследственного генетического нарушения врожденной миотонии, недистрофического нарушения скелетных мышц, сопровождающегося развитием мышечной регидности, связанного с мутациями в гене, кодирующем хлоридный канал 1 в клетках скелетных мышц (CLCN1), с использованием технологии амплификации нуклетновых кислот (NAT).
5.04. Реагенты/наборы для определения аналитов ИВД
5.04.04. Реагенты/наборы для генетического анализа
| 310780 | 5. Медицинские изделия для in vitro диагностики (ИВД) | Врожденная миотония ИВД, праймер | Определенный участок одноцепочечной нуклеиновой кислоты, который связывается с матричной нуклеиновой кислотой-мишенью и инициирует ее репликацию в анализе, используемом при оценке клинического образца в диагностике, мониторинге или прогнозировании наследственного генетического заболевания врожденной миотонии, недистрофического поражения скелетных мышц, сопровождающегося регидностью мышц, связанного с мутациями в гене, кодирующем хлоридный канал 1 в клетках скелетных мышц (CLCN1).
5.04. Реагенты/наборы для определения аналитов ИВД
5.04.04. Реагенты/наборы для генетического анализа
| 310790 | 5. Медицинские изделия для in vitro диагностики (ИВД) | Врожденная миотония ИВД, реагент | Вещество или реагент, предназначенные для использования вместе с основным ИВД, чтобы выполнить определенную функцию в анализе, который используется для оценки клинического образца в диагностике, мониторинге или прогнозировании наследственного генетического нарушения врожденной миотонии, недистрофического поражения скелетных мышц, сопровождающегося регидностью мышц, связанного с мутациями в гене, кодирующем хлоридный канал 1 в клетках скелетных мышц (CLCN1).
5.04. Реагенты/наборы для определения аналитов ИВД
5.04.04. Реагенты/наборы для генетического анализа
| 310800 | 5. Медицинские изделия для in vitro диагностики (ИВД) | Анализатор для определения хлорида методом кулонометрического титрования ИВД, автоматический | Лабораторный аппарат, работающий от сети (на переменном токе), предназначенный для использования при количественном определении хлорида в клиническом образце [например, пот, моча, сыворотка крови и другие жидкости организма]. Как правило, постоянный ток подводится к введенной пробе для восстановления ионов хлора, присутствующих в растворе, и определения величины и продолжительности тока до достижения конечной точки для определения концентрации ионов хлора относительно референтного раствора. Устройство работает при минимальном участии техника и полной автоматизации всех процедурных этапов.
5.01. Анализаторы ИВД
5.01.10. Прочие анализаторы ИВД
| 310810 | 5. Медицинские изделия для in vitro диагностики (ИВД) | Анализатор для определения хлорида методом кулонометрического титрования ИВД, полуавтоматический | Лабораторный аппарат, работающий от сети (на переменном токе), предназначенный для использования при количественном определении хлорида в клиническом образце [например, пот, моча, сыворотка крови и другие жидкости организма]. Как правило, постоянный ток подводится к введенной пробе для восстановления ионов хлора, присутствующих в растворе, и определения величины и продолжительности тока до достижения конечной точки относительно референтного раствора для определения концентрации ионов хлора. Устройство работает при минимизированном участии техника и частичной, но не полной автоматизации всех процедурных этапов.
5.01. Анализаторы ИВД
5.01.10. Прочие анализаторы ИВД
| 310820 | 5. Медицинские изделия для in vitro диагностики (ИВД) | Миотоническая дистрофия ИВД, контрольный материал | Материал, используемый для проверки эффективности анализа, предназначенного для оценки клинического образца в диагностике, мониторинге или прогнозировании врожденного генетического нарушения миотонической дистрофии (типов DM1 и DM2).
5.04. Реагенты/наборы для определения аналитов ИВД
5.04.04. Реагенты/наборы для генетического анализа
| 310830 | 5. Медицинские изделия для in vitro диагностики (ИВД) | Миотоническая дистрофия ИВД, набор, анализ нуклеиновых кислот | Набор реагентов и другие связанные с ним материалы, предназначенные для оценки клинического образца в диагностике, мониторинге или прогнозировании наследственного генетического нарушения миотонической дистрофии (типы DM1 и DM2), с использованием технологии амплификации нуклеиновых кислот (NAT).
5.04. Реагенты/наборы для определения аналитов ИВД
5.04.04. Реагенты/наборы для генетического анализа
| 310840 | 5. Медицинские изделия для in vitro диагностики (ИВД) | Миотоническая дистрофия ИВД, праймер | Определенный участок одноцепочечной нуклеиновой кислоты, который связывается с матричной нуклеиновой кислотой-мишенью и инициирует ее репликацию в анализе, используемом при оценке клинического образца в диагностике, мониторинге или прогнозировании врожденного генетического нарушения — миотонической дистрофии (типы DM1 и DM2).
5.04. Реагенты/наборы для определения аналитов ИВД
5.04.04. Реагенты/наборы для генетического анализа
| 310850 | 5. Медицинские изделия для in vitro диагностики (ИВД) | Миотоническая дистрофия ИВД, зонд | Определенный участок одноцепочечной нуклеиновой кислоты, который используется в идентификации молекул специфичной комплементарной последовательности нуклеиновой кислоты в анализе, предназначенном для оценки клинического образца в диагностике, мониторинге и прогнозировании врожденного генетического нарушения — миотонической дистрофии (типы DM1 и DM2).
5.04. Реагенты/наборы для определения аналитов ИВД
5.04.04. Реагенты/наборы для генетического анализа
| 310860 | 5. Медицинские изделия для in vitro диагностики (ИВД) | Миотоническая дистрофия ИВД, реагент | Вещество или реагент, предназначенные для использования вместе с основным ИВД, чтобы выполнить определенную функцию в анализе, который используется для оценки клинического образца в диагностике, мониторинге или прогнозировании наследственного генетического нарушения - миотонической дистрофии (типов DM1 и DM2).
5.04. Реагенты/наборы для определения аналитов ИВД
5.04.04. Реагенты/наборы для генетического анализа
| 310880 | 5. Медицинские изделия для in vitro диагностики (ИВД) | Болезнь Сандгоффа ИВД, контрольный материал | Материал, используемый для проверки эффективности анализа, предназначенного для оценки клинического образца в диагностике, мониторинге или прогнозировании генетического нарушнгия болезни Сандгоффа, также называемой GM2-ганглиозидозом тип II, прогрессирующего нейродегенеративного заболевания, связанного с мутациями в гене HEXB, кодирующем бета-субъединицу ферментов гексозаминидазы A (HexА) и гексозаминидазы B (HexB).
5.04. Реагенты/наборы для определения аналитов ИВД
5.04.04. Реагенты/наборы для генетического анализа
| 310890 | 5. Медицинские изделия для in vitro диагностики (ИВД) | Болезнь Сандгоффа ИВД, набор, анализ нуклеиновых кислот | Набор реагентов и другие связанные с ним материалы, предназначенные для оценки клинического образца в диагностике, мониторинге или прогнозировании врожденного генетического нарушения болезни Сандгоффа, также называемой GM2-ганглиозидозом тип II, прогрессирующего нейродегенеративного заболевания, связанного с мутациями в гене HEXB, кодирующем бета-субъединицу ферментов гексозаминидазы A (HexА) и гексозаминидазы B (HexB), с использованием с технологии амплификации нуклеиновых кислот (NAT).
5.04. Реагенты/наборы для определения аналитов ИВД
5.04.04. Реагенты/наборы для генетического анализа
| 310900 | 5. Медицинские изделия для in vitro диагностики (ИВД) | Болезнь Сандгоффа ИВД, праймер | Определенный участок одноцепочечной нуклеиновой кислоты, который связывается с матричной нуклеиновой кислотой-мишенью и инициирует ее репликацию в анализе, используемом при оценке клинического образца в диагностике, мониторинге или прогнозировании врожденного генетического нарушения болезни Сандгоффа, также называемой GM2-ганглиозидозом тип II, прогрессирующего нейродегенеративного заболевания, связанного с мутациями в гене HEXB, кодирующем бета-субъединицу ферментов гексозаминидазы A (HexА) и гексозаминидазы B (HexB).
5.04. Реагенты/наборы для определения аналитов ИВД
5.04.04. Реагенты/наборы для генетического анализа
| 310910 | 5. Медицинские изделия для in vitro диагностики (ИВД) | Болезнь Сандгоффа ИВД, реагент | Вещество или реагент, предназначенные для использования вместе с основным ИВД, чтобы выполнить определенную функцию в анализе, который используется для оценки клинического образца в диагностике, мониторинге или прогнозировании врожденного генетического нарушения болезни Сандгоффа, также называемой GM2-ганглиозидозом тип II, прогрессирующего нейродегенеративного заболевания, связанного с мутациями в гене HEXB, кодирующем бета-субъединицу ферментов гексозаминидазы A (HexА) и гексозаминидазы B (HexB).
5.04. Реагенты/наборы для определения аналитов ИВД
5.04.04. Реагенты/наборы для генетического анализа
| 310920 | 5. Медицинские изделия для in vitro диагностики (ИВД) | Множественная эндокринная неоплазия тип 1 (MEN1) ИВД, контрольный материал | Материал, используемый для проверки эффективности анализа, предназначенного для оценки клинического образца в диагностике, мониторинге или прогнозировании наследственного генетического состояния заболевания множественной эндокринной неоплазии 1 типа (MEN1), или синдрома Вермера, аутосомно-доминантного заболевания, связанного с мутацией в гене MEN1.
5.04. Реагенты/наборы для определения аналитов ИВД
5.04.04. Реагенты/наборы для генетического анализа
| 310930 | 5. Медицинские изделия для in vitro диагностики (ИВД) | Множественная эндокринная неоплазия тип 1 ИВД, набор, анализ нуклеиновых кислот (NAT) | Набор реагентов и другие связанные с ним материалы, предназначенные для оценки клинического образца в диагностике, мониторинге или прогнозировании наследственного генетического состояния множественной эндокринной неоплазии 1 типа (MEN1), или синдрома Вермера, аутосомно-доминантного заболевания, связанного с мутацией в гене MEN1, с использованием технологии амплификации нуклеиновых кислот (NAT).
5.04. Реагенты/наборы для определения аналитов ИВД
5.04.04. Реагенты/наборы для генетического анализа
| 310940 | 5. Медицинские изделия для in vitro диагностики (ИВД) | Множественная эндокринная неоплазия тип 1 ИВД, праймер | Определенный участок одноцепочечной нуклеиновой кислоты, который связывается с матричной нуклеиновой кислотой-мишенью и инициирует ее репликацию в анализе, используемом при оценке клинического образца в диагностике, мониторинге или прогнозировании наследственного генетического состояния множественной эндокринной неоплазии 1 типа (MEN1), или синдрома Вермера, аутосомно-доминантного заболевания, связанного с мутацией в гене MEN1.
5.04. Реагенты/наборы для определения аналитов ИВД
5.04.04. Реагенты/наборы для генетического анализа
| 310950 | 5. Медицинские изделия для in vitro диагностики (ИВД) | Множественная эндокринная неоплазия тип 1 ИВД, реагент | Вещество или реагент, предназначенные для использования вместе с основным ИВД, чтобы выполнить определенную функцию в анализе, который используется для оценки клинического образца в диагностике, мониторинге или прогнозировании наследственного генетического состояния множественной эндокринной неоплазии 1 типа (MEN1), или синдрома Вермера, аутосомно-доминантного заболевания, связанного с мутацией в гене MEN1.
5.04. Реагенты/наборы для определения аналитов ИВД
5.04.04. Реагенты/наборы для генетического анализа
| 310960 | 5. Медицинские изделия для in vitro диагностики (ИВД) | Множественная эндокринная неоплазия тип 2 ИВД, контрольный материал | Материал, используемый для проверки эффективности анализа, предназначенного для оценки клинического образца в диагностике, мониторинге или прогнозировании наследственного генетического состояния множественной эндокринной неоплазии типа 2 (MEN2), включая феохромоцитому и медуллярную карциному щитовидной железы, связанного с мутацией в онкогене RET.
5.04. Реагенты/наборы для определения аналитов ИВД
5.04.04. Реагенты/наборы для генетического анализа
| 310970 | 5. Медицинские изделия для in vitro диагностики (ИВД) | Множественная эндокринная неоплазия тип 2 ИВД, набор, анализ нуклеиновых кислот | Набор реагентов и другие связанные с ним материалы, предназначенные для оценки клинического образца в диагностике, мониторинге или прогнозировании наследственного генетического состояния множественной эндокринной неоплазии типа 2 (MEN2), включая феохромоцитому и медуллярную карциному щитовидной железы, связанного с мутацией в онкогене RET, с использованием технологии амплификации нуклеиновых кислот (NAT).
5.04. Реагенты/наборы для определения аналитов ИВД
5.04.04. Реагенты/наборы для генетического анализа
| 310980 | 5. Медицинские изделия для in vitro диагностики (ИВД) | Множественная эндокринная неоплазия тип 2 ИВД, праймер | Определенный участок одноцепочечной нуклеиновой кислоты, который связывается с матричной нуклеиновой кислотой-мишенью и инициирует ее репликацию в анализе, используемом при оценке клинического образца в диагностике, мониторинге или прогнозировании наследственного генетического состояния множественной эндокринной неоплазии типа 2 (MEN2), включая феохромоцитому и медуллярную карциному щитовидной железы, связанного с мутацией в онкогене RET.
5.04. Реагенты/наборы для определения аналитов ИВД
5.04.04. Реагенты/наборы для генетического анализа
| 310990 | 5. Медицинские изделия для in vitro диагностики (ИВД) | Множественная эндокринная неоплазия тип 2 ИВД, реагент | Вещество или реагент, предназначенные для использования вместе с основным ИВД, чтобы выполнить определенную функцию в анализе, который используется для оценки клинического образца в диагностике, мониторинге или прогнозировании наследственного генетического состояния множественной эндокринной неоплазии типа 2 (MEN2), включая феохромоцитому и медуллярную карциному щитовидной железы, связанного с мутацией в онкогене RET.
5.04. Реагенты/наборы для определения аналитов ИВД
5.04.04. Реагенты/наборы для генетического анализа
| 311000 | 5. Медицинские изделия для in vitro диагностики (ИВД) | Множественные экстрагируемые ядерные антигены скрининг аутоантител ИВД, набор, иммунохемилюминисцентный анализ | Набор реагентов и других связанных с ними материалов, предназначенный для качественного и/или количественного скринингового определения множественных антител к экстрагируемым ядерным антигенам в клиническом образце с использованием метода иммунохемилюминесцентного анализа.
5.04. Реагенты/наборы для определения аналитов ИВД
5.04.02. Реагенты/наборы для биохимического анализа
| 311010 | 5. Медицинские изделия для in vitro диагностики (ИВД) | Определение кариотипа по образцу амниотической жидкости/ворсин хориона ИВД, реагент | Вещество или реактив, предназначенный для приготовления суспензии, хранения и хранения амниотической жидкости и/или ворсин хориона (Amniotic fluid/chorionic villus sample (CVS) karyotype suspension) клинического образца для поддержания пригодности для определения кариотипа или оценки хромосом.
5.04. Реагенты/наборы для определения аналитов ИВД
5.04.04. Реагенты/наборы для генетического анализа
| 311020 | 5. Медицинские изделия для in vitro диагностики (ИВД) | Множественные желудочно-кишечные патогены нуклеиновые кислоты ИВД, набор, анализ на биочипах | Набор реагентов и других связанных с ними материалов, предназначенный для использования при качественном и/или количественном определении нуклеиновых кислот, выделенных из множества видов микроорганизмов, связанных с заболеваниями желудочно-кишечного тракта (microorganisms associated with gastrointestinal disease), в клиническом образце методом анализа на биочипах. Определяемые организмы могут включать бактерии, вирусы, грибы и/или паразиты, такие как Salmonella, Shigella, Campylobacter, Escherichia coli (E. coli), норовирус (Norovirus), ротавиру (Rotavirus), Clostridium difficile, Giardia, Bacillus и/или Vibrio spp. (но не ограничиваются ими).
5.04. Реагенты/наборы для определения аналитов ИВД
5.04.01. Реагенты/наборы для анализа инфекционных агентов
| 311030 | 5. Медицинские изделия для in vitro диагностики (ИВД) | Х-сцепленная гидроцефалия ИВД, контрольный материал | Материал, используемый для проверки эффективности анализа, предназначенного для оценки клинического образца в диагностике, мониторинге или прогнозировании врожденного генетического нарушения — Х-сцепленной гидроцефалии или врожденной гидроцефалии вследствие стеноза сильвиева водопровода, связанного с мутацией в гене, кодирующем молекулу клеточной адгезии L1 (L1CAM).
5.04. Реагенты/наборы для определения аналитов ИВД
5.04.04. Реагенты/наборы для генетического анализа
| 311040 | 5. Медицинские изделия для in vitro диагностики (ИВД) | Х-сцепленная гидроцефалия ИВД, набор, анализ нуклеиновых кислот (NAT) | Набор реагентов и других связанных с ними материалов, предназначенный для оценки клинического образца в диагностике, мониторинге или прогнозировании наследственного генетическогонарушения Х-сцепленной гидроцефалии или врожденной гидроцефалии вследствие стеноза сильвиева водопровода, связанного с мутацией в гене, кодирующем молекулу клеточной адгезии L1 (L1CAM), с использованием технологии амплификации нуклеиновых кислот (NAT).
5.04. Реагенты/наборы для определения аналитов ИВД
5.04.04. Реагенты/наборы для генетического анализа
| 311050 | 5. Медицинские изделия для in vitro диагностики (ИВД) | Х-сцепленная гидроцефалия ИВД, праймер | Определенный участок одноцепочечной нуклеиновой кислоты, который связывается с матричной нуклеиновой кислотой-мишенью и инициирует ее репликацию в анализе, используемом при оценке клинического образца в диагностике, мониторинге или прогнозировании врожденного генетического нарушения Х-сцепленной гидроцефалии или врожденной гидроцефалии вследствие стеноза сильвиева водопровода, связанного с мутацией в гене, кодирующем молекулу клеточной адгезии L1 (L1CAM).
5.04. Реагенты/наборы для определения аналитов ИВД
5.04.04. Реагенты/наборы для генетического анализа
| 311060 | 5. Медицинские изделия для in vitro диагностики (ИВД) | Х-сцепленная гидроцефалия ИВД, реагент | Вещество или реагент, предназначенные для использования вместе с основным ИВД, чтобы выполнить определенную функцию в анализе, который используется для оценки клинического образца в диагностике, мониторинге или прогнозировании врожденного генетического нарушения — Х-сцепленной гидроцефалии или врожденной гидроцефалии вследствие стеноза сильвиева водопровода, связанного с мутацией в гене, кодирующем молекулу клеточной адгезии L1 (L1CAM).
5.04. Реагенты/наборы для определения аналитов ИВД
5.04.04. Реагенты/наборы для генетического анализа
| 311070 | 5. Медицинские изделия для in vitro диагностики (ИВД) | Х-сцепленный гипер-IgM-синдром ИВД, контрольный материал | Материал, используемый для проверки эффективности анализа, предназначенного для оценки клинического образца в диагностике, мониторинге или прогнозировании врожденного генетического заболевания Х-сцепленного синдрома гиперпродукции иммуноглобулина М (гипер-IgM) типов 1-5, или HIGM1 – HIGM5.
5.04. Реагенты/наборы для определения аналитов ИВД
5.04.04. Реагенты/наборы для генетического анализа
| 311080 | 5. Медицинские изделия для in vitro диагностики (ИВД) | Х-сцепленный гипер-IgM-синдром ИВД, набор, анализ нуклеиновых кислот | Набор реагентов и других связанных с ними материалов, предназначенный для оценки клинического образца в диагностике, мониторинге или прогнозировании Х-сцепленного врожденного генетического нарушения синдрома гиперпродукции иммуноглобулина М (гипер-IgM) типов 1-5, или HIGM1 – HIGM5, с использованием технологии амплификации нуклеиновых кислот (NAT).
5.04. Реагенты/наборы для определения аналитов ИВД
5.04.04. Реагенты/наборы для генетического анализа
| 311090 | 5. Медицинские изделия для in vitro диагностики (ИВД) | Х-сцепленный гипер-IgM-синдром ИВД, праймер | Определенный участок одноцепочечной нуклеиновой кислоты, который связывается с матричной нуклеиновой кислотой-мишенью и инициирует ее репликацию в анализе, используемом при оценке клинического образца в диагностике, мониторинге или прогнозировании врожденного генетического состояния Х-сцепленного синдрома гиперпродукции иммуноглобулина М (гипер-IgM) типов 1-5, или HIGM1 – HIGM5.
5.04. Реагенты/наборы для определения аналитов ИВД
5.04.04. Реагенты/наборы для генетического анализа
| 311100 | 5. Медицинские изделия для in vitro диагностики (ИВД) | Х-сцепленный гипер-IgM-синдром ИВД, реагент | Вещество или реагент, предназначенные для использования вместе с основным ИВД, чтобы выполнить определенную функцию в анализе, который используется для оценки клинического образца в диагностике, мониторинге или прогнозировании врожденного генетического состояния Х-сцепленного синдрома гиперпродукции иммуноглобулина М (гипер-IgM) типов 1-5, или HIGM1 – HIGM5.
5.04. Реагенты/наборы для определения аналитов ИВД
5.04.04. Реагенты/наборы для генетического анализа
| 311110 | 5. Медицинские изделия для in vitro диагностики (ИВД) | Асимметричная инактивация Х-хромосомы ИВД, контрольный материал | Материал, используемый для проверки эффективности анализа, предназначенного для оценки клинического образца в диагностике, мониторинге или прогнозировании врожденного генетического нарушения — асимметричной инактивации Х-хромосомы, которая может включать в себя синдром Айкарди или фокальную гипоплазию кожи.
5.04. Реагенты/наборы для определения аналитов ИВД
5.04.04. Реагенты/наборы для генетического анализа
| 311120 | 5. Медицинские изделия для in vitro диагностики (ИВД) | Асимметричная инактивация Х-хромосомы ИВД, набор, анализ нуклеиновых кислот | Набор реагентов и другие связанные с ним материалы, предназначенные для оценки клинического образца в диагностике, мониторинге или прогнозировании наследственного генетического нарушения асимметричной инактивации Х-хромосомы, которая может включать в себя синдром Айкарди или фокальную гипоплазию кожи, с использованием с использованием технологии метода анализа нуклеиновых кислот (NAT).
5.04. Реагенты/наборы для определения аналитов ИВД
5.04.04. Реагенты/наборы для генетического анализа
| 311130 | 5. Медицинские изделия для in vitro диагностики (ИВД) | Асимметричная инактивация Х-хромосомы ИВД, праймер | Определенный участок одноцепочечной нуклеиновой кислоты, который связывается с матричной нуклеиновой кислотой-мишенью и инициирует ее репликацию в анализе, используемом при оценке клинического образца в диагностике, мониторинге и прогнозировании врожденного генетического нарушения — асимметричной инактивации Х-хромосомы, которая может включать в себя синдром Айкарди или фокальную гипоплазию кожи.
5.04. Реагенты/наборы для определения аналитов ИВД
5.04.04. Реагенты/наборы для генетического анализа
| 311140 | 5. Медицинские изделия для in vitro диагностики (ИВД) | Асимметричная инактивация Х-хромосомы ИВД, зонд | Определенный участок одноцепочечной нуклеиновой кислоты, который используется в идентификации молекул специфичной комплементарной последовательности нуклеиновой кислоты в анализе, предназначенном для оценки клинического образца в диагностике, мониторинге или прогнозировании врожденного генетического нарушения — асимметричной инактивации Х-хромосомы, которая может включать в себя синдром Айкарди или фокальную гипоплазию кожи.
5.04. Реагенты/наборы для определения аналитов ИВД
5.04.04. Реагенты/наборы для генетического анализа
| 311150 | 5. Медицинские изделия для in vitro диагностики (ИВД) | Асимметричная инактивация Х-хромосомы ИВД, реагент | Вещество или реагент, предназначенные для использования вместе с основным ИВД, чтобы выполнить определенную функцию в анализе, который используется для оценки клинического образца в диагностике, мониторинге или прогнозировании врожденного генетического нарушения — асимметричной инактивации Х-хромосомы, которая может включать в себя синдром Айкарди или фокальную гипоплазию кожи.
5.04. Реагенты/наборы для определения аналитов ИВД
5.04.04. Реагенты/наборы для генетического анализа
| 311160 | 5. Медицинские изделия для in vitro диагностики (ИВД) | Х-сцепленный лимфопролиферативный синдром/болезнь Дункана ИВД, контрольный материал | Материал, используемый для проверки эффективности анализа, предназначенного для оценки клинического образца в диагностике, мониторинге или прогнозировании врожденного генетического состояния Х-сцепленного лимфопролиферативного синдрома или болезни Дункана, связанной с мутациями в генах SH2D1A и XIAP.
5.04. Реагенты/наборы для определения аналитов ИВД
5.04.04. Реагенты/наборы для генетического анализа
| 311170 | 5. Медицинские изделия для in vitro диагностики (ИВД) | Х-сцепленный лимфопролиферативный синдром/болезнь Дункана ИВД, набор, анализ нуклеиновых кислот | Набор реагентов и другие связанные с ним материалы, предназначенные для оценки клинического образца в диагностике, мониторинге или прогнозировании врожденного генетического состояния Х-сцепленного лимфопролиферативного синдрома или болезни Дункана, связанной с мутациями в генах SH2D1A и XIAP, с использованием технологии амплификации нуклеиновых кислот (NAT).
5.04. Реагенты/наборы для определения аналитов ИВД
5.04.04. Реагенты/наборы для генетического анализа
| 311180 | 5. Медицинские изделия для in vitro диагностики (ИВД) | Х-сцепленный лимфопролиферативный синдром/болезнь Дункана ИВД, праймер | Определенный участок одноцепочечной нуклеиновой кислоты, который связывается с матричной нуклеиновой кислотой-мишенью и инициирует ее репликацию в анализе, используемом при оценке клинического образца в диагностике, мониторинге или прогнозировании врожденного генетического состояния Х-сцепленного лимфопролиферативного синдрома или болезни Дункана, связанной с мутациями в генах SH2D1A и XIAP.
5.04. Реагенты/наборы для определения аналитов ИВД
5.04.04. Реагенты/наборы для генетического анализа
| 311190 | 5. Медицинские изделия для in vitro диагностики (ИВД) | Х-сцепленный лимфопролиферативный синдром/болезнь Дункана ИВД, реагент | Вещество или реагент, предназначенные для использования вместе с основным ИВД, чтобы выполнить определенную функцию в анализе, который используется для оценки клинического образца в диагностике, мониторинге или прогнозировании наследственного генетического состояния Х-сцепленного лимфопролиферативного синдрома или болезни Дункана, связанной с мутациями в генах SH2D1A и XIAP.
5.04. Реагенты/наборы для определения аналитов ИВД
5.04.04. Реагенты/наборы для генетического анализа
| 311200 | 5. Медицинские изделия для in vitro диагностики (ИВД) | Немалиновая миопатия ИВД, контрольный материал | Материал, используемый для проверки эффективности анализа, предназначенного для оценки клинического образца в диагностике, мониторинге или прогнозировании врожденного генетического нарушения — немалиновой миопатии (типов NEM1-7), одной из форм врожденной миопатии, характеризующейся аномальными спирале- или палочковидными структурами в мышечных волокнах, видимыми при гистологическом исследовании.
5.04. Реагенты/наборы для определения аналитов ИВД
5.04.04. Реагенты/наборы для генетического анализа
| 311210 | 5. Медицинские изделия для in vitro диагностики (ИВД) | Немалиновая миопатия ИВД, набор, анализ нуклеиновых кислот | Набор реагентов и других связанных с ними материалов, предназначенный для оценки клинического образца в диагностике, мониторинге или прогнозировании наследственного генетического нарушения немалиновой миопатии (типов NEM1-7), одной из форм врожденной миопатии, характеризующейся аномальными спирале- или палочковидными структурами в мышечных волокнах, видимыми при гистологическом исследовании, с использованием технологии амплификации нуклеиновых кислот (NAT).
5.04. Реагенты/наборы для определения аналитов ИВД
5.04.04. Реагенты/наборы для генетического анализа
| 311220 | 5. Медицинские изделия для in vitro диагностики (ИВД) | Немалиновая миопатия ИВД, праймер | Определенный участок одноцепочечной нуклеиновой кислоты, который связывается с матричной нуклеиновой кислотой-мишенью и инициирует ее репликацию в анализе, используемом при оценке клинического образца в диагностике, мониторинге или прогнозировании врожденного генетического нарушения — немалиновой миопатии (типов NEM1-7), одной из форм врожденной миопатии, характеризующейся аномальными спирале- или палочковидными структурами в мышечных волокнах, видимыми при гистологическом исследовании.
5.04. Реагенты/наборы для определения аналитов ИВД
5.04.04. Реагенты/наборы для генетического анализа
| 311230 | 5. Медицинские изделия для in vitro диагностики (ИВД) | Немалиновая миопатия ИВД, реагент | Вещество или реагент, предназначенные для использования вместе с основным ИВД, чтобы выполнить определенную функцию в анализе, который используется для оценки клинического образца в диагностике, мониторинге или прогнозировании врожденного генетического нарушения — немалиновой миопатии (типов NEM1-7), одной из форм врожденной миопатии, характеризующейся аномальными спирале- или палочковидными структурами в мышечных волокнах, видимыми при гистологическом исследовании.
5.04. Реагенты/наборы для определения аналитов ИВД
5.04.04. Реагенты/наборы для генетического анализа
| 311240 | 5. Медицинские изделия для in vitro диагностики (ИВД) | Семейная средиземноморская лихорадка ИВД, контрольный материал | Материал, используемый для подтверждения качества анализа, предназначенный для использования при исследовании клинического образца для диагностирования, мониторинга или прогнозирования возникновения семейной средиземноморской лихорадки (familial Mediterranean fever (FMF)), заболевания, связанного с мутацией в гене MEFV, или гене средиземноморской лихорадки, кодирующем синтез белка пирина (pyrin) (также называемого маренострином (marenostrin)).
5.04. Реагенты/наборы для определения аналитов ИВД
5.04.04. Реагенты/наборы для генетического анализа
| 311250 | 5. Медицинские изделия для in vitro диагностики (ИВД) | Семейная средиземноморская лихорадка ИВД, праймер | Определенный фрагмент одноцепочечной нуклеиновой кислоты, который связывается и инициирует репликацию матрицы нуклеиновой кислоты-мишени в анализе, предназначенный для использования при исследовании клинического образца для диагностирования, мониторинга или прогнозирования возникновения семейной средиземноморской лихорадки (familial Mediterranean fever (FMF)), заболевания, связанного с мутацией в гене MEFV, или гене средиземноморской лихорадки, кодирующем синтез белка пирина (pyrin) (также называемого маренострином (marenostrin)).
5.04. Реагенты/наборы для определения аналитов ИВД
5.04.04. Реагенты/наборы для генетического анализа
| 311260 | 5. Медицинские изделия для in vitro диагностики (ИВД) | Семейная средиземноморская лихорадка ИВД, реагент | Вещество или реактив, предназначенный для использования совместно с исходным изделием для ИВД для выполнения особой функции в анализе, который используется при исследовании клинического образца для диагностирования, мониторинга или прогнозирования возникновения семейной средиземноморской лихорадки (familial Mediterranean fever (FMF)), заболевания, связанного с мутацией в гене MEFV, или гене средиземноморской лихорадки, кодирующем синтез белка пирина (pyrin) (также называемого маренострином (marenostrin)).
5.04. Реагенты/наборы для определения аналитов ИВД
5.04.04. Реагенты/наборы для генетического анализа
| 311270 | 5. Медицинские изделия для in vitro диагностики (ИВД) | Х-сцепленная миотубулярная миопатия ИВД, контрольный материал | Материал, используемый для проверки эффективности анализа, предназначенного для оценки клинического образца в диагностике, мониторинге или прогнозировании врожденного генетического нарушения — Х-сцепленной миотубулярной миопатии, также известной как Х-связанная центронуклеарная миопатия (XLCNM), связанной с мутациями в гене MTM1.
5.04. Реагенты/наборы для определения аналитов ИВД
5.04.04. Реагенты/наборы для генетического анализа
| 311280 | 5. Медицинские изделия для in vitro диагностики (ИВД) | Х-сцепленная миотубулярная миопатия ИВД, набор, анализ нуклеиновых кислот | Набор реагентов и других связанных с ними материалов, предназначенный для оценки клинического образца в диагностике, мониторинге или прогнозировании наследственного генетического нарушения Х-сцепленной миотубулярной миопатии, также известной как Х-связанная центронуклеарная миопатией (XLCNM), обусловленной мутациями в гене MTM1, с использованием технологии амплификации нуклеиновых кислот (NAT).
5.04. Реагенты/наборы для определения аналитов ИВД
5.04.04. Реагенты/наборы для генетического анализа
| 311290 | 5. Медицинские изделия для in vitro диагностики (ИВД) | Х-сцепленная миотубулярная миопатия ИВД, праймер | Определенный участок одноцепочечной нуклеиновой кислоты, который связывается с матричной нуклеиновой кислотой-мишенью и инициирует ее репликацию в анализе, используемом при оценке клинического образца в диагностике, мониторинге или прогнозировании врожденного генетического нарушения — Х-сцепленной миотубулярной миопатии, также известной как Х-связанная центронуклеарная миопатиа (XLCNM), связанной с мутациями в гене MTM1.
5.04. Реагенты/наборы для определения аналитов ИВД
5.04.04. Реагенты/наборы для генетического анализа
| 311300 | 5. Медицинские изделия для in vitro диагностики (ИВД) | Х-сцепленная миотубулярная миопатия ИВД, реагент | Вещество или реагент, предназначенные для использования вместе с основным ИВД, чтобы выполнить определенную функцию в анализе, который используется для оценки клинического образца в диагностике, мониторинге или прогнозировании врожденного генетического нарушения — Х-сцепленной миотубулярной миопатии, также известной как Х-связанная центронуклеарная миопатия (XLCNM),связанной с мутациями в гене MTM1.
5.04. Реагенты/наборы для определения аналитов ИВД
5.04.04. Реагенты/наборы для генетического анализа
| 311310 | 5. Медицинские изделия для in vitro диагностики (ИВД) | Синдром семейной меланомы ИВД, контрольный материал | Материал, используемый для подтверждения качества анализа, предназначенный для использования при исследовании клинического образца для диагностирования, мониторинга или прогнозирования возникновения синдрома семейной меланомы (familial melanoma syndrome), связанного с мутацией в гене CDKN2A.
5.04. Реагенты/наборы для определения аналитов ИВД
5.04.04. Реагенты/наборы для генетического анализа
| 311320 | 5. Медицинские изделия для in vitro диагностики (ИВД) | Синдром семейной меланомы ИВД, набор, анализ нуклеиновых кислот | Набор реагентов и других связанных с ними материалов, предназначенный для исследования клинического образца для диагностирования, мониторинга или прогнозирования возникновения синдрома семейной меланомы (familial melanoma syndrome), связанного с мутацией в гене CDKN2A, методом анализа нуклеиновых кислот.
5.04. Реагенты/наборы для определения аналитов ИВД
5.04.04. Реагенты/наборы для генетического анализа
| 311330 | 5. Медицинские изделия для in vitro диагностики (ИВД) | Синдром семейной меланомы ИВД, праймер | Определенный фрагмент одноцепочечной нуклеиновой кислоты, который связывается и инициирует репликацию матрицы нуклеиновой кислоты-мишени в анализе, предназначенный для использования при исследовании клинического образца для диагностирования, мониторинга или прогнозирования возникновения синдрома семейной меланомы (familial melanoma syndrome),связанного с мутацией в гене CDKN2A.
5.04. Реагенты/наборы для определения аналитов ИВД
5.04.04. Реагенты/наборы для генетического анализа
| 311340 | 5. Медицинские изделия для in vitro диагностики (ИВД) | Синдром семейной меланомы ИВД, реагент | Вещество или реактив, предназначенный для использования совместно с исходным изделием для ИВД для выполнения особой функции в анализе, который используется при исследовании клинического образца для диагностирования, мониторинга или прогнозирования возникновения синдрома семейной меланомы (familial melanoma syndrome), связанного с мутацией в гене CDKN2A.
5.04. Реагенты/наборы для определения аналитов ИВД
5.04.04. Реагенты/наборы для генетического анализа
| 311350 | 5. Медицинские изделия для in vitro диагностики (ИВД) | Ювенильный нейрональный цероидный липофусциноз ИВД, контрольный материал | Материал, используемый для подтверждения качества анализа, предназначенный для использования при исследовании клинического образца для диагностирования, мониторинга или прогнозирования возникновения наследственного генетического состояния - ювенильного нейронального цероидного липофусциноза (juvenile neuronal ceroid lipofuscinosis), или болезни Баттена (Batten disease), или NCL типа 3, нейродегенеративного заболевания, характеризующегося внутриклеточным накоплением аутофлуоресцентного липопигмента, и связанного с мутацией в гене CLN3.
5.04. Реагенты/наборы для определения аналитов ИВД
5.04.04. Реагенты/наборы для генетического анализа
| 311360 | 5. Медицинские изделия для in vitro диагностики (ИВД) | Ювенильный нейрональный цероидный липофусциноз ИВД, набор, анализ нуклеиновых кислот (NAT) | Набор реагентов и других связанных с ними материалов, предназначенный для исследования клинического образца для диагностирования, мониторинга или прогнозирования возникновения наследственного генетического состояния - ювенильного нейронального цероидного липофусциноза (juvenile neuronal ceroid lipofuscinosis), или болезни Баттена (Batten disease), или NCL типа 3, нейродегенеративного заболевания, характеризующегося внутриклеточным накоплением аутофлуоресцентного липопигмента, и связанного с мутацией в гене CLN3, методом анализа нуклеиновых кислот.
5.04. Реагенты/наборы для определения аналитов ИВД
5.04.04. Реагенты/наборы для генетического анализа
| 311370 | 5. Медицинские изделия для in vitro диагностики (ИВД) | Ювенильный нейрональный цероидный липофусциноз ИВД, праймер | Определенный фрагмент одноцепочечной нуклеиновой кислоты, который связывается и инициирует репликацию матрицы нуклеиновой кислоты-мишени в анализе, предназначенном для исследования клинического образца для диагностирования, мониторинга или прогнозирования возникновения наследственного генетического состояния - ювенильного нейронального цероидного липофусциноза (juvenile neuronal ceroid lipofuscinosis), или болезни Баттена (Batten disease), или NCL типа 3, нейродегенеративного заболевания, характеризующегося внутриклеточным накоплением аутофлуоресцентного липопигмента, и связанного с мутацией в гене CLN3.
5.04. Реагенты/наборы для определения аналитов ИВД
5.04.04. Реагенты/наборы для генетического анализа
| 311380 | 5. Медицинские изделия для in vitro диагностики (ИВД) | Ювенильный нейрональный цероидный липофусциноз ИВД, реагент | Вещество или реактив, предназначенный для использования совместно с исходным изделием для ИВД для выполнения особой функции в анализе, который используется при исследовании клинического образца для диагностирования, мониторинга или прогнозирования возникновения наследственного генетического состояния - ювенильного нейронального цероидного липофусциноза (juvenile neuronal ceroid lipofuscinosis), или болезни Баттена (Batten disease), или NCL типа 3, нейродегенеративного заболевания, характеризующегося внутриклеточным накоплением аутофлуоресцентного липопигмента, и связанного с мутацией в гене CLN3.
5.04. Реагенты/наборы для определения аналитов ИВД
5.04.04. Реагенты/наборы для генетического анализа
| 311390 | 1. Анестезиологические и респираторные медицинские изделия | Аппарат искусственной вентиляции легких высокочастотный с пневмоприводом портативный | Устройство с пневматическим приводом, которое можно легко перемещать/монтировать, предназначено для обеспечения долгосрочной поддержки или терапевтической альвеолярной вентиляции пациентов, не требующих вентиляции для комплексной интенсивной терапии. Оно обычно использует положительное давление для доставки газа в легкие с использованием частоты, значительно большей, чем физиологическая частота дыхания, и дыхательного объема, меньшего или равного анатомическому мертвому пространству (перкуссинная вентиляция), как правило, через эндотрахеальную трубку, трахеостомическую канюлю или маску. Оно обычно включает в себя систему управления и сигнализации, иногда с дополнительными функциями (например, увлажнением).
1.07. Вентиляторы респираторные и сопутствующие изделия
| 311390 | 1. Анестезиологические и респираторные медицинские изделия | Аппарат искусственной вентиляции легких высокочастотный с пневмоприводом портативный | Устройство с пневматическим приводом, которое можно легко перемещать/монтировать, предназначено для обеспечения долгосрочной поддержки или терапевтической альвеолярной вентиляции пациентов, не требующих вентиляции для комплексной интенсивной терапии. Оно обычно использует положительное давление для доставки газа в легкие с использованием частоты, значительно большей, чем физиологическая частота дыхания, и дыхательного объема, меньшего или равного анатомическому мертвому пространству (перкуссинная вентиляция), как правило, через эндотрахеальную трубку, трахеостомическую канюлю или маску. Оно обычно включает в себя систему управления и сигнализации, иногда с дополнительными функциями (например, увлажнением).
1.14. Магистрали дыхательные и сопутствующие изделия
| 311390 | 13. Реабилитационные и адаптированные для инвалидов медицинские изделия | Аппарат искусственной вентиляции легких высокочастотный с пневмоприводом портативный | Устройство с пневматическим приводом, которое можно легко перемещать/монтировать, предназначено для обеспечения долгосрочной поддержки или терапевтической альвеолярной вентиляции пациентов, не требующих вентиляции для комплексной интенсивной терапии. Оно обычно использует положительное давление для доставки газа в легкие с использованием частоты, значительно большей, чем физиологическая частота дыхания, и дыхательного объема, меньшего или равного анатомическому мертвому пространству (перкуссинная вентиляция), как правило, через эндотрахеальную трубку, трахеостомическую канюлю или маску. Оно обычно включает в себя систему управления и сигнализации, иногда с дополнительными функциями (например, увлажнением).
13.05. Средства медицинские персональные адаптированные
| 311400 | 5. Медицинские изделия для in vitro диагностики (ИВД) | Синдром Пфайффера ИВД, контрольный материал | Материал, используемый для проверки эффективности анализа, предназначенного для оценки клинического образца в диагностике, мониторинге или прогнозировании врожденного генетического состояния синдрома Пфайффера, характеризующегося преждевременным слиянием костей черепа, и связанного с мутацией генов рецептора 1 типа фактора роста фибробластов (FGFR1) или рецептора 2 типа фактора роста фибробластов (FGFR2).
5.04. Реагенты/наборы для определения аналитов ИВД
5.04.04. Реагенты/наборы для генетического анализа
| 311410 | 5. Медицинские изделия для in vitro диагностики (ИВД) | Синдром Пфайффера ИВД, набор, анализ нуклеиновых кислот | Набор реагентов и другие связанные с ним материалы, предназначенные для оценки клинического образца в диагностике, мониторинге или прогнозировании врожденного генетического состояния синдрома Пфайффера, характеризующегося преждевременным слиянием костей черепа, и связанного с мутацией генов рецептора 1 типа фактора роста фибробластов (FGFR1) или рецептора 2 типа фактора роста фибробластов (FGFR2), с использованием методики с нуклеиновой кислотой (NAT).
5.04. Реагенты/наборы для определения аналитов ИВД
5.04.04. Реагенты/наборы для генетического анализа
| 311420 | 5. Медицинские изделия для in vitro диагностики (ИВД) | Синдром Пфайффера ИВД, праймер | Определенный участок одноцепочечной нуклеиновой кислоты, который связывается с матричной нуклеиновой кислотой-мишенью и инициирует ее репликацию в анализе, используемом при оценке клинического образца в диагностике, мониторинге или прогнозировании врожденного генетического заболевания синдрома Пфайффера, характеризующегося преждевременным слиянием костей черепа, и связанного с мутацией генов рецептора 1 типа фактора роста фибробластов (FGFR1) или рецептора 2 типа фактора роста фибробластов (FGFR2).
5.04. Реагенты/наборы для определения аналитов ИВД
5.04.04. Реагенты/наборы для генетического анализа
| 311430 | 5. Медицинские изделия для in vitro диагностики (ИВД) | Синдром Пфайффера ИВД, реагент | Вещество или реагент, предназначенные для использования вместе с основным ИВД, чтобы выполнить определенную функцию в анализе, который используется для оценки клинического образца в диагностике, мониторинге или прогнозировании врожденного генетического состояния синдрома Пфайффера, характеризующегося преждевременным слиянием костей черепа, и связанного с мутацией генов рецептора 1 типа фактора роста фибробластов (FGFR1) или рецептора 2 типа фактора роста фибробластов (FGFR2).
5.04. Реагенты/наборы для определения аналитов ИВД
5.04.04. Реагенты/наборы для генетического анализа
| 311440 | 5. Медицинские изделия для in vitro диагностики (ИВД) | Х-сцепленный тяжелый комбинированный иммунодефицит ИВД, контрольный материал | Материал, используемый для проверки эффективности анализа, предназначенного для оценки клинического образца в диагностике, мониторинге или прогнозировании врожденного генетического нарушения —Х-сцепленного тяжелого комбинированного иммунодефицита (XSCID), связанного с мутациями в гене, кодирующем гамма субъединицу рецептора интерлейкина 2 (IL2RG).
5.04. Реагенты/наборы для определения аналитов ИВД
5.04.04. Реагенты/наборы для генетического анализа
| 311450 | 5. Медицинские изделия для in vitro диагностики (ИВД) | Х-сцепленный тяжелый комбинированный иммунодефицит ИВД, набор, анализ нуклеиновых кислот (NAT) | Набор реагентов и другие связанные с ним материалы, предназначенные для оценки клинического образца в диагностике, мониторинге или прогнозировании наследственного генетического нарушения Х-сцепленного тяжелого комбинированного иммунодефицита (XSCID), связанного с мутациями в гене, кодирующем гамма субъединицу рецептора интерлейкина 2 (IL2RG), с использованием технологии амплификации нуклеиновых кислот (NAT).
5.04. Реагенты/наборы для определения аналитов ИВД
5.04.04. Реагенты/наборы для генетического анализа
| 311460 | 5. Медицинские изделия для in vitro диагностики (ИВД) | Х-сцепленный тяжелый комбинированный иммунодефицит ИВД, праймер | Определенный участок одноцепочечной нуклеиновой кислоты, который связывается с матричной нуклеиновой кислотой-мишенью и инициирует ее репликацию в анализе, используемом при оценке клинического образца в диагностике, мониторинге или прогнозировании врожденного генетического нарушения —Х-сцепленного тяжелого комбинированного иммунодефицита (XSCID), связанного с мутациями в гене, кодирующем гамма субъединицу рецептора интерлейкина 2 (IL2RG).
5.04. Реагенты/наборы для определения аналитов ИВД
5.04.04. Реагенты/наборы для генетического анализа
| 311470 | 5. Медицинские изделия для in vitro диагностики (ИВД) | Х-сцепленный тяжелый комбинированный иммунодефицит ИВД, реагент | Вещество или реагент, предназначенные для использования вместе с основным ИВД, чтобы выполнить определенную функцию в анализе, который используется для оценки клинического образца в диагностике, мониторинге или прогнозировании врожденного генетического нарушения —Х-сцепленного тяжелого комбинированного иммунодефицита (XSCID), связанного с мутациями в гене, кодирующем гамма субъединицу рецептора интерлейкина 2 (IL2RG).
5.04. Реагенты/наборы для определения аналитов ИВД
5.04.04. Реагенты/наборы для генетического анализа
| 311480 | 5. Медицинские изделия для in vitro диагностики (ИВД) | Х-сцепленная спинальная и бульбарная мышечная атрофия (болезнь Кеннеди) ИВД, контрольный материал | Материал, используемый для проверки эффективности анализа, предназначенного для оценки клинического образца в диагностике, мониторинге или прогнозировании врожденного генетического нарушения Х-сцепленной спинальной и бульбарной мышечной атрофии, или болезни Кеннеди, связанной с мутациями в гене адрогенного рецептора (AR) с увеличением повторов тринуклеотида (CAG).
5.04. Реагенты/наборы для определения аналитов ИВД
5.04.04. Реагенты/наборы для генетического анализа
| 311490 | 5. Медицинские изделия для in vitro диагностики (ИВД) | Х-сцепленная спинальная и бульбарная мышечная атрофия (болезнь Кеннеди) ИВД, набор, анализ нуклеиновых кислот | Набор реагентов и другие связанные с ним материалы, предназначенные для оценки клинического образца в диагностике, мониторинге или прогнозировании врожденного генетического нарушения Х-сцепленной спинальной и бульбарной мышечной атрофии, или болезни Кеннеди, связанной с мутациями в гене адрогенного рецептора (AR) с эувеличением повторов тринуклеотида (CAG), с использованием с использованием технологии амплификации нуклеиновых кислот (NAT).
5.04. Реагенты/наборы для определения аналитов ИВД
5.04.04. Реагенты/наборы для генетического анализа
| 311500 | 5. Медицинские изделия для in vitro диагностики (ИВД) | Х-сцепленная спинальная и бульбарная мышечная атрофия (болезнь Кеннеди) ИВД, праймер | Определенный участок одноцепочечной нуклеиновой кислоты, который связывается с матричной нуклеиновой кислотой-мишенью и инициирует ее репликацию в анализе, используемом при оценке клинического образца в диагностике, мониторинге или прогнозировании Х-сцепленной спинальной и бульбарной мышечной атрофии, или болезни Кеннеди, связанной с мутациями в гене адрогенного рецептора (AR) с увеличением повторов тринуклеотида (CAG).
5.04. Реагенты/наборы для определения аналитов ИВД
5.04.04. Реагенты/наборы для генетического анализа
| 311510 | 5. Медицинские изделия для in vitro диагностики (ИВД) | Х-сцепленная спинальная и бульбарная мышечная атрофия (болезнь Кеннеди) ИВД, реагент | Вещество или реагент, предназначенные для использования вместе с основным ИВД, чтобы выполнить определенную функцию в анализе, который используется для оценки клинического образца в диагностике, мониторинге или прогнозировании врожденного генетического нарушения Х-сцепленной спинальной и бульбарной мышечной атрофии, или болезни Кеннеди, связанной с мутациями в гене адрогенного рецептора (AR) с увеличением повторов тринуклеотида (CAG).
5.04. Реагенты/наборы для определения аналитов ИВД
5.04.04. Реагенты/наборы для генетического анализа
| 311520 | 5. Медицинские изделия для in vitro диагностики (ИВД) | Синдром Ангельмана ИВД, контрольный материал | Материал, используемый для подтверждения качества анализа, предназначенный для использования при исследовании клинического образца для диагностирования, наблюдения или предположения появления врожденного наследственного заболевания - синдрома Ангельмана (Angelman syndrome), первично ассоциированного с удалениями сегмента, включающего материнскую хромосому 15q11.2-q13 и мутации в гене Е3А убиквитин-протеин лигазы (ubiquitin-protein ligase E3A (UBE3A) gene).
5.04. Реагенты/наборы для определения аналитов ИВД
5.04.04. Реагенты/наборы для генетического анализа
| 311530 | 5. Медицинские изделия для in vitro диагностики (ИВД) | Синдром Ангельмана ИВД, набор, анализ нуклеиновых кислот | Набор реагентов и других связанных с ними материалом, предназначенный для использования при исследовании клинического образца для диагностирования или предположения появления врожденного наследственного заболевания - синдрома Ангельмана (Angelman syndrome), первично ассоциированного с удалениями сегмента, включающего материнскую хромосому 15q11.2-q13 и мутации в гене Е3А убиквитин-протеин лигазы (ubiquitin-protein ligase E3A (UBE3A) gene), методом анализа нуклеиновых кислот.
5.04. Реагенты/наборы для определения аналитов ИВД
5.04.04. Реагенты/наборы для генетического анализа
| 311540 | 5. Медицинские изделия для in vitro диагностики (ИВД) | Синдром Ангельмана ИВД, праймер | Определенный фрагмент одноцепочечной нуклеиновой кислоты, который связывает и инициирует репликацию матрицы нуклеиновой кислоты-мишени в анализе, предназначенный для использования при исследовании клинического образца для диагностирования или предположения появления врожденного наследственного заболевания - синдрома Ангельмана (Angelman syndrome), первично ассоциированного с удалениями сегмента, включающего материнскую хромосому 15q11.2-q13 и мутации в гене Е3А убиквитин-протеин лигазы (ubiquitin-protein ligase E3A (UBE3A) gene).
5.04. Реагенты/наборы для определения аналитов ИВД
5.04.04. Реагенты/наборы для генетического анализа
| 311550 | 5. Медицинские изделия для in vitro диагностики (ИВД) | Синдром Ангельмана ИВД, зонд | Определенный фрагмент одноцепочечной нуклеиновой кислоты, который используется для определения специфической комплементарной последовательности молекул нуклеиновой кислоты в анализе, предназначенный для использования при исследовании клинического образца для диагностирования или предположения появления врожденного наследственного заболевания - синдрома Ангельмана (Angelman syndrome), первично ассоциированного с удалениями сегмента, включающего материнскую хромосому 15q11.2-q13 и мутации в гене Е3А убиквитин-протеин лигазы (ubiquitin-protein ligase E3A (UBE3A) gene).
5.04. Реагенты/наборы для определения аналитов ИВД
5.04.04. Реагенты/наборы для генетического анализа
| 311560 | 5. Медицинские изделия для in vitro диагностики (ИВД) | Синдром Ангельмана ИВД, реагент | Вещество или реактив, предназначенный для использования совместно с исходным изделием для ИВД для выполнения особой функции в анализе, который используется при исследовании клинического образца для диагностирования или предположения появления врожденного наследственного заболевания - синдрома Ангельмана (Angelman syndrome), первично ассоциированного с удалениями сегмента, включающего материнскую хромосому 15q11.2-q13 и мутации в гене Е3А убиквитин-протеин лигазы (ubiquitin-protein ligase E3A (UBE3A) gene).
5.04. Реагенты/наборы для определения аналитов ИВД
5.04.04. Реагенты/наборы для генетического анализа
| 311570 | 5. Медицинские изделия для in vitro диагностики (ИВД) | Синдром ДиДжорджа ИВД, контрольный материал | Материал, используемый для подтверждения качества анализа, предназначенный для использования при исследовании клинического образца для диагностирования, мониторинга или прогнозирования возникновения врожденного генетического нарушения - синдрома ДиДжорджа (DiGeorge (DGS)) и фенотипически схожего вело-кардио-фациального синдрома (velocardiofacial syndrome (VCFS)), связанных с делецией гена TUPLE1 хромосомы 22q11.2.
5.04. Реагенты/наборы для определения аналитов ИВД
5.04.04. Реагенты/наборы для генетического анализа
| 311570 | 5. Медицинские изделия для in vitro диагностики (ИВД) | Синдром ДиДжорджа ИВД, контрольный материал | Материал, используемый для подтверждения качества анализа, предназначенный для использования при исследовании клинического образца для диагностирования, мониторинга или прогнозирования возникновения врожденного генетического нарушения - синдрома ДиДжорджа (DiGeorge (DGS)) и фенотипически схожего вело-кардио-фациального синдрома (velocardiofacial syndrome (VCFS)), связанных с делецией гена TUPLE1 хромосомы 22q11.2.
5.04. Реагенты/наборы для определения аналитов ИВД
| 311580 | 5. Медицинские изделия для in vitro диагностики (ИВД) | Синдром ДиДжорджа ИВД, набор, анализ нуклеиновых кислот | Набор реагентов и других связанных с ними материалов, предназначенный для исследования клинического образца для диагностирования, мониторинга или прогнозирования возникновения врожденного генетического нарушения - синдрома ДиДжорджа (DiGeorge (DGS)) и фенотипически схожего вело-кардио-фациального синдрома (velocardiofacial syndrome (VCFS)), связанных с делецией гена TUPLE1 хромосомы 22q11.2, методом анализа нуклеиновых кислот.
5.04. Реагенты/наборы для определения аналитов ИВД
5.04.04. Реагенты/наборы для генетического анализа
| 311580 | 5. Медицинские изделия для in vitro диагностики (ИВД) | Синдром ДиДжорджа ИВД, набор, анализ нуклеиновых кислот | Набор реагентов и других связанных с ними материалов, предназначенный для исследования клинического образца для диагностирования, мониторинга или прогнозирования возникновения врожденного генетического нарушения - синдрома ДиДжорджа (DiGeorge (DGS)) и фенотипически схожего вело-кардио-фациального синдрома (velocardiofacial syndrome (VCFS)), связанных с делецией гена TUPLE1 хромосомы 22q11.2, методом анализа нуклеиновых кислот.
5.04. Реагенты/наборы для определения аналитов ИВД
| 311590 | 5. Медицинские изделия для in vitro диагностики (ИВД) | Синдром ДиДжорджа ИВД, праймер | Определенный фрагмент одноцепочечной нуклеиновой кислоты, который связывается и инициирует репликацию матрицы нуклеиновой кислоты-мишени в анализе, предназначенном для оценки клинического образца для диагностирования, мониторинга или прогнозирования возникновения врожденного генетического нарушения - синдрома ДиДжорджа (DiGeorge (DGS)) и фенотипически схожего вело-кардио-фациального синдрома (velocardiofacial syndrome (VCFS)), связанных с делецией гена TUPLE1 хромосомы 22q11.2.
5.04. Реагенты/наборы для определения аналитов ИВД
5.04.04. Реагенты/наборы для генетического анализа
| 311590 | 5. Медицинские изделия для in vitro диагностики (ИВД) | Синдром ДиДжорджа ИВД, праймер | Определенный фрагмент одноцепочечной нуклеиновой кислоты, который связывается и инициирует репликацию матрицы нуклеиновой кислоты-мишени в анализе, предназначенном для оценки клинического образца для диагностирования, мониторинга или прогнозирования возникновения врожденного генетического нарушения - синдрома ДиДжорджа (DiGeorge (DGS)) и фенотипически схожего вело-кардио-фациального синдрома (velocardiofacial syndrome (VCFS)), связанных с делецией гена TUPLE1 хромосомы 22q11.2.
5.04. Реагенты/наборы для определения аналитов ИВД
| 311600 | 5. Медицинские изделия для in vitro диагностики (ИВД) | Синдром ДиДжорджа ИВД, зонд | Определенный фрагмент одноцепочечной нуклеиновой кислоты, который используется в идентификации молекул специфичной комплементарной последовательности нуклеиновой кислоты в анализе, предназначенном для оценки клинического образца для диагностирования, мониторинга или прогнозирования возникновения врожденного генетического нарушения - синдрома ДиДжорджа (DiGeorge (DGS)) и фенотипически схожего вело-кардио-фациального синдрома (velocardiofacial syndrome (VCFS)), связанных с делецией гена TUPLE1 хромосомы 22q11.2.
5.04. Реагенты/наборы для определения аналитов ИВД
5.04.04. Реагенты/наборы для генетического анализа
| 311600 | 5. Медицинские изделия для in vitro диагностики (ИВД) | Синдром ДиДжорджа ИВД, зонд | Определенный фрагмент одноцепочечной нуклеиновой кислоты, который используется в идентификации молекул специфичной комплементарной последовательности нуклеиновой кислоты в анализе, предназначенном для оценки клинического образца для диагностирования, мониторинга или прогнозирования возникновения врожденного генетического нарушения - синдрома ДиДжорджа (DiGeorge (DGS)) и фенотипически схожего вело-кардио-фациального синдрома (velocardiofacial syndrome (VCFS)), связанных с делецией гена TUPLE1 хромосомы 22q11.2.
5.04. Реагенты/наборы для определения аналитов ИВД
| 311610 | 5. Медицинские изделия для in vitro диагностики (ИВД) | Синдром ДиДжорджа ИВД, реагент | Вещество или реактив, предназначенный для использования совместно с исходным изделием для ИВД для выполнения особой функции в анализе, который используется при исследовании клинического образца для диагностирования, мониторинга или прогнозирования возникновения врожденного генетического нарушения - синдрома ДиДжорджа (DiGeorge (DGS)) и фенотипически схожего вело-кардио-фациального синдрома (velocardiofacial syndrome (VCFS)), связанных с делецией гена TUPLE1 хромосомы 22q11.2.
5.04. Реагенты/наборы для определения аналитов ИВД
5.04.04. Реагенты/наборы для генетического анализа
| 311610 | 5. Медицинские изделия для in vitro диагностики (ИВД) | Синдром ДиДжорджа ИВД, реагент | Вещество или реактив, предназначенный для использования совместно с исходным изделием для ИВД для выполнения особой функции в анализе, который используется при исследовании клинического образца для диагностирования, мониторинга или прогнозирования возникновения врожденного генетического нарушения - синдрома ДиДжорджа (DiGeorge (DGS)) и фенотипически схожего вело-кардио-фациального синдрома (velocardiofacial syndrome (VCFS)), связанных с делецией гена TUPLE1 хромосомы 22q11.2.
5.04. Реагенты/наборы для определения аналитов ИВД
| 311620 | 5. Медицинские изделия для in vitro диагностики (ИВД) | SRY ген определения пола ИВД, контрольный материал | Материал, используемый для подтверждения качества анализа, предназначенный для использования при оценке клинического образца для определения пола у лиц с неоднозначными гениталиями на основе наличия или отсутствия участка определения пола Y-хромосомы (SRY гена).
5.04. Реагенты/наборы для определения аналитов ИВД
5.04.04. Реагенты/наборы для генетического анализа
| 311630 | 5. Медицинские изделия для in vitro диагностики (ИВД) | SRY ген определения пола ИВД, набор, анализ нуклеиновых кислот | Набор реагентов и других связанных с ними материалов, предназначенный для оценки клинического образца для определения пола у лиц с неоднозначными гениталиями на основе наличия или отсутствия участка определения пола Y-хромосомы (SRY гена) методом анализа нуклеиновых кислот.
5.04. Реагенты/наборы для определения аналитов ИВД
5.04.04. Реагенты/наборы для генетического анализа
| 311640 | 5. Медицинские изделия для in vitro диагностики (ИВД) | SRY ген определения пола ИВД, праймер | Определенный фрагмент одноцепочечной нуклеиновой кислоты, который связывается и инициирует репликацию матрицы нуклеиновой кислоты-мишени в анализе, предназначенном для оценки клинического образца для определения пола у лиц с неоднозначными гениталиями на основе наличия или отсутствия участка определения пола Y-хромосомы (SRY гена).
5.04. Реагенты/наборы для определения аналитов ИВД
5.04.04. Реагенты/наборы для генетического анализа
| 311650 | 5. Медицинские изделия для in vitro диагностики (ИВД) | SRY ген определения пола ИВД, зонд | Определенный фрагмент одноцепочечной нуклеиновой кислоты, который используется для определения специфической комплементарной последовательности молекул нуклеиновой кислоты в анализе, предназначенном для оценки клинического образца для определения пола у лиц с неоднозначными гениталиями на основе наличия или отсутствия участка определения пола Y-хромосомы (SRY гена).
5.04. Реагенты/наборы для определения аналитов ИВД
5.04.04. Реагенты/наборы для генетического анализа
| 311660 | 5. Медицинские изделия для in vitro диагностики (ИВД) | SRY ген определения пола ИВД, реагент | Вещество или реактив, предназначенный для использования совместно с исходным изделием для ИВД для выполнения особой функции в анализе, который используется при исследовании клинического образца для определения пола у лиц с неоднозначными гениталиями на основе наличия или отсутствия участка определения пола Y-хромосомы (SRY гена).
5.04. Реагенты/наборы для определения аналитов ИВД
5.04.04. Реагенты/наборы для генетического анализа
| 311670 | 5. Медицинские изделия для in vitro диагностики (ИВД) | Множественная таупатия ИВД, контрольный материал | Материал, используемый для проверки эффективности анализа, предназначенного для оценки клинического образца в диагностике, мониторинге или прогнозировании единичной или множественной таупатии, генетических состояний, связанных с агрегацией тау-белка, вкючая болезнь Альцгеймера, прогрессирующий супрануклеарный паралич, кортикобазальную дегенерацию, лобно долеваю дегенерацию (болезнь Пика) и/или лобно-височную деменцию с паркинсонизмом, связанной с хромосомой 17 (FTDP17).
5.04. Реагенты/наборы для определения аналитов ИВД
5.04.04. Реагенты/наборы для генетического анализа
| 311680 | 5. Медицинские изделия для in vitro диагностики (ИВД) | Множественная таупатия ИВД, набор, анализ нуклеиновых кислот | Набор реагентов и другие связанные с ним материалы, предназначенные для оценки клинического образца в диагностике, мониторинге или прогнозировании единичной или множественной таупатии, генетических состояний, связанных с аггрегацией тау-белка, включая болезнь Альцгеймера, прогрессирующий супрануклеарный паралич, кортикобазальную дегенерацию, лобно долевую дегенерацию (болезнь Пика) и/или лобно-височную деменцию с паркинсонизмом, связанной с хромосомой 17 (FTDP17), с использованием технологии амплификации нуклеиновых кислот (NAT).
5.04. Реагенты/наборы для определения аналитов ИВД
5.04.04. Реагенты/наборы для генетического анализа
| 311690 | 5. Медицинские изделия для in vitro диагностики (ИВД) | Множественная таупатия ИВД, праймер | Определенный участок одноцепочечной нуклеиновой кислоты, который связывается с матричной нуклеиновой кислотой-мишенью и инициирует ее репликацию в анализе, используемом при оценке клинического образца в диагностике, мониторинге или прогнозировании единичной или множественной таупатии, генетических состояний, связанных с аггрегацией тау-белка, включая болезнь Альцгеймера, прогрессирующий супрануклеарный паралич, кортикобазальную дегенерацию, лобно долевую дегенерацию (болезнь Пика) и/или лобно-височную деменцию с паркинсонизмом, связанной с хромосомой 17 (FTDP17).
5.04. Реагенты/наборы для определения аналитов ИВД
5.04.04. Реагенты/наборы для генетического анализа
| 311700 | 5. Медицинские изделия для in vitro диагностики (ИВД) | Множественная таупатия ИВД, реагент | Вещество или реагент, предназначенные для использования вместе с основным ИВД, чтобы выполнить определенную функцию в анализе, который используется для оценки клинического образца в диагностике, мониторинге или прогнозировании единичной или множественной таупатии, генетических состояний, связанных с аггрегацией тау-белка, включая болезнь Альцгеймера, прогрессирующий супрануклеарный паралич, кортикобазальную дегенерацию, лобно долевую дегенерацию (болезнь Пика) и/или лобно-височную деменцию с паркинсонизмом, связанной с хромосомой 17 (FTDP17).
5.04. Реагенты/наборы для определения аналитов ИВД
5.04.04. Реагенты/наборы для генетического анализа
| 311710 | 2. Вспомогательные и общебольничные медицинские изделия | Перчатки смотровые/процедурные из этиленвинилацетата, неопудренные, стерильные | Стерильное изделие, изготовленное из сополимера этиленвинилацетата для использования в качестве защитного барьера на руках медицинского работника во время осмотра/лечения пациента или для других санитарных целей; внутренняя поверхность перчаток неопудрена, и они не обладают антибактериальными свойствами. Обычно используются в качестве двухстороннего барьера для защиты пациента и персонала от загрязнений и при возможной аллергии на латекс. Имеют соответствующие характеристики по тактильности и комфортности применения и должны иметь соответствующие физические свойства (например, прочность на растяжение, эластичность) и однотипные размеры. Это изделие одноразового применения.
2.25. Перчатки
| 311720 | 2. Вспомогательные и общебольничные медицинские изделия | Перчатки смотровые/процедурные из этиленвинилацетата, неопудренные, нестерильные | Нестерильное изделие, изготовленное из сополимера этиленвинилацетата для использования в качестве защитного барьера на руках медицинского работника во время осмотра/лечения пациента или для других санитарных целей; внутренняя поверхность перчаток неопудрена, и они не обладают антибактериальными свойствами. Обычно используются в качестве двухстороннего барьера для защиты пациента и персонала от загрязнений и при возможной аллергии на латекс. Имеют соответствующие характеристики по тактильности и комфортности применения и должны иметь соответствующие физические свойства (например, прочность на растяжение, эластичность) и однотипные размеры. Это изделие одноразового применения.
2.25. Перчатки
| 311730 | 5. Медицинские изделия для in vitro диагностики (ИВД) | Трисомия 13 (синдром Патау) ИВД, контрольный материал | Материал, используемый для проверки эффективности анализа, предназначенного для оценки клинического образца в диагностике, мониторинге или прогнозировании врожденного генетического нарушения синдрома Патау, также называемого трисомией 13.
5.04. Реагенты/наборы для определения аналитов ИВД
5.04.04. Реагенты/наборы для генетического анализа
| 311740 | 5. Медицинские изделия для in vitro диагностики (ИВД) | Трисомия 13 (синдром Патау) ИВД, набор, анализ нуклеиновых кислот | Набор реагентов и другие связанные с ним материалы, предназначенные для оценки клинического образца в диагностике, мониторинге или прогнозировании наследственного генетического нарушения синдрома Патау, также называемого трисомией 13, с использованием технологии амплификации нуклеиновых кислот (NAT).
5.04. Реагенты/наборы для определения аналитов ИВД
5.04.04. Реагенты/наборы для генетического анализа
| 311750 | 5. Медицинские изделия для in vitro диагностики (ИВД) | Трисомия 13 (синдром Патау) ИВД, праймер | Определенный участок одноцепочечной нуклеиновой кислоты, который связывается с матричной нуклеиновой кислотой-мишенью и инициирует ее репликацию в анализе, используемом при оценке клинического образца в диагностике, мониторинге или прогнозировании врожденного генетического нарушения — синдрома Патау, также называемого трисомией 13.
5.04. Реагенты/наборы для определения аналитов ИВД
5.04.04. Реагенты/наборы для генетического анализа
| 311760 | 5. Медицинские изделия для in vitro диагностики (ИВД) | Трисомия 13 (синдром Патау) ИВД, зонд | Определенный участок одноцепочечной нуклеиновой кислоты, который используется в идентификации молекул специфичной комплементарной последовательности нуклеиновой кислоты в анализе, предназначенном для оценки клинического образца в диагностике, мониторинге или прогнозировании врожденного генетического нарушения — синдрома Патау, также называемого трисомией 13.
5.04. Реагенты/наборы для определения аналитов ИВД
5.04.04. Реагенты/наборы для генетического анализа
| 311770 | 5. Медицинские изделия для in vitro диагностики (ИВД) | Трисомия 13 (синдром Патау) ИВД, реагент | Вещество или реагент, предназначенные для использования вместе с основным ИВД, чтобы выполнить определенную функцию в анализе, который используется для оценки клинического образца в диагностике, мониторинге или прогнозировании наследственного генетического нарушения синдрома Патау, также известного как трисомия 13.
5.04. Реагенты/наборы для определения аналитов ИВД
5.04.04. Реагенты/наборы для генетического анализа
| 311780 | 5. Медицинские изделия для in vitro диагностики (ИВД) | Трисомия 18 (синдром Эдвардса) ИВД, контрольный материал | Материал, используемый для проверки эффективности анализа, предназначенного для оценки клинического образца в диагностике, мониторинге или прогнозировании врожденного генетического нарушения синдрома Эдвардса, также называемого трисомией 18.
5.04. Реагенты/наборы для определения аналитов ИВД
5.04.04. Реагенты/наборы для генетического анализа
| 311790 | 5. Медицинские изделия для in vitro диагностики (ИВД) | Трисомия 18 (синдром Эдвардса) ИВД, набор, анализ нуклеиновых кислот (NAT) | Набор реагентов и другие связанные с ним материалы, предназначенные для оценки клинического образца в диагностике, мониторинге или прогнозировании наследственного генетического нарушения синдрома Эдвардса, также известного как трисомия 18., с использованием технологии амплификации нуклеиновых кислот (NAT).
5.04. Реагенты/наборы для определения аналитов ИВД
5.04.04. Реагенты/наборы для генетического анализа
| 311800 | 5. Медицинские изделия для in vitro диагностики (ИВД) | Трисомия 18 (синдром Эдвардса) ИВД, праймер | Определенный участок одноцепочечной нуклеиновой кислоты, который связывается с матричной нуклеиновой кислотой-мишенью и инициирует ее репликацию в анализе, используемом при оценке клинического образца в диагностике, мониторинге или прогнозировании врожденного генетического нарушения — синдрома Эдвардса, также известного как трисомия 18.
5.04. Реагенты/наборы для определения аналитов ИВД
5.04.04. Реагенты/наборы для генетического анализа
| 311810 | 5. Медицинские изделия для in vitro диагностики (ИВД) | Трисомия 18 (синдром Эдвардса) ИВД, зонд | Определенный участок одноцепочечной нуклеиновой кислоты, который используется в идентификации молекул специфичной комплементарной последовательности нуклеиновой кислоты в анализе, предназначенном для оценки клинического образца в диагностике, мониторинге или прогнозировании врожденного генетического нарушения — синдрома Эдвардса, также известного как трисомия 18.
5.04. Реагенты/наборы для определения аналитов ИВД
5.04.04. Реагенты/наборы для генетического анализа
| 311820 | 5. Медицинские изделия для in vitro диагностики (ИВД) | Трисомия 18 (синдром Эдвардса) ИВД, реагент | Вещество или реагент, предназначенные для использования вместе с основным ИВД, чтобы выполнить определенную функцию в анализе, который используется для оценки клинического образца в диагностике, мониторинге или прогнозировании наследственного генетического нарушения синдрома Эдвардса, также известного как трисомия 18.
5.04. Реагенты/наборы для определения аналитов ИВД
5.04.04. Реагенты/наборы для генетического анализа
| 311830 | 5. Медицинские изделия для in vitro диагностики (ИВД) | Трисомия 21 (синдром Дауна) ИВД, контрольный материал | Материал, используемый для проверки эффективности анализа, предназначенного для оценки клинического образца в диагностике, мониторинге или прогнозировании врожденного генетического нарушения синдрома Дауна, также известного как трисомия 21.
5.04. Реагенты/наборы для определения аналитов ИВД
5.04.04. Реагенты/наборы для генетического анализа
| 311840 | 5. Медицинские изделия для in vitro диагностики (ИВД) | Трисомия 21 (синдром Дауна) ИВД, набор, анализ нуклеиновых кислот | Набор реагентов и другие связанные с ним материалы, предназначенные для оценки клинического образца в диагностике, мониторинге или прогнозировании врожденного генетического нарушения синдрома Дауна, также известного как трисомия 21, с использованием технологии амплификации нукленовых кислот (NAT).
5.04. Реагенты/наборы для определения аналитов ИВД
5.04.04. Реагенты/наборы для генетического анализа
| 311850 | 5. Медицинские изделия для in vitro диагностики (ИВД) | Трисомия 21 (синдром Дауна) ИВД, праймер | Определенный участок одноцепочечной нуклеиновой кислоты, который связывается с матричной нуклеиновой кислотой-мишенью и инициирует ее репликацию в анализе, используемом при оценке клинического образца в диагностике, мониторинге или прогнозировании врожденного генетического нарушения — синдрома Дауна, также известного как трисомия 21.
5.04. Реагенты/наборы для определения аналитов ИВД
5.04.04. Реагенты/наборы для генетического анализа
| 311860 | 5. Медицинские изделия для in vitro диагностики (ИВД) | Трисомия 21 (синдром Дауна) ИВД, зонд | Определенный участок одноцепочечной нуклеиновой кислоты, который используется в идентификации молекул специфичной комплементарной последовательности нуклеиновой кислоты в анализе, предназначенном для оценки клинического образца в диагностике, мониторинге или прогнозировании врожденного генетического нарушения — синдрома Дауна, также известногокак трисомия 21.
5.04. Реагенты/наборы для определения аналитов ИВД
5.04.04. Реагенты/наборы для генетического анализа
| 311870 | 5. Медицинские изделия для in vitro диагностики (ИВД) | Трисомия 21 (синдром Дауна) ИВД, реагент | Вещество или реагент, предназначенные для использования вместе с основным ИВД, чтобы выполнить определенную функцию в анализе, который используется для оценки клинического образца в диагностике, мониторинге или прогнозировании наследственного генетического нарушения синдрома Дауна, также известного как трисомия 21.
5.04. Реагенты/наборы для определения аналитов ИВД
5.04.04. Реагенты/наборы для генетического анализа
| 311880 | 5. Медицинские изделия для in vitro диагностики (ИВД) | Порфирия ИВД, контрольный материал | Материал, используемый для проверки эффективности анализа, предназначенного для оценки клинического образца в диагностике, мониторинге или прогнозировании одного или нескольких типов порфирии, группы наследственных генетических состояний, связанных с дефектами биосинтеза гема, в том числе острой перемежающейся порфирии, поздней кожной порфирии, смешанной порфирии и эритропоэтической протопорфирии.
5.04. Реагенты/наборы для определения аналитов ИВД
5.04.04. Реагенты/наборы для генетического анализа
| 311890 | 5. Медицинские изделия для in vitro диагностики (ИВД) | Порфирия ИВД, набор, анализ нуклеиновых кислот | Набор реагентов и других связанных с ними материалов, предназначенный для оценки клинического образца в диагностике, мониторинге или прогнозировании одного или нескольких типов порфирии, группы наследственных генетических состояний, связанных с дефектами биосинтеза гема, включая острую перемежающуюся порфирию, позднюю кожную порфирию, смешанную порфирию и эритропоэтическую протопорфирию, с использованием технологии амплификации нуклеиновых кислот (NAT).
5.04. Реагенты/наборы для определения аналитов ИВД
5.04.04. Реагенты/наборы для генетического анализа
| 311900 | 5. Медицинские изделия для in vitro диагностики (ИВД) | Порфирия ИВД, праймер | Определенный участок одноцепочечной нуклеиновой кислоты, который связывается с матричной нуклеиновой кислотой-мишенью и инициирует ее репликацию в анализе, используемом при оценке клинического образца в диагностике, мониторинге или прогнозировании одного или несколько типов порфирии, группы наследственных генетических состояний с дефектами биосинтеза гема, включая острую перемежающуюся порфирию, позднюю кожную порфирию, смешанную порфирию и эритропоэтическую протопорфирию.
5.04. Реагенты/наборы для определения аналитов ИВД
5.04.04. Реагенты/наборы для генетического анализа
| 311910 | 5. Медицинские изделия для in vitro диагностики (ИВД) | Порфирия ИВД, реагент | Вещество или реагент, предназначенные для использования вместе с основным ИВД, чтобы выполнить определенную функцию в анализе, который используется для оценки клинического образца в диагностике, мониторинге или прогнозировании одного или нескольких типов порфирии — группы наследственных генетических состояний, связанных с дефектами биосинтеза гема, в том числе острой перемежающейся порфирии, поздней кожной порфирии, смешанной порфирии, эритропоэтической протопорфирии.
5.04. Реагенты/наборы для определения аналитов ИВД
5.04.04. Реагенты/наборы для генетического анализа
| 311920 | 5. Медицинские изделия для in vitro диагностики (ИВД) | Treponema pallidum антитела класса иммуноглобулин G (IgG) ИВД, набор, иммунохемилюминесцентный анализ | Набор реагентов и других связанных с ними материалов, предназначенный для качественного и/или количественного определения антител класса иммуноглобулин G (IgG) к бактерии Treponema pallidum в клиническом образце методом иммунохемилюминесцентного анализа. Анализ предназначен для выявления бактериальной инфекции Treponema pallidum, связанной с сифилисом.
5.04. Реагенты/наборы для определения аналитов ИВД
5.04.01. Реагенты/наборы для анализа инфекционных агентов
| 311930 | 5. Медицинские изделия для in vitro диагностики (ИВД) | Treponema pallidum антитела класса иммуноглобулин G (IgG)/IgM ИВД, набор, иммунохемилюминесцентный анализ | Набор реагентов и других связанных с ними материалов, предназначенный для качественного и/или количественного определения антител класса иммуноглобулин G (IgG) и иммуноглобулин M (IgM) к бактерии Treponema pallidum в клиническом образце методом иммунохемилюминесцентного анализа. Анализ предназначен для выявления бактериальной инфекции Treponema pallidum, связанной с сифилисом.
5.04. Реагенты/наборы для определения аналитов ИВД
5.04.01. Реагенты/наборы для анализа инфекционных агентов
| 311940 | 5. Медицинские изделия для in vitro диагностики (ИВД) | Treponema pallidum антитела класса иммуноглобулин М (IgM) ИВД, набор, иммунохемилюминесцентный анализ | Набор реагентов и других связанных с ними материалов, предназначенный для качественного и/или количественного определения антител класса иммуноглобулин M (IgM) к бактерии Treponema pallidum в клиническом образце методом иммунохемилюминесцентного анализа. Анализ предназначен для выявления бактериальной инфекции Treponema pallidum, связанной с сифилисом.
5.04. Реагенты/наборы для определения аналитов ИВД
5.04.01. Реагенты/наборы для анализа инфекционных агентов
| 311950 | 5. Медицинские изделия для in vitro диагностики (ИВД) | Treponema pallidum общие антитела ИВД, набор, иммунохемилюминесцентный анализ | Набор реагентов и других связанных с ними материалов, предназначенный для качественного и/или количественного определения общих антител к бактерии Treponema pallidum в клиническом образце методом иммунохемилюминесцентного анализа. Анализ предназначен для выявления бактериальной инфекции Treponema pallidum, связанной с сифилисом.
5.04. Реагенты/наборы для определения аналитов ИВД
5.04.01. Реагенты/наборы для анализа инфекционных агентов
| 311960 | 2. Вспомогательные и общебольничные медицинские изделия | Прикладное программное обеспечение для конфигурируемой электронной медицинской карты пациента на основе веб-приложений | Прикладная компьютерная программа, которая используется как информационная система на базе Интернета для замены бумажных носителей электронными формами для сбора и записи клинических данных пациента любого типа, результатов исследований и данных лечения. Это базовая система, которую можно использовать в секторе оказания медицинских услуг путем конфигурирования управления потоком документов, метаданных и жизненных циклов данных и путем интеграции в системы ведения электронной медицинской карты с использованием стандартных протоколов. Электронные формы предоставляют заранее заданные функциональные возможности управления документооборотом, ввода, поиска и отображения данных, как правило, для оказания помощи при лечении конкретного заболевания или состояния [например, при проведении гипосенсибилизации (снижения чувствительности к аллергенам), лечении незаращения верхней губы].
2.56. Прочие вспомогательные и общебольничные медицинские изделия
| 311970 | 5. Медицинские изделия для in vitro диагностики (ИВД) | Врожденный гиперинсулинизм ИВД, контрольный материал | Материал, используемый для проверки эффективности анализа, предназначенного для использования при исследовании клинического образца для диагностирования, мониторинга или прогнозирования возникновения врожденного генетического нарушения - врожденного гиперинсулинизма (congenital hyperinsulinism), также называемого персистирующей гиперинсулинемической гипогликемией младенческого возраста (persistent hyperinsulinemic hypoglycaemia of infancy (PPHI)), связанного с рядом генных мутаций, в том числе ABCC8, KCNJ11, GLUD1 и GCK.
5.04. Реагенты/наборы для определения аналитов ИВД
5.04.04. Реагенты/наборы для генетического анализа
| 311980 | 5. Медицинские изделия для in vitro диагностики (ИВД) | Врожденный гиперинсулинизм ИВД, набор, анализ нуклеиновых кислот | Набор реагентов и других связанных с ними материалов, предназначенный для исследования клинического образца для диагностирования, мониторинга или прогнозирования возникновения врожденного генетического нарушения - врожденного гиперинсулинизма (congenital hyperinsulinism), также называемого персистирующей гиперинсулинемической гипогликемией младенческого возраста (persistent hyperinsulinemic hypoglycaemia of infancy (PPHI)), связанного с рядом генных мутаций, в том числе ABCC8, KCNJ11, GLUD1 и GCK, методом анализа нуклеиновых кислот.
5.04. Реагенты/наборы для определения аналитов ИВД
5.04.04. Реагенты/наборы для генетического анализа
| 311990 | 5. Медицинские изделия для in vitro диагностики (ИВД) | Врожденный гиперинсулинизм ИВД, праймер | Определенный фрагмент одноцепочечной нуклеиновой кислоты, который связывается с матричной нуклеиновой кислотой-мишенью и инициирует ее репликацию в анализе, используемом при оценке клинического образца для диагностирования, мониторинга или прогнозирования возникновения врожденного генетического нарушения - врожденного гиперинсулинизма (congenital hyperinsulinism), также называемого персистирующей гиперинсулинемической гипогликемией младенческого возраста (persistent hyperinsulinemic hypoglycaemia of infancy (PPHI)), связанного с рядом генных мутаций, в том числе ABCC8, KCNJ11, GLUD1 и GCK.
5.04. Реагенты/наборы для определения аналитов ИВД
5.04.04. Реагенты/наборы для генетического анализа
| 312000 | 5. Медицинские изделия для in vitro диагностики (ИВД) | Врожденный гиперинсулинизм ИВД, реагент | Вещество или реактив, предназначенный для использования совместно с исходным изделием для ИВД для выполнения особой функции в анализе, который используется при исследовании клинического образца для диагностирования, мониторинга или прогнозирования возникновения врожденного генетического нарушения - врожденного гиперинсулинизма (congenital hyperinsulinism), также называемого персистирующей гиперинсулинемической гипогликемией младенческого возраста (persistent hyperinsulinemic hypoglycaemia of infancy (PPHI)), связанного с рядом генных мутаций, в том числе ABCC8, KCNJ11, GLUD1 и GCK.
5.04. Реагенты/наборы для определения аналитов ИВД
5.04.04. Реагенты/наборы для генетического анализа
| 312010 | 5. Медицинские изделия для in vitro диагностики (ИВД) | Синдром Вискотта-Олдрича ИВД, контрольный материал | Материал, используемый для проверки эффективности анализа, предназначенного для оценки клинического образца в диагностике, мониторинге или прогнозировании наследственного генетического нарушения синдрома Вискотта-Олдрича (WAS), Х-сцепленного рецессивного иммунодефицитарного заболевания, связанного с мутацией гена WAS.
5.04. Реагенты/наборы для определения аналитов ИВД
5.04.04. Реагенты/наборы для генетического анализа
| 312020 | 5. Медицинские изделия для in vitro диагностики (ИВД) | Синдром Вискотта-Олдрича ИВД, набор, анализ нуклеиновых кислот | Набор реагентов и других связанных с ними материалов, предназначенный для оценки клинического образца в диагностике, мониторинге или прогнозировании наследственного генетического нарушения синдрома Вискотта-Олдрича (WAS), Х-сцепленного рецессивного иммунодефицитарного заболевания, связанного с мутацией гена WAS, с использованием с использованием технологии амплификации нуклеиновых кислот (NAT).
5.04. Реагенты/наборы для определения аналитов ИВД
5.04.04. Реагенты/наборы для генетического анализа
| 312030 | 5. Медицинские изделия для in vitro диагностики (ИВД) | Синдром Вискотта-Олдрича ИВД, праймер | Определенный участок одноцепочечной нуклеиновой кислоты, который связывается с матричной нуклеиновой кислотой-мишенью и инициирует ее репликацию в анализе, используемом при оценке клинического образца в диагностике, мониторинге или прогнозировании врожденного генетического нарушения синдрома Вискотта-Олдрича (WAS), Х-сцепленного рецессивного иммунодефицитарного заболевания, связанного с мутацией гена WAS.
5.04. Реагенты/наборы для определения аналитов ИВД
5.04.04. Реагенты/наборы для генетического анализа
| 312040 | 5. Медицинские изделия для in vitro диагностики (ИВД) | Синдром Вискотта-Олдрича ИВД, реагент | Вещество или реагент, предназначенные для использования вместе с основным ИВД, чтобы выполнить определенную функцию в анализе, который используется для оценки клинического образца в диагностике, мониторинге или прогнозировании наследственного генетического нарушения синдрома Вискотта-Олдрича (WAS), Х-сцепленного рецессивного иммунодефицитарного нарушения, связанного с мутацией гена WAS.
5.04. Реагенты/наборы для определения аналитов ИВД
5.04.04. Реагенты/наборы для генетического анализа
| 312050 | 5. Медицинские изделия для in vitro диагностики (ИВД) | Поздний инфантильный нейрональный цероидный липофусциноз ИВД, контрольный материал | Материал, используемый для подтверждения качества анализа, предназначенный для использования при исследовании клинического образца для диагностирования, мониторинга или прогнозирования возникновения наследственного генетического состояния - позднего инфантильного нейронального цероидного липофусциноза (late infantile neuronal ceroid lipofuscinosis) или NCL типа 2, нейродегенеративного заболевания, характеризующегося внутриклеточным накоплением аутофлуоресцентного липопигмента, связанное с мутацией в гене TPP1.
5.04. Реагенты/наборы для определения аналитов ИВД
5.04.04. Реагенты/наборы для генетического анализа
| 312060 | 5. Медицинские изделия для in vitro диагностики (ИВД) | Поздний инфантильный нейрональный цероидный липофусциноз ИВД, набор, анализ нулкиновых кислот | Набор реагентов и других связанных с ними материалов, предназначенный для исследования клинического образца для диагностирования, мониторинга или прогнозирования возникновения наследственного генетического состояния - позднего инфантильного нейронального цероидного липофусциноза (late infantile neuronal ceroid lipofuscinosis) или NCL типа 2, нейродегенеративного заболевания, характеризующегося внутриклеточным накоплением аутофлуоресцентного липопигмента, связанное с мутацией в гене TPP1, методом анализа нуклеиновых кислот.
5.04. Реагенты/наборы для определения аналитов ИВД
5.04.04. Реагенты/наборы для генетического анализа
| 312070 | 5. Медицинские изделия для in vitro диагностики (ИВД) | Поздний инфантильный нейрональный цероидный липофусциноз ИВД, праймер | Определенный фрагмент одноцепочечной нуклеиновой кислоты, который связывается и инициирует репликацию матрицы нуклеиновой кислоты-мишени в анализе, предназначенном для исследования клинического образца для диагностирования, мониторинга или прогнозирования возникновения наследственного генетического состояния - позднего инфантильного нейронального цероидного липофусциноза (late infantile neuronal ceroid lipofuscinosis) или NCL типа 2, нейродегенеративного заболевания, характеризующегося внутриклеточным накоплением аутофлуоресцентного липопигмента, связанное с мутацией в гене TPP1.
5.04. Реагенты/наборы для определения аналитов ИВД
5.04.04. Реагенты/наборы для генетического анализа
| 312080 | 5. Медицинские изделия для in vitro диагностики (ИВД) | Поздний инфантильный нейрональный цероидный липофусциноз ИВД, реагент | Вещество или реактив, предназначенный для использования совместно с исходным изделием для ИВД для выполнения особой функции в анализе, который используется при исследовании клинического образца для диагностирования, мониторинга или прогнозирования возникновения наследственного генетического состояния - позднего инфантильного нейронального цероидного липофусциноза (late infantile neuronal ceroid lipofuscinosis) или NCL типа 2, нейродегенеративного заболевания, характеризующегося внутриклеточным накоплением аутофлуоресцентного липопигмента, связанное с мутацией в гене TPP1.
5.04. Реагенты/наборы для определения аналитов ИВД
5.04.04. Реагенты/наборы для генетического анализа
| 312090 | 5. Медицинские изделия для in vitro диагностики (ИВД) | Окулокутанный альбинизм ИВД, контрольный материал | Материал, используемый для проверки эффективности анализа, предназначенного для оценки клинического образца в диагностике, мониторинге или прогнозировании наследственного генетического нарушения окулокутанного альбинизма (типы 1, 2, 3 или 4), связанного с мутацией в одном или более генах, кодирующих синтез меланина.
5.04. Реагенты/наборы для определения аналитов ИВД
5.04.04. Реагенты/наборы для генетического анализа
| 312100 | 5. Медицинские изделия для in vitro диагностики (ИВД) | Окулокутанный альбинизм ИВД, набор, анализ нуклеиновых кислот | Набор реагентов и другие связанные с ним материалы, предназначенные для оценки клинического образца в диагностике, мониторинге или прогнозировании наследственного генетического нарушения окулокутанного альбинизма (типы 1, 2, 3 или 4), связанного с мутацией в одном или более генах, кодирующих синтез меланина, с использованием технологии амплификации нуклеиновых кислот (NAT).
5.04. Реагенты/наборы для определения аналитов ИВД
5.04.04. Реагенты/наборы для генетического анализа
| 312110 | 5. Медицинские изделия для in vitro диагностики (ИВД) | Окулокутанный альбинизм ИВД, праймер | Определенный участок одноцепочечной нуклеиновой кислоты, который связывается с матричной нуклеиновой кислотой-мишенью и инициирует ее репликацию в анализе, используемом при оценке клинического образца в диагностике, мониторинге или прогнозировании наследственного генетического знарушения окулокутанного альбинизма (типы 1, 2, 3 или 4), связанного с мутацией в одном или более генах, кодирующих синтез меланина.
5.04. Реагенты/наборы для определения аналитов ИВД
5.04.04. Реагенты/наборы для генетического анализа
| 312120 | 5. Медицинские изделия для in vitro диагностики (ИВД) | Окулокутанный альбинизм ИВД, реагент | Вещество или реагент, предназначенные для использования вместе с основным ИВД, чтобы выполнить определенную функцию в анализе, который используется для оценки клинического образца в диагностике, мониторинге или прогнозировании наследственного генетического нарушения окулокутанного альбинизма (типы 1, 2, 3 или 4), связанного с мутацией в одном или более генах, кодирующих синтез меланина.
5.04. Реагенты/наборы для определения аналитов ИВД
5.04.04. Реагенты/наборы для генетического анализа
| 312130 | 5. Медицинские изделия для in vitro диагностики (ИВД) | Синдром Уильямса-Бойрена ИВД, контрольный материал | Материал, используемый для проверки эффективности анализа, предназначенного для оценки клинического образца в диагностике, мониторинге или прогнозировании врожденного генетического расстройства синдрома Уильямса-Бойрена, связанного с делециями нескольких генов на хромосоме 7q11.23.
5.04. Реагенты/наборы для определения аналитов ИВД
5.04.04. Реагенты/наборы для генетического анализа
| 312140 | 5. Медицинские изделия для in vitro диагностики (ИВД) | Синдром Уильямса-Бойрена ИВД, набор, анализ нуклеиновых кислот | Набор реагентов и другие связанные с ним материалы, предназначенные для оценки клинического образца в диагностике, мониторинге или прогнозировании наследственного генетического нарушения синдрома Уильямса-Бойрена, связанного с множественными генными делециями на хромосоме 7q11.23, с использованием технологии амплификации нуклеиновых кислот (NAT).
5.04. Реагенты/наборы для определения аналитов ИВД
5.04.04. Реагенты/наборы для генетического анализа
| 312150 | 5. Медицинские изделия для in vitro диагностики (ИВД) | Синдром Уильямса-Бойрена ИВД, праймер | Определенный участок одноцепочечной нуклеиновой кислоты, который связывается с матричной нуклеиновой кислотой-мишенью и инициирует ее репликацию в анализе, используемом при оценке клинического образца в диагностике, мониторинге или прогнозировании врожденного генетического нарушения — синдрома Уильямса-Бойрена, связанного с множественными генными делециями в хромосоме 7q11.23.
5.04. Реагенты/наборы для определения аналитов ИВД
5.04.04. Реагенты/наборы для генетического анализа
| 312160 | 5. Медицинские изделия для in vitro диагностики (ИВД) | Синдром Уильямса-Бойрена ИВД, зонд | Определенный участок одноцепочечной нуклеиновой кислоты, который используется в идентификации молекул специфичной комплементарной последовательности нуклеиновой кислоты в анализе, предназначенном для оценки клинического образца в диагностике, мониторинге или прогнозировании врожденного генетического нарушения — синдрома Уильямса-Бойрена, связанного с множественными генными делециями на хромосоме 7q11.23.
5.04. Реагенты/наборы для определения аналитов ИВД
5.04.04. Реагенты/наборы для генетического анализа
| 312170 | 5. Медицинские изделия для in vitro диагностики (ИВД) | Синдром Уильямса-Бойрена ИВД, реагент | Вещество или реагент, предназначенные для использования вместе с основным ИВД, чтобы выполнить определенную функцию в анализе, который используется для оценки клинического образца в диагностике, мониторинге или прогнозировании наследственного генетического нарушения синдрома Уильямса-Бойрена, связанного с множественными генными делециями на хромосоме 7q11.23.
5.04. Реагенты/наборы для определения аналитов ИВД
5.04.04. Реагенты/наборы для генетического анализа
| 312180 | 5. Медицинские изделия для in vitro диагностики (ИВД) | Синдром Сетре-Чотзена ИВД, контрольный материал | Материал, используемый для проверки эффективности анализа, предназначенного для оценки клинического образца в диагностике, мониторинге или прогнозировании наследственного генетического нарушения синдрома Сетре-Чотзена, также называемого акроцефалосиндактилией III типа (ACS-III), связанного с мутациями в гене TWIST1.
5.04. Реагенты/наборы для определения аналитов ИВД
5.04.04. Реагенты/наборы для генетического анализа
| 312190 | 5. Медицинские изделия для in vitro диагностики (ИВД) | Синдром Сетре-Чотзена ИВД, набор, анализ нуклеиновых кислот | Набор реагентов и другие связанные с ним материалы, предназначенные для оценки клинического образца в диагностике, мониторинге или прогнозировании наследственного генетического нарушения синдрома Сетре-Чотзена, также называемого акроцефалосиндактилией III типа (ACS-III), с использованием технологии амплификации нуклеиновых кислот (NAT).
5.04. Реагенты/наборы для определения аналитов ИВД
5.04.04. Реагенты/наборы для генетического анализа
| 312200 | 5. Медицинские изделия для in vitro диагностики (ИВД) | Синдром Сетре-Чотзена ИВД, праймер | Определенный участок одноцепочечной нуклеиновой кислоты, который связывается с матричной нуклеиновой кислотой-мишенью и инициирует ее репликацию в анализе, используемом при оценке клинического образца в диагностике, мониторинге или прогнозировании врожденного генетического нарушения — синдрома Сетре-Чотзена, также называемого акроцефалосиндактилией III типа (ACS-III), связанного с мутациями в гене TWIST1.
5.04. Реагенты/наборы для определения аналитов ИВД
5.04.04. Реагенты/наборы для генетического анализа
| 312210 | 5. Медицинские изделия для in vitro диагностики (ИВД) | Синдром Сетре-Чотзена ИВД, реагент | Вещество или реагент, предназначенные для использования вместе с основным ИВД, чтобы выполнить определенную функцию в анализе, который используется для оценки клинического образца в диагностике, мониторинге или прогнозировании наследственного генетического нарушения синдрома Сетре-Чотзена, также называемого акроцефалосиндактилией III типа (ACS-III), связанного с мутациями в гене TWIST1.
5.04. Реагенты/наборы для определения аналитов ИВД
5.04.04. Реагенты/наборы для генетического анализа
| 312220 | 5. Медицинские изделия для in vitro диагностики (ИВД) | MYH-ассоциированный полипоз ИВД, контрольный материал | Материал, используемый для проверки эффективности анализа, используемого для оценки клинического образца в диагностике, мониторинге или прогнозировании наследственного генетического состояния MYH-ассоциированного полипоза (МАЗ) — аутосомно-рецессивного заболевания, связанного с множественными полипами в толстой и прямой кишке и мутациями в гене MUTYH.
5.04. Реагенты/наборы для определения аналитов ИВД
5.04.04. Реагенты/наборы для генетического анализа
| 312230 | 5. Медицинские изделия для in vitro диагностики (ИВД) | MYH-ассоциированный полипоз ИВД, набор, анализ нуклеиновых кислот | Набор реагентов и другие связанные с ним материалы, предназначенные для оценки клинического образца в диагностике, мониторинге или прогнозировании наследственного генетического состояния MYH-ассоциированного полипоза (МАР) — аутосомно-рецессивного заболевания, связанного с множественными полипами в толстой и прямой кишке и мутациями в гене MUTYH, с использованием метода анализа нуклеиновых кислот (NAT).
5.04. Реагенты/наборы для определения аналитов ИВД
5.04.04. Реагенты/наборы для генетического анализа
| 312240 | 5. Медицинские изделия для in vitro диагностики (ИВД) | MYH-ассоциированный полипоз ИВД, праймер | Определенный участок одноцепочечной нуклеиновой кислоты, который связывается с матричной нуклеиновой кислотой-мишенью и инициирует ее репликацию в анализе, используемом при оценке клинического образца в диагностике, мониторинге или прогнозировании врожденного генетического состояния MYH-ассоциированного полипоза (МАР), аутосомно-рецессивного заболевания, связанного с множественными полипами в толстой и прямой кишке и мутациями в гене MUTYH.
5.04. Реагенты/наборы для определения аналитов ИВД
5.04.04. Реагенты/наборы для генетического анализа
| 312250 | 5. Медицинские изделия для in vitro диагностики (ИВД) | MYH-ассоциированный полипоз ИВД, реагент | Вещество или реагент, предназначенные для использования вместе с основным ИВД, чтобы выполнить определенную функцию в анализе, который используется для оценки клинического образца в диагностике, мониторинге или прогнозировании наследственного генетического состояния MYH- ассоциированного полипоза (МАР), аутосомно-рецессивного состояния, связанного с множественными полипами в толстой и прямой кишке и мутациями в гене MUTYH.
5.04. Реагенты/наборы для определения аналитов ИВД
5.04.04. Реагенты/наборы для генетического анализа
| 312260 | 9. Нейрологические медицинские изделия | Электрод для нервно-мышечной передачи | Нестерильный электрический проводник, разработанный для накладывания на поверхность тела пациента, как правило, на предплечье или лодыжку, для передачи стимулирующих электрических импульсов к двигательному нерву или измерения электрических импульсов, идущих от нерва, при мониторинге нервно-мышечной передачи. Как правило, это дискообразный электрод, который фиксируется на коже с помощью специального адгезивного и проводящего геля (электроды предварительно покрывают этим гелем), предназначен для использования для контроля нервно-мышечной блокады и стимуляции нервов при анестезии плечевого сплетения. Это изделие для одноразового использования.
9.13. Прочие нейрологические медицинские изделия
| 312270 | 9. Нейрологические медицинские изделия | Отведение к электроду/датчику нервно-мышечной передачи | Нестерильный изолированный металлический провод (провода), разработанный для проведения электрических сигналов между электродами для нервно-мышечной передачи и датчиками, расположенными на теле пациента, и модулем системы мониторинга состояния пациента, предназначенным для наблюдения за процессом расслабления пациента с целью определения уровня нервно-мышечной блокады и локализации нерва на участке тела. Это изделие, пригодное для многоразового использования.
9.13. Прочие нейрологические медицинские изделия
| 312280 | 9. Нейрологические медицинские изделия | Адаптер к датчику нервно-мышечной передачи для блока местной анестезии | Нестерильное изделие, предназначенное для проведения электрических сигналов между собой и инъекционной иглой на теле пациента по кабелю датчика нервно-мышечной передачи и затем на модуль для мониторинга состояния пациента для локализации нерва на выбранном участке тела с целью применения местной анестезии. Это изделие, пригодное для многоразового использования.
9.13. Прочие нейрологические медицинские изделия
| 312290 | 9. Нейрологические медицинские изделия | Датчик движения для нервно-мышечной передачи | Нестерильное изделие, предназначенное для размещения на большом и указательном пальцах пациента для обнаружения движений и их преобразования в электрические сигналы нервно-мышечной передачи во время нейростимуляции. Изделие, также известное как механодатчик, представляет собой пьезоэлектрический датчик, который функционирует вместе с кабелем датчика нервно-мышечной передачи и накожными электродами для нервно-мышечной передачи для передачи электрических сигналов в модуль для мониторинга состояния пациента, предназначенный для наблюдения за расслаблением пациента с целью определения уровня нервно-мышечной блокады. Это изделие, пригодное для многоразового использования.
9.13. Прочие нейрологические медицинские изделия
| 312300 | 9. Нейрологические медицинские изделия | Датчик нервно-мышечной передачи кожный электрический | Нестерильное изделий, предназначенное для обнаружения сигналов электрической нервно-мышечной передачи с ряда нервно-мышечных электродов, расположенных на поверхности кожи руки и предплечья или ступни; впоследствии эти сигналы передаются по кабелю датчика нервно-мышечной передачи в модуль для мониторинга состояния пациента для оценки степени его нервно-мышечной блокады. Изделие, как правило, используется в тех случаях, когда одной руки для измерения недостаточно. Это изделие, пригодное для многоразового использования.
9.13. Прочие нейрологические медицинские изделия
| 312310 | 5. Медицинские изделия для in vitro диагностики (ИВД) | В-клеточная острая лимфобластная лейкемия генетическая мутация ИВД, контрольный материал | Материал, используемый для подтверждения качества анализа, предназначенный для использования при исследовании клинического образца для диагностирования, наблюдения или предположения появления В-клеточной острой лимфобластной лейкемии (B-cell acute lymphoblastic leukaemia (B-ALL)), основанной на хромосомных изменениях, которые могут включать хромосомные транслокации t(12;21), t(4;11), t(9;22) и/или t(1;19).
5.04. Реагенты/наборы для определения аналитов ИВД
5.04.04. Реагенты/наборы для генетического анализа
| 312320 | 5. Медицинские изделия для in vitro диагностики (ИВД) | В-клеточная острая лимфобластная лейкемия генетическая мутация ИВД, набор, анализ нуклеиновых кислот | Набор реагентов и других связанных с ними материалов, предназначенный для использования при исследовании клинического образца для диагностирования, наблюдения или предположения появления В-клеточной острой лимфобластной лейкемии (B-cell acute lymphoblastic leukaemia (B-ALL)), основанной на хромосомных изменениях, которые могут включать хромосомные транслокации t(12;21), t(4;11), t(9;22) и/или t(1;19), методом анализа нуклеиновых кислот.
5.04. Реагенты/наборы для определения аналитов ИВД
5.04.04. Реагенты/наборы для генетического анализа
| 312330 | 5. Медицинские изделия для in vitro диагностики (ИВД) | В-клеточная острая лимфобластная лейкемия генетическая мутация ИВД, праймер | Определенный фрагмент одноцепочечной нуклеиновой кислоты, который связывает и инициирует репликацию матрицы нуклеиновой кислоты-мишени в анализе, предназначенный для использования при исследовании клинического образца для диагностирования, наблюдения или предположения появления В-клеточной острой лимфобластной лейкемии (B-cell acute lymphoblastic leukaemia (B-ALL)), основанной на хромосомных изменениях, которые могут включать хромосомные транслокации t(12;21), t(4;11), t(9;22) и/или t(1;19).
5.04. Реагенты/наборы для определения аналитов ИВД
5.04.04. Реагенты/наборы для генетического анализа
| 312340 | 5. Медицинские изделия для in vitro диагностики (ИВД) | В-клеточная острая лимфобластная лейкемия генетическая мутация ИВД, зонд | Определенный фрагмент одноцепочечной нуклеиновой кислоты, который используется для определения специфической комплементарной последовательности молекул нуклеиновой кислоты в анализе, предназначенный для использования при исследовании клинического образца для диагностирования, наблюдения или предположения появления В-клеточной острой лимфобластной лейкемии (B-cell acute lymphoblastic leukaemia (B-ALL)), основанной на хромосомных изменениях, которые могут включать хромосомные транслокации t(12;21), t(4;11), t(9;22) и/или t(1;19).
5.04. Реагенты/наборы для определения аналитов ИВД
5.04.04. Реагенты/наборы для генетического анализа
| 312350 | 5. Медицинские изделия для in vitro диагностики (ИВД) | В-клеточная острая лимфобластная лейкемия генетическая мутация ИВД, реагент | Вещество или реактив, предназначенный для использования совместно с исходным изделием для ИВД для выполнения особой функции в анализе, который используется при исследовании клинического образца для диагностирования, наблюдения или предположения появления В-клеточной острой лимфобластной лейкемии (B-cell acute lymphoblastic leukaemia (B-ALL)), основанной на хромосомных изменениях, которые могут включать хромосомные транслокации t(12;21), t(4;11), t(9;22) и/или t(1;19).
5.04. Реагенты/наборы для определения аналитов ИВД
5.04.04. Реагенты/наборы для генетического анализа
| 312360 | 5. Медицинские изделия для in vitro диагностики (ИВД) | Т-клеточная острая лимфобластная лейкемия генетическая мутация ИВД, контрольный материал | Материал, используемый для проверки эффективности анализа, предназначенного для оценки клинического образца в диагностике, мониторинге или прогнозировании Т-клеточной острой лимфобластной лейкемии (Т-ОЛЛ) на основе хромосомных изменений, которые могут включать транслокацию генов HOX11 и TCR-альфа или TCR-дельта, делецию хромосомы 6q и/или другие мутации.
5.04. Реагенты/наборы для определения аналитов ИВД
5.04.04. Реагенты/наборы для генетического анализа
| 312370 | 5. Медицинские изделия для in vitro диагностики (ИВД) | Т-клеточная острая лимфобластная лейкемия генетическая мутация ИВД, набор, анализ нуклеиновых кислот | Набор реагентов и другие связанные с ним материалы, предназначенные для оценки клинического образца в диагностике, мониторинге или прогнозировании Т-клеточной острой лимфобластной лейкемии (Т-ОЛЛ) на основе хромосомных изменений, которые могут включать транслокацию генов HOX11 и TCR-альфа или TCR-дельта, образование слитого гена SIL-TAL1, делецию хромосомы 6q и/или другие мутации, с использованием технологии амплификации нуклеиновых кислот (NAT).
5.04. Реагенты/наборы для определения аналитов ИВД
5.04.04. Реагенты/наборы для генетического анализа
| 312380 | 5. Медицинские изделия для in vitro диагностики (ИВД) | Т-клеточная острая лимфобластная лейкемия генетическая мутация ИВД, праймер | Определенный участок одноцепочечной нуклеиновой кислоты, который связывается с матричной нуклеиновой кислотой-мишенью и инициирует ее репликацию в анализе, используемом при оценке клинического образца в диагностике, мониторинге или прогнозировании Т-клеточной острой лимфобластной лейкемии (Т-ОЛЛ) на основе хромосомных изменений, которые могут включать транслокацию генов HOX11 и TCR-альфа или TCR-дельта, делецию хромосомы 6q и/или другие мутации.
5.04. Реагенты/наборы для определения аналитов ИВД
5.04.04. Реагенты/наборы для генетического анализа
| 312390 | 5. Медицинские изделия для in vitro диагностики (ИВД) | Т-клеточная острая лимфобластная лейкемия генетическая мутация ИВД, зонд | Определенный участок одноцепочечной нуклеиновой кислоты, который используется в идентификации молекул специфичной комплементарной последовательности нуклеиновой кислоты в анализе, предназначенном для оценки клинического образца в диагностике, мониторинге или прогнозировании Т-клеточной острой лимфобластной лейкемии (Т-ОЛЛ) на основе хромосомных изменений, которые могут включать транслокацию генов HOX11 и TCR-альфа или TCR-дельта, делецию хромосомы 6q и/или другие мутации.
5.04. Реагенты/наборы для определения аналитов ИВД
5.04.04. Реагенты/наборы для генетического анализа
| 312400 | 5. Медицинские изделия для in vitro диагностики (ИВД) | Т-клеточная острая лимфобластная лейкемия генетическая мутация ИВД, реагент | Вещество или реагент, предназначенные для использования вместе с основным ИВД, чтобы выполнить определенную функцию в анализе, который используется для оценки клинического образца в диагностике, мониторинге или прогнозировании Т-клеточной острой лимфобластной лейкемии (Т-ОЛЛ) на основе хромосомных изменений, которые могут включать транслокацию генов HOX11 и TCR-альфа или TCR-дельта, делецию хромосомы 6q и/или другие мутации.
5.04. Реагенты/наборы для определения аналитов ИВД
5.04.04. Реагенты/наборы для генетического анализа
| 312410 | 5. Медицинские изделия для in vitro диагностики (ИВД) | Врожденная гемоглобинопатия/талассемия ИВД, контрольный материал | Материал, используемый для подтверждения качества анализа, предназначенный для использования при исследовании клинического образца для диагностирования, мониторинга или прогнозирования возникновения врожденных гемоглобинопатий (haemoglobinopathies) или вариантов гемоглобина, которые могут быть связаны с HbC (гемоглобин С), HbE, HBS (серповидно-клеточная анемия), Hb ЛеПор, гемоглобином Констант-Спринг, альфа-талассемией и/или бета-талассемией.
5.04. Реагенты/наборы для определения аналитов ИВД
5.04.04. Реагенты/наборы для генетического анализа
| 312420 | 5. Медицинские изделия для in vitro диагностики (ИВД) | Врожденная гемоглобинопатия/талассемия ИВД, набор, анализ нуклеиновых кислот | Набор реагентов и других связанных с ними материалов, предназначенный для исследования клинического образца для диагностирования, мониторинга или прогнозирования возникновения врожденных гемоглобинопатий (haemoglobinopathies) или вариантов гемоглобина, которые могут быть связаны с HbC (гемоглобин С), HbE, HBS (серповидно-клеточная анемия), Hb ЛеПор, гемоглобином Констант-Спринг, альфа-талассемией и/или бета-талассемией, методом анализа нуклеиновых кислот.
5.04. Реагенты/наборы для определения аналитов ИВД
5.04.04. Реагенты/наборы для генетического анализа
| 312430 | 5. Медицинские изделия для in vitro диагностики (ИВД) | Врожденная гемоглобинопатия/талассемия ИВД, праймер | Определенный фрагмент одноцепочечной нуклеиновой кислоты, который связывается и инициирует репликацию матрицы нуклеиновой кислоты-мишени в анализе, предназначенном для исследования клинического образца для диагностирования, мониторинга или прогнозирования возникновения врожденных гемоглобинопатий (haemoglobinopathies) или вариантов гемоглобина, которые могут быть связаны с HbC (гемоглобин С), HbE, HBS (серповидно-клеточная анемия), Hb ЛеПор, гемоглобином Констант-Спринг, альфа-талассемией и/или бета-талассемией.
5.04. Реагенты/наборы для определения аналитов ИВД
5.04.04. Реагенты/наборы для генетического анализа
| 312440 | 5. Медицинские изделия для in vitro диагностики (ИВД) | Врожденная гемоглобинопатия/талассемия ИВД, зонд | Определенный фрагмент одноцепочечной нуклеиновой кислоты, который используется в идентификации молекул специфичной комплементарной последовательности нуклеиновой кислоты в анализе, предназначенном для оценки клинического образца для диагностирования, мониторинга или прогнозирования возникновения врожденных гемоглобинопатий (haemoglobinopathies) или вариантов гемоглобина, которые могут быть связаны с HbC (гемоглобин С), HbE, HBS (серповидно-клеточная анемия), Hb ЛеПор, гемоглобином Констант-Спринг, альфа-талассемией и/или бета-талассемией.
5.04. Реагенты/наборы для определения аналитов ИВД
5.04.04. Реагенты/наборы для генетического анализа
| 312450 | 5. Медицинские изделия для in vitro диагностики (ИВД) | Врожденная гемоглобинопатия/талассемия ИВД, реагент | Вещество или реактив, предназначенный для использования совместно с исходным изделием для ИВД для выполнения особой функции в анализе, который используется при исследовании клинического образца для диагностирования, мониторинга или прогнозирования возникновения врожденных гемоглобинопатий (haemoglobinopathies) или вариантов гемоглобина, которые могут быть связаны с HbC (гемоглобин С), HbE, HBS (серповидно-клеточная анемия), Hb ЛеПор, гемоглобином Констант-Спринг, альфа-талассемией и/или бета-талассемией.
5.04. Реагенты/наборы для определения аналитов ИВД
5.04.04. Реагенты/наборы для генетического анализа
| 312460 | 5. Медицинские изделия для in vitro диагностики (ИВД) | Врожденная первичная открытоугольная глаукома ИВД, контрольный материал | Материал, используемый для подтверждения качества анализа, предназначенный для использования при исследовании клинического образца для диагностирования, мониторинга или прогнозирования возникновения врожденной первичной открытоугольной глаукомы (inherited primary open angle glaucoma (POAG)), которая может включать типы от 1А до 1М, глаукому с нормальным давлением и/или синдрома ногтей-надколенника (nail-patella syndrome).
5.04. Реагенты/наборы для определения аналитов ИВД
5.04.04. Реагенты/наборы для генетического анализа
| 312470 | 5. Медицинские изделия для in vitro диагностики (ИВД) | Врожденная первичная открытоугольная глаукома ИВД, набор, анализ нуклеиновых кислот | Набор реагентов и других связанных с ними материалов, предназначенный для исследования клинического образца для диагностирования, мониторинга или прогнозирования возникновения врожденной первичной открытоугольной глаукомы (inherited primary open angle glaucoma (POAG)), которая может включать типы от 1А до 1М, глаукому с нормальным давлением и/или синдрома ногтей-надколенника (nail-patella syndrome), методом анализа нуклеиновых кислот.
5.04. Реагенты/наборы для определения аналитов ИВД
5.04.04. Реагенты/наборы для генетического анализа
| 312480 | 5. Медицинские изделия для in vitro диагностики (ИВД) | Врожденная первичная открытоугольная глаукома ИВД, праймер | Определенный фрагмент одноцепочечной нуклеиновой кислоты, который связывается и инициирует репликацию матрицы нуклеиновой кислоты-мишени в анализе, предназначенном для исследования клинического образца для диагностирования, мониторинга или прогнозирования возникновения врожденной первичной открытоугольной глаукомы (inherited primary open angle glaucoma (POAG)), которая может включать типы от 1А до 1М, глаукому с нормальным давлением и/или синдрома ногтей-надколенника (nail-patella syndrome).
5.04. Реагенты/наборы для определения аналитов ИВД
5.04.04. Реагенты/наборы для генетического анализа
| 312490 | 5. Медицинские изделия для in vitro диагностики (ИВД) | Врожденная первичная открытоугольная глаукома ИВД, реагент | Вещество или реактив, предназначенный для использования совместно с исходным изделием для ИВД для выполнения особой функции в анализе, который используется при исследовании клинического образца для диагностирования, мониторинга или прогнозирования возникновения врожденной первичной открытоугольной глаукомы (inherited primary open angle glaucoma (POAG)), которая может включать типы от 1А до 1М, глаукому с нормальным давлением и/или синдрома ногтей-надколенника (nail-patella syndrome).
5.04. Реагенты/наборы для определения аналитов ИВД
5.04.04. Реагенты/наборы для генетического анализа
| 312500 | 5. Медицинские изделия для in vitro диагностики (ИВД) | Исключение целиакии ИВД, контрольный материал | Материал, используемый для подтверждения качества анализа, предназначенный для использования при оценке клинического образца для исключения диагноза целиакия на основе отсутствия специфичных HLA-DQ аллелей.
5.04. Реагенты/наборы для определения аналитов ИВД
5.04.04. Реагенты/наборы для генетического анализа
| 312510 | 5. Медицинские изделия для in vitro диагностики (ИВД) | Целиакия генетический фактор риска ИВД, набор, анализ нуклеиновых кислот | Набор реагентов и других связанных с ними материалов, предназначенный для оценки клинического образца с целью прогнозирования и мониторинга генетической предрасположенности развития целиакии, базирующейся на определении нескольких вариаций на локусе HLA, которые могут включать полиморфизмы генов HLA-DQA1, HLA-DQB1 и HLA-DRB1, методом анализа нуклеиновых кислот.
5.04. Реагенты/наборы для определения аналитов ИВД
5.04.04. Реагенты/наборы для генетического анализа
| 312520 | 5. Медицинские изделия для in vitro диагностики (ИВД) | Исключение целиакии ИВД, праймер | Определенный фрагмент одноцепочечной нуклеиновой кислоты, который связывает и инициирует репликацию матрицы нуклеиновой кислоты-мишени в анализе, предназначенный для использования при исследовании клинического образца для исключения диагноза целиакия на основе отсутствия специфичных HLA-DQ аллелей.
5.04. Реагенты/наборы для определения аналитов ИВД
5.04.04. Реагенты/наборы для генетического анализа
| 312530 | 5. Медицинские изделия для in vitro диагностики (ИВД) | Исключение целиакии ИВД, реагент | Вещество или реактив, предназначенный для использования совместно с исходным изделием для ИВД для выполнения особой функции в анализе, который используется для оценки клинического образца для исключения диагноза целиакия на основе отсутствия специфичных HLA-DQ аллелей.
5.04. Реагенты/наборы для определения аналитов ИВД
5.04.04. Реагенты/наборы для генетического анализа
| 312540 | 5. Медицинские изделия для in vitro диагностики (ИВД) | Синдром Ретта ИВД, контрольный материал | Материал, используемый для проверки эффективности анализа, предназначенного для оценки клинического образца в диагностике, мониторинге или прогнозировании врожденного генетического нарушения — синдрома Ретта, нарушения развития нервной системы, обычно встречающегося у женщин и связанного с мутацией в гене MECP2, кодирующего метил-CpG-связывающий белок-2.
5.04. Реагенты/наборы для определения аналитов ИВД
5.04.04. Реагенты/наборы для генетического анализа
| 312550 | 5. Медицинские изделия для in vitro диагностики (ИВД) | Синдром Ретта ИВД, набор, анализ нуклеиновых кислот | Набор реагентов и других связанных с ними материалов, предназначенный для оценки клинического образца в диагностике, мониторинге или прогнозировании наследственного генетического заболевания синдрома Ретта, нарушения развития нервной системы, обычно встречающегося у женщин и связанного с мутацией в гене MECP2, кодирующего метил-CpG-связывающий белок-2, с использованием технологии амплификации нуклеиновых кислот (NAT).
5.04. Реагенты/наборы для определения аналитов ИВД
5.04.04. Реагенты/наборы для генетического анализа
| 312560 | 5. Медицинские изделия для in vitro диагностики (ИВД) | Синдром Ретта ИВД, праймер | Определенный участок одноцепочечной нуклеиновой кислоты, который связывается с матричной нуклеиновой кислотой-мишенью и инициирует ее репликацию в анализе, используемом при оценке клинического образца в диагностике, мониторинге и прогнозировании врожденного генетического нарушения — синдрома Ретта, нарушения развития нервной системы, обычно встречающегося у женщин и связанного с мутацией в гене MECP2, кодирующего метил-CpG-связывающий белок-2.
5.04. Реагенты/наборы для определения аналитов ИВД
5.04.04. Реагенты/наборы для генетического анализа
| 312570 | 5. Медицинские изделия для in vitro диагностики (ИВД) | Синдром Ретта ИВД, реагент | Вещество или реагент, предназначенные для использования вместе с основным ИВД, чтобы выполнить определенную функцию в анализе, который используется для оценки клинического образца в диагностике, мониторинге или прогнозировании врожденного генетического нарушения — синдрома Ретта, нарушения развития нервной системы, обычно встречающегося у женщин и связанного с мутацией в гене MECP2, кодирующего метил-CpG-связывающий белок-2.
5.04. Реагенты/наборы для определения аналитов ИВД
5.04.04. Реагенты/наборы для генетического анализа
| 312580 | 5. Медицинские изделия для in vitro диагностики (ИВД) | WAGR синдром ИВД, контрольный материал | Материал, используемый для проверки эффективности анализа, предназначенного для оценки клинического образца в диагностике, мониторинге или прогнозировании врожденного генетическогосостояния синдрома WAGR, также известного как опухоль Вильямса, аниридии, аномалий мочеполовой системы и синдрома умственной отсталости. Синдром WAGR связан с делецией на хромосоме 11p13, с участием гена 1 опухоли Вильямса и Pax- 6 гена, или генов WT1 и PAX6.
5.04. Реагенты/наборы для определения аналитов ИВД
5.04.04. Реагенты/наборы для генетического анализа
| 312590 | 5. Медицинские изделия для in vitro диагностики (ИВД) | WAGR синдром ИВД, набор, анализ нуклеиновых кислот | Набор реагентов и другие связанные с ним материалы, предназначенные для оценки клинического образца в диагностике, мониторинге или прогнозировании врожденного генетического заболевания синдрома WAGR, также известного как опухоль Вильямса, аниридии, аномалий мочеполовой системы и синдрома умственной отсталости, с использованием технологии амплификации нуклеиновых кислот (NAT). Синдром WAGR связан с делецией в хромосоме 11p13, в том числе гена 1 опухоли Вильямса и спаренного гена 6, или генов WT1 и PAX6.
5.04. Реагенты/наборы для определения аналитов ИВД
5.04.04. Реагенты/наборы для генетического анализа
| 312600 | 5. Медицинские изделия для in vitro диагностики (ИВД) | WAGR синдром ИВД, праймер | Определенный участок одноцепочечной нуклеиновой кислоты, который связывается с матричной нуклеиновой кислотой-мишенью и инициирует ее репликацию в анализе, используемом при оценке клинического образца в диагностике, мониторинге или прогнозировании врожденного генетического заболевания синдрома WAGR, также известного как опухоль Вильямса, аниридии, аномалий мочеполовой системы и синдрома умственной отсталости. Синдром WAGR связан с делецией в хромосоме 11p13, в том числе гена 1 опухоли Вильямса и спаренного гена 6, или генов WT1 и PAX6.
5.04. Реагенты/наборы для определения аналитов ИВД
5.04.04. Реагенты/наборы для генетического анализа
| 312610 | 5. Медицинские изделия для in vitro диагностики (ИВД) | WAGR синдром ИВД, реагент | Вещество или реагент, предназначенные для использования вместе с основным ИВД, чтобы выполнить определенную функцию в анализе, который используется для оценки клинического образца в диагностике, мониторинге или прогнозировании врожденного генетического заболевания синдрома WAGR, также известного как опухоль Вильямса, аниридии, аномалий мочеполовой системы и синдрома умственной отсталости. Синдром WAGR связан с делецией в хромосоме 11p13, в том числе гена 1 опухоли Вильямса и спаренного гена 6, или генов WT1 и PAX6.
5.04. Реагенты/наборы для определения аналитов ИВД
5.04.04. Реагенты/наборы для генетического анализа
| 312630 | 2. Вспомогательные и общебольничные медицинские изделия | Электрод системы ионофореза для стимуляции потоотделения, многоразового использования | Специализированный нестерильный активный электрический проводник, который является элементом системы ионофоретической индукции перспирации для чрескожного введения водорастворимого электролита с веществом, стимулирующим потовыделение (обычно это пилокарпин). Как правило, состоит из части, контактирующей с кожей пациента, в которой может содержаться вещество, стимулирующее потоотделение, и проводник, который соединяется с генератором системы ионофореза для стимуляции потоотделения, и может включать в себя возвратный электрод/контакт. Это устройство многократного применения после соответствующей очистки.
2.36. Системы ионофореза и сопутствующие изделия
| 312640 | 5. Медицинские изделия для in vitro диагностики (ИВД) | Исследование приживления трасплантанта после пересадки костного мозга ИВД, контрольный материал | Материал, используемый для проверки эффективности анализа, предназначенного для оценки клинического образца взятого от трансплантата реципиента костного мозга, чтобы определить степень приживления клеток донора, или присутствующий процент клеток донора.
5.04. Реагенты/наборы для определения аналитов ИВД
5.04.04. Реагенты/наборы для генетического анализа
| 312650 | 5. Медицинские изделия для in vitro диагностики (ИВД) | Исследование приживления трасплантанта после пересадки костного мозга ИВД, набор, анализ нуклеиновых кислот | Набор реагентов и другие связанные с ним материалы, предназначенные для оценки клинического образца взятого от трансплантата реципиента костного мозга, чтобы определить степень приживления клеток донора, или присутствующий процент клеток донора, с использованием технологии амплификации нуклеиновых кислот (NAT).
5.04. Реагенты/наборы для определения аналитов ИВД
5.04.04. Реагенты/наборы для генетического анализа
| 312660 | 5. Медицинские изделия для in vitro диагностики (ИВД) | Исследование энграфтмента после трансплантации костного мозга ИВД, праймер | Определенный участок одноцепочечной нуклеиновой кислоты, который связывается с матричной нуклеиновой кислотой-мишенью и инициирует ее репликацию в анализе, используемом при оценке клинического образца взятого от трансплантата реципиента костного мозга, чтобы определить степень приживления клеток донора, или присутствующий процент клеток донора.
5.04. Реагенты/наборы для определения аналитов ИВД
5.04.04. Реагенты/наборы для генетического анализа
| 312670 | 5. Медицинские изделия для in vitro диагностики (ИВД) | Исследование приживления трасплантанта после пересадки костного мозга ИВД, реагент | Вещество или реагент, предназначенные для использования вместе с основным ИВД, чтобы выполнить определенную функцию в анализе, который используется для оценки клинического образца взятого от трансплантата реципиента костного мозга, чтобы определить степень приживления клеток донора, или присутствующий процент клеток донора.
5.04. Реагенты/наборы для определения аналитов ИВД
5.04.04. Реагенты/наборы для генетического анализа
| 312680 | 5. Медицинские изделия для in vitro диагностики (ИВД) | Детский нейрональный цероидный липофусциноз ИВД, контрольный материал | Материал, используемый для подтверждения качества анализа, предназначенный для использования при исследовании клинического образца для диагностирования, мониторинга или прогнозирования возникновения наследственного генетического состояния - детского нейронального цероидного липофусциноза (infantile neuronal ceroid lipofuscinosis) или NCL типа 1, нейродегенеративного заболевания, характеризующегося внутриклеточным накоплением аутофлуоресцирующего липопигментного материала, и связанного с мутацией в гене, кодирующем пальмитоил-протеин тиоэстеразу-1 (palmitoyl-protein thioesterase-1 (PPT1)).
5.04. Реагенты/наборы для определения аналитов ИВД
5.04.04. Реагенты/наборы для генетического анализа
| 312690 | 5. Медицинские изделия для in vitro диагностики (ИВД) | Детский нейрональный цероидный липофусциноз ИВД, набор, анализ нуклеиновых кислот | Набор реагентов и других связанных с ними материалов, предназначенный для исследования клинического образца для диагностирования, мониторинга или прогнозирования возникновения наследственного генетического состояния - детского нейронального цероидного липофусциноза (infantile neuronal ceroid lipofuscinosis) или NCL типа 1, нейродегенеративного заболевания, характеризующегося внутриклеточным накоплением аутофлуоресцирующего липопигментного материала, и связанного с мутацией в гене, кодирующем пальмитоил-протеин тиоэстеразу-1 (palmitoyl-protein thioesterase-1 (PPT1)), методом анализа нуклеиновых кислот.
5.04. Реагенты/наборы для определения аналитов ИВД
5.04.04. Реагенты/наборы для генетического анализа
| 312700 | 5. Медицинские изделия для in vitro диагностики (ИВД) | Детский нейрональный цероидный липофусциноз ИВД, праймер | Определенный фрагмент одноцепочечной нуклеиновой кислоты, который связывается и инициирует репликацию матрицы нуклеиновой кислоты-мишени в анализе, предназначенном для исследования клинического образца для диагностирования, мониторинга или прогнозирования возникновения врожденного генетического состояния - детского нейронального цероидного липофусциноза (infantile neuronal ceroid lipofuscinosis) или NCL типа 1, нейродегенеративного заболевания, характеризующегося внутриклеточным накоплением аутофлуоресцирующего липопигментного материала, и связанного с мутацией в гене, кодирующем пальмитоил-протеин тиоэстеразу-1 (palmitoyl-protein thioesterase-1 (PPT1)).
5.04. Реагенты/наборы для определения аналитов ИВД
5.04.04. Реагенты/наборы для генетического анализа
| 312710 | 5. Медицинские изделия для in vitro диагностики (ИВД) | Детский нейрональный цероидный липофусциноз ИВД, реагент | Вещество или реактив, предназначенный для использования совместно с исходным изделием для ИВД для выполнения особой функции в анализе, который используется при исследовании клинического образца для диагностирования, мониторинга или прогнозирования возникновения наследственного генетического состояния - детского нейронального цероидного липофусциноза (infantile neuronal ceroid lipofuscinosis) или NCL типа 1, нейродегенеративного заболевания, характеризующегося внутриклеточным накоплением аутофлуоресцирующего липопигментного материала, и связанного с мутацией в гене, кодирующем пальмитоил-протеин тиоэстеразу-1 (palmitoyl-protein thioesterase-1 (PPT1)).
5.04. Реагенты/наборы для определения аналитов ИВД
5.04.04. Реагенты/наборы для генетического анализа
| 312720 | 5. Медицинские изделия для in vitro диагностики (ИВД) | Недостаточность карбамилтрансферазы орнитина ИВД, контрольный материал | Материал, используемый для проверки эффективности анализа, предназначенного для оценки клинического образца в диагностике, мониторинге или прогнозировании врожденного генетического нарушения — недостаточности карбамоилтрансферазы орнитина, Х-сцепленного врожденного нарушения обмена веществ в цикле мочевины, обусловленного мутациями в гене OTC.
5.04. Реагенты/наборы для определения аналитов ИВД
5.04.04. Реагенты/наборы для генетического анализа
| 312730 | 5. Медицинские изделия для in vitro диагностики (ИВД) | Недостаточность карбамилтрансферазы орнитина ИВД, набор, анализ нуклеиновых кислот (NAT) | Набор реагентов и другие связанные с ним материалы, предназначенные для оценки клинического образца в диагностике, мониторинге или прогнозировании наследственного генетического нарушения недостаточности карбамоилтрансферазы орнитина, Х-сцепленного врожденного нарушения обмена веществ в цикле мочевины, обусловленного мутациями в гене OTC, с использованием технологии амплификации нуклеиновых кислот (NAT).
5.04. Реагенты/наборы для определения аналитов ИВД
5.04.04. Реагенты/наборы для генетического анализа
| 312740 | 5. Медицинские изделия для in vitro диагностики (ИВД) | Недостаточность карбамилтрансферазы орнитина ИВД, праймер | Определенный участок одноцепочечной нуклеиновой кислоты, который связывается с матричной нуклеиновой кислотой-мишенью и инициирует ее репликацию в анализе, используемом при оценке клинического образца в диагностике, мониторинге или прогнозировании врожденного генетического нарушения — недостаточности карбамоилтрансферазы орнитина, Х-сцепленного врожденного нарушения обмена веществ в цикле мочевины, обусловленного мутациями в гене OTC.
5.04. Реагенты/наборы для определения аналитов ИВД
5.04.04. Реагенты/наборы для генетического анализа
| 312750 | 5. Медицинские изделия для in vitro диагностики (ИВД) | Недостаточность карбамилтрансферазы орнитина ИВД, реагент | Вещество или реагент, предназначенные для использования вместе с основным ИВД, чтобы выполнить определенную функцию в анализе, который используется для оценки клинического образца в диагностике, мониторинге или прогнозировании врожденного генетического нарушения — недостаточности карбамоилтрансферазы орнитина, Х-сцепленного врожденного нарушения обмена веществ в цикле мочевины, обусловленного мутациями в гене OTC.
5.04. Реагенты/наборы для определения аналитов ИВД
5.04.04. Реагенты/наборы для генетического анализа
| 312760 | 5. Медицинские изделия для in vitro диагностики (ИВД) | Спиноцеребеллярная атаксия (СЦА) ИВД, контрольный материал | Материал, используемый для проверки эффективности анализа, предназначенного для оценки клинического образца в диагностике, мониторинге или прогнозировании одного или нескольких типов врожденного генетического нарушения спиноцеребеллярной атаксии (СЦА), группы двигательных расстройств, вызванных дегенерацией мозжечка, ствола мозга и спинного мозга.
5.04. Реагенты/наборы для определения аналитов ИВД
5.04.04. Реагенты/наборы для генетического анализа
| 312770 | 5. Медицинские изделия для in vitro диагностики (ИВД) | Спиноцеребеллярная атаксия (СЦА) ИВД, набор, анализ нуклеиновых кислот (NAT) | Набор реагентов и другие связанные с ним материалы, предназначенные для оценки клинического образца в диагностике, мониторинге или прогнозировании одного или нескольких типов врожденного генетического нарушения спиноцеребеллярной атаксии (СЦА), группы двигательных расстройств, вызванных дегенерацией мозжечка, ствола мозга и спинного мозга,с использованием технологии амплификации нуклеиновых кислот (NAT).
5.04. Реагенты/наборы для определения аналитов ИВД
5.04.04. Реагенты/наборы для генетического анализа
| 312780 | 5. Медицинские изделия для in vitro диагностики (ИВД) | Спиноцеребеллярная атаксия (СЦА) ИВД, праймер | Определенный участок одноцепочечной нуклеиновой кислоты, который связывается с матричной нуклеиновой кислотой-мишенью и инициирует ее репликацию в анализе, используемом при оценке клинического образца в диагностике, мониторинге или прогнозировании одного или нескольких типов врожденного генетического нарушения спиноцеребеллярной атаксии (СЦА), группы двигательных расстройств, вызванных дегенерацией мозжечка, ствола мозга и спинного мозга.
5.04. Реагенты/наборы для определения аналитов ИВД
5.04.04. Реагенты/наборы для генетического анализа
| 312790 | 5. Медицинские изделия для in vitro диагностики (ИВД) | Спиноцеребеллярная атаксия (СЦА) ИВД, реагент | Вещество или реагент, предназначенные для использования вместе с основным ИВД, чтобы выполнить определенную функцию в анализе, который используется для оценки клинического образца в диагностике, мониторинге или прогнозировании одного или нескольких типов врожденного генетического нарушения спиноцеребеллярной атаксии (СЦА), группы двигательных расстройств, вызванных дегенерацией мозжечка, ствола мозга и спинного мозга.
5.04. Реагенты/наборы для определения аналитов ИВД
5.04.04. Реагенты/наборы для генетического анализа
| 312800 | 5. Медицинские изделия для in vitro диагностики (ИВД) | Болезнь фон Виллебранда (тип 2B) ИВД, контрольный материал | Материал, используемый для проверки эффективности анализа, предназначенного для оценки клинического образца в диагностике, мониторинге или прогнозировании врожденного генетического нарушения — болезни фон Виллебранда типа 2, связанной с мутацией гена VWF и характеризующейся качественными дефектами белка VWF.
5.04. Реагенты/наборы для определения аналитов ИВД
5.04.04. Реагенты/наборы для генетического анализа
| 312810 | 5. Медицинские изделия для in vitro диагностики (ИВД) | Болезнь фон Виллебранда (тип 2B) ИВД, набор, анализ нуклеиновых кислот | Набор реагентов и других связанных с ними материалов, предназначенный для оценки клинического образца в диагностике, мониторинге или прогнозировании наследственного генетического нарушения болезни фон Виллебранда типа 2, связанной с мутацией гена VWF и характеризующейся качественными дефектами белка VWF, с использованием технологии амплификации нуклеиновых кислот (NAT).
5.04. Реагенты/наборы для определения аналитов ИВД
5.04.04. Реагенты/наборы для генетического анализа
| 312820 | 5. Медицинские изделия для in vitro диагностики (ИВД) | Болезнь фон Виллебранда (тип 2B) ИВД, праймер | Определенный участок одноцепочечной нуклеиновой кислоты, который связывается с матричной нуклеиновой кислотой-мишенью и инициирует ее репликацию в анализе, используемом при оценке клинического образца в диагностике, мониторинге или прогнозировании врожденного генетического нарушения — болезни фон Виллебранда типа 2, связанной с мутацией гена VWF и характеризующейся качественными дефектами белка VWF.
5.04. Реагенты/наборы для определения аналитов ИВД
5.04.04. Реагенты/наборы для генетического анализа
| 312830 | 5. Медицинские изделия для in vitro диагностики (ИВД) | Болезнь фон Виллебранда (тип 2B) ИВД, реагент | Вещество или реагент, предназначенные для использования вместе с основным ИВД, чтобы выполнить определенную функцию в анализе, который используется для оценки клинического образца в диагностике, мониторинге или прогнозировании врожденного генетического нарушения — болезни фон Виллебранда типа 2, связанной с мутацией гена VWF и характеризующейся качественными дефектами белка VWF.
5.04. Реагенты/наборы для определения аналитов ИВД
5.04.04. Реагенты/наборы для генетического анализа
| 312840 | 5. Медицинские изделия для in vitro диагностики (ИВД) | Синдром Гиппеля-Линдау ИВД, набор, анализ нуклеиновых кислот | Набор реагентов и других связанных с ними материалов, предназначенный для оценки клинического образца в диагностике, мониторинге или прогнозировании наследственного генетического состояния синдрома Гиппеля-Линдау (типы I или II), синдрома наследственного семейного рака, связанного с мутациями в гене VHL, с использованием технологии амплификации нуклеиновых кислот (NAT).
5.04. Реагенты/наборы для определения аналитов ИВД
5.04.04. Реагенты/наборы для генетического анализа
| 312850 | 5. Медицинские изделия для in vitro диагностики (ИВД) | Синдром Гиппеля-Линдау ИВД, праймер | Определенный участок одноцепочечной нуклеиновой кислоты, который связывается с матричной нуклеиновой кислотой-мишенью и инициирует ее репликацию в анализе, используемом при оценке клинического образца в диагностике, мониторинге или прогнозировании наследственного генетического заболевания синдрома Гиппеля-Линдау (типы I или II), синдрома наследственного семейного рака, связанного с мутациями в гене VHL.
5.04. Реагенты/наборы для определения аналитов ИВД
5.04.04. Реагенты/наборы для генетического анализа
| 312860 | 5. Медицинские изделия для in vitro диагностики (ИВД) | Синдром Гиппеля-Линдау ИВД, реагент | Вещество или реагент, предназначенные для использования вместе с основным ИВД, чтобы выполнить определенную функцию в анализе, который используется для оценки клинического образца в диагностике, мониторинге или прогнозировании наследственного генетического заболевания синдрома Гиппеля-Линдау (типы I или II), синдрома наследственного семейного рака, связанного с мутациями в гене VHL .
5.04. Реагенты/наборы для определения аналитов ИВД
5.04.04. Реагенты/наборы для генетического анализа
| 312870 | 5. Медицинские изделия для in vitro диагностики (ИВД) | Синдром Гиппеля-Линдау ИВД, контрольный материал | Материал, используемый для проверки эффективности анализа, предназначенного для оценки клинического образца в диагностике, мониторинге или прогнозировании наследственного генетического заболевания синдрома Гиппеля-Линдау (типы I или II), синдрома наследственного семейного рака, связанного с мутациями в гене VHL.
5.04. Реагенты/наборы для определения аналитов ИВД
5.04.04. Реагенты/наборы для генетического анализа
| 312880 | 5. Медицинские изделия для in vitro диагностики (ИВД) | Острая миелоидная лейкемия генетическая мутация ИВД, контрольный материал | Материал, используемый для подтверждения качества анализа, предназначенный для использования при исследовании клинического образца для диагностирования, наблюдения или предположения появления острого миелоидного лейкоза (Acute myeloid leukaemia (AML) genetic mutation) на основании изменений на генном или хромосомном уровне, которые могут включать мутации гена FLT3, мутации гена NPV1, хромосомные транслокации t(8;21), inv(16) и/или t(15;17).
5.04. Реагенты/наборы для определения аналитов ИВД
5.04.04. Реагенты/наборы для генетического анализа
| 312890 | 5. Медицинские изделия для in vitro диагностики (ИВД) | Острая миелоидная лейкемия генетическая мутация ИВД, набор, анализ нуклеиновых кислот | Набор реагентов и других связанных с ними материалов, предназначенный для использования при исследовании клинического образца для диагностирования, наблюдения или предположения появления острого миелоидного лейкоза (AML) (Acute myeloid leukaemia (AML) genetic mutation) на основании изменений на генном или хромосомном уровне, которые могут включать мутации гена FLT3, мутации гена NPV1, хромосомные транслокации t(8;21), inv(16) и/или t(15;17), методом анализа нуклеиновых кислот.
5.04. Реагенты/наборы для определения аналитов ИВД
5.04.04. Реагенты/наборы для генетического анализа
| 312900 | 5. Медицинские изделия для in vitro диагностики (ИВД) | Острая миелоидная лейкемия генетическая мутация ИВД, праймер | Определенный фрагмент одноцепочечной нуклеиновой кислоты, который связывает и инициирует репликацию матрицы нуклеиновой кислоты-мишени в анализе, предназначенный для использования при исследовании клинического образца для диагностирования, наблюдения или предположения появления острого миелоидного лейкоза (acute myeloid leukaemia (AML)) на основании изменений на генном или хромосомном уровне, которые могут включать мутации гена FLT3, мутации гена NPV1, хромосомные транслокации t(8;21), inv(16) и/или t(15;17).
5.04. Реагенты/наборы для определения аналитов ИВД
5.04.04. Реагенты/наборы для генетического анализа
| 312910 | 5. Медицинские изделия для in vitro диагностики (ИВД) | Острая миелоидная лейкемия генетическая мутация ИВД, зонд | Определенный фрагмент одноцепочечной нуклеиновой кислоты, который используется для определения специфической комплементарной последовательности молекул нуклеиновой кислоты в анализе, предназначенный для использования при исследовании клинического образца для диагностирования, наблюдения или предположения появления острого миелоидного лейкоза (acute myeloid leukaemia (AML)) на основании изменений на генном или хромосомном уровне, которые могут включать мутации гена FLT3, мутации гена NPV1, хромосомные транслокации t(8;21), inv(16) и/или t(15;17).
5.04. Реагенты/наборы для определения аналитов ИВД
5.04.04. Реагенты/наборы для генетического анализа
| 312920 | 5. Медицинские изделия для in vitro диагностики (ИВД) | Острая миелоидная лейкемия генетическая мутация ИВД, реагент | Вещество или реактив, предназначенный для использования совместно с исходным изделием для ИВД для выполнения особой функции в анализе, который используется при исследовании клинического образца для диагностирования, наблюдения или предположения появления острого миелоидного лейкоза (Acute myeloid leukaemia (AML)) на основании изменений на генном или хромосомном уровне, которые могут включать мутации гена FLT3, мутации гена NPV1, хромосомные транслокации t(8;21), inv(16) и/или t(15;17).
5.04. Реагенты/наборы для определения аналитов ИВД
5.04.04. Реагенты/наборы для генетического анализа
| 312930 | 10. Ортопедические медицинские изделия | Устройство для определения прочности губчатой кости | Нестерильное ручное устройство для определения прочности губчатой кости в месте расположения ортопедического фиксирующего устройства путем измерения момента кручения, необходимого для механического сдвига датчика после его введения в кость. Обычно собирается из разных стерильных частей при ортопедическом хирургическом вмешательстве [например, при фиксировании перелома деротационным гвоздем для шейки бедра, динамический бедренный винт] для сбора модуля, который содержит нестерильное электронное устройство для получения и хранения данных. Измерение проводится для выявления пациентов, подверженных повышенному риску нарушения фиксации. Устройство для многоразового использования.
10.20. Фиксирующие системы ортопедические
| 312940 | 10. Ортопедические медицинские изделия | Модуль электронный к устройству для определения прочности губчатой кости | Нестерильное электронное устройство, питающееся от батареи, применяется вместе с устройством для измерения прочности губчатой кости с целью определения момента кручения для механического сдвига датчика устройства при введении его в кость в месте расположения ортопедического фиксирующего устройства. Обычно хранит данные последнего соединения с компьютером. Как правило, вставляется в стерильный собранный модуль при ортопедическом хирургическом вмешательстве [например, при фиксировании перелома деротационным гвоздем для шейки бедра, динамический бедренный винт]. Измерение проводится для выявления пациентов, подверженных повышенному риску нарушения фиксации. Устройство для многоразового использования.
10.20. Фиксирующие системы ортопедические
| 312950 | 5. Медицинские изделия для in vitro диагностики (ИВД) | Реагент для проверки энергетического статуса и подвижности сперматозоидов ИВД | Стерильное вещество или реагент, предназначенный для добавления к образцу спермы во время спермограммы, чтобы оценить энергетический статус и потенциал увеличения активности спермы путем терапии. Это изделие является одноразовым.
5.05. Реагенты/оборудование/расходные материалы общелабораторные ИВД
| 312960 | 5. Медицинские изделия для in vitro диагностики (ИВД) | Мастер-микс для амлификации нуклеиновых кислот набор ИВД | Набор реагентов и другие связанных с ним материалов, предназначенный для использования в сочетании с сиквенс-специфическими праймерами, зондами и/или контрольными веществами, чтобы способствовать амплификации целевой последовательности нуклеиновой кислоты [т.е. дезоксирибонуклеиновой кислоты (ДНК) или рибонуклеиновой кислоты (РНК)} в клиническом образце с использованием методов амплификации нуклеиновых кислот (например, полимеразной цепной реакции (ПЦР, петлевой изотермической амплификации (LAMP)].
5.04. Реагенты/наборы для определения аналитов ИВД
5.04.04. Реагенты/наборы для генетического анализа
| 312970 | 18. Хирургические инструменты/системы и сопутствующие медицинские изделия | Степлер линейный ручной режущий для открытых операций, одноразового использования восстановленный | Стерильный ручной хирургический инструмент, предназначенный для использования во время открытых хирургических операций (включая абдоминальную, гинекологическую, педиатрическую или торакальную хирургию) для быстрого рассечения/резекции тканей и создания анастомозов. Изделие работает за счет ручного механизма, посредством которого разрезаются ткани (например, ткани толстой кишки) и одновременно накладывается один или несколько линейных рядов хирургических скоб на образовавшиеся концы, благодаря чему не нужно их временно пережимать. Скобы и режущее лезвие могут быть размещены в одноразовом загрузочном блоке, который может входить в состав изделия. Это одноразовое изделие, которое ранее было использовано, после чего было подвержено промышленной обработке для дополнительно одноразового использования на пациенте.
18.47. Степлеры и сопутствующие изделия
| 312980 | 18. Хирургические инструменты/системы и сопутствующие медицинские изделия | Степлер линейный ручной режущий для открытых операций, одноразового использования | Стерильный ручной хирургический инструмент, предназначенный для использования во время открытых хирургических операций (включая абдоминальную, гинекологическую, педиатрическую или торакальную хирургию) для быстрого рассечения/резекции тканей и создания анастомозов. Изделие работает за счет ручного механизма (например, рычага, скользящего регулирующего устройства), посредством которого разрезаются ткани (например, ткани толстой кишки) и одновременно накладывается один или несколько линейных рядов хирургических скоб на образовавшиеся концы, благодаря чему не нужно их временно пережимать. Скобы и режущее лезвие могут быть размещены в одноразовом загрузочном блоке, который может входить в состав изделия. Это изделие для одноразового использования.
18.47. Степлеры и сопутствующие изделия
| 312990 | 18. Хирургические инструменты/системы и сопутствующие медицинские изделия | Степлер линейный ручной для открытых операций, многоразового использования | Ручной хирургический инструмент, применяемый во время открытого оперативного вмешательства (включая абдоминальную, гинекологическую, педиатрическую или торакальную хирургию) для наложения хирургических скоб с целью соединения внутренних мягких тканей (например, два конца кишки) или для фиксации хирургической сетки к ткани. Изделие работает с помощью ручного механизма (например, рычага, скользящего регулятора), посредством которого накладывает один или несколько линейных рядов хирургических скоб на сегмент ткани; инструмент не имеет режущей функции. Скобы и режущие лезвия могут быть размещены в загрузочном устройстве одноразового использования, которое может входить в состав изделия. Это изделие многоразового использования, подлежащее стерилизации перед использованием.
18.47. Степлеры и сопутствующие изделия
| 313000 | 18. Хирургические инструменты/системы и сопутствующие медицинские изделия | Степлер линейный ручной для открытых операций, одноразового использования | Стерильный ручной хирургический инструмент, применяемый во время открытого оперативного вмешательства (включая абдоминальную, гинекологическую, педиатрическую или торакальную хирургию) для наложения хирургических скоб с целью соединения внутренних )аппроксимации) мягких тканей (например, два конца кишки) или для фиксации хирургической сетки к ткани. Изделие работает с помощью ручного механизма (например, рычага, скользящего регулятора), посредством которого накладывает один или несколько линейных рядов хирургических скоб на сегмент ткани; инструмент не имеет режущей функции. Скобы могут быть размещены в загрузочном устройстве одноразового использования, которое может входить в состав изделия. Это изделие одноразового использования.
18.47. Степлеры и сопутствующие изделия
| 313010 | 5. Медицинские изделия для in vitro диагностики (ИВД) | Синдром Смита-Магениса ИВД, контрольный материал | Материал, используемый для проверки эффективности анализа, предназначенного для оценки клинического образца в диагностике, мониторинге или прогнозировании врожденного генетического нарушения — синдрома Смита-Магениса, связанного с интерстициальной делецией в хромосоме 17р11.2 и мутацией в гене RAI1.
5.04. Реагенты/наборы для определения аналитов ИВД
5.04.04. Реагенты/наборы для генетического анализа
| 313020 | 5. Медицинские изделия для in vitro диагностики (ИВД) | Синдром Смита-Магениса ИВД, набор, анализ нуклеиновых кислот | Набор реагентов и другие связанные с ним материалы, предназначенные для оценки клинического образца в диагностике, мониторинге или прогнозировании наследственного генетического нарушения -синдрома Смита-Магениса, связанного с интерстициальной делецией в хромосоме 17р11.2 и мутациями в гене RAI1, с использованием технологии амплификации нуклеиновых кисло (NAT).
5.04. Реагенты/наборы для определения аналитов ИВД
5.04.04. Реагенты/наборы для генетического анализа
| 313030 | 5. Медицинские изделия для in vitro диагностики (ИВД) | Синдром Смита-Магениса ИВД, праймер | Определенный участок одноцепочечной нуклеиновой кислоты, который связывается с матричной нуклеиновой кислотой-мишенью и инициирует ее репликацию в анализе, используемом при оценке клинического образца в диагностике, мониторинге или прогнозировании врожденного генетического нарушения — синдрома Смита-Магениса, связанного с интерстициальной делецией в хромосоме 17р11.2 и мутацией в гене RAI1.
5.04. Реагенты/наборы для определения аналитов ИВД
5.04.04. Реагенты/наборы для генетического анализа
| 313040 | 5. Медицинские изделия для in vitro диагностики (ИВД) | Синдром Смита-Магениса ИВД, зонд | Определенный участок одноцепочечной нуклеиновой кислоты, который используется в идентификации молекул специфичной комплементарной последовательности нуклеиновой кислоты в анализе, предназначенном для оценки клинического образца в диагностике, мониторинге и прогнозировании врожденного генетического нарушения синдрома Смита-Магениса, связанного с интерстициальной делецией в хромосоме 17р11.2 и мутациями в гене RAI1.
5.04. Реагенты/наборы для определения аналитов ИВД
5.04.04. Реагенты/наборы для генетического анализа
| 313050 | 5. Медицинские изделия для in vitro диагностики (ИВД) | Синдром Смита-Магениса ИВД, реагент | Вещество или реагент, предназначенные для использования вместе с основным ИВД, чтобы выполнить определенную функцию в анализе, который используется для оценки клинического образца в диагностике, мониторинге или прогнозировании врожденного генетического нарушения — синдрома Смита-Магениса, связанного с интерстициальной делецией в хромосоме 17р11.2 и мутациями в гене RAI1.
5.04. Реагенты/наборы для определения аналитов ИВД
5.04.04. Реагенты/наборы для генетического анализа
| 313060 | 5. Медицинские изделия для in vitro диагностики (ИВД) | Синдром Пейтца - Егерса ИВД, набор, анализ нуклеиновых кислот | Набор реагентов и другие связанные с ним материалы, предназначенные для оценки клинического образца в диагностике, мониторинге или прогнозировании генетического нарушения - синдрома Пейтца-Егерса (PJS), аутосомно-доминантного заболевания, характеризующегося множественными желудочно-кишечными гамартоматозных полипов и меланоцитарных пятен на губах, слизистой полости рта и других частей тела, связанного с мутациями в гене STK11 сериновой/треониновой киназы, с использованием технологии амплификации нуклеиновых кислот (NAT).
5.04. Реагенты/наборы для определения аналитов ИВД
5.04.04. Реагенты/наборы для генетического анализа
| 313070 | 5. Медицинские изделия для in vitro диагностики (ИВД) | Синдром Пейтца - Егерса ИВД, праймер | Определенный участок одноцепочечной нуклеиновой кислоты, который связывается с матричной нуклеиновой кислотой-мишенью и инициирует ее репликацию в анализе, используемом при оценке клинического образца в диагностике, мониторинге и прогнозировании генетического нарушения -синдрома Пейтца-Егерса (PJS), аутосомно-доминантного заболевания, характеризующегося множественными желудочно-кишечными гамартоматозных полипов и меланоцитарных пятен на губах, слизистой полости рта и других частей тела, связанного с мутациями в гене STK11 сериновой/треониновой киназы
5.04. Реагенты/наборы для определения аналитов ИВД
5.04.04. Реагенты/наборы для генетического анализа
| 313080 | 5. Медицинские изделия для in vitro диагностики (ИВД) | Синдром Пейтца - Егерса ИВД, реагент | Вещество или реагент, предназначенные для использования вместе с основным ИВД, чтобы выполнить определенную функцию в анализе, который используется для оценки клинического образца в диагностике, мониторинге или прогнозировании генетического нарушения - синдрома Пейтца-Егерса (PJS), аутосомно-доминантного заболевания, характеризующегося множественными желудочно-кишечными гамартоматозными полипами и меланоцитарными пятнами на губах, слизистой полости рта и других частей тела, связанного с мутациями в гене STK11 сериновой/треониновой киназы
5.04. Реагенты/наборы для определения аналитов ИВД
5.04.04. Реагенты/наборы для генетического анализа
| 313090 | 5. Медицинские изделия для in vitro диагностики (ИВД) | Синдром Пейтца - Егерса ИВД, контрольный материал | Материал, используемый для проверки эффективности анализа, предназначенного для оценки клинического образца в диагностике, мониторинге или прогнозировании генетического нарушения -синдрома Пейтца-Егерса (PJS), аутосомно-доминантного заболевания, характеризующегося множественными желудочно-кишечными гамартоматозными полипами и меланоцитарными пятнами на губах, слизистой полости рта и других частей тела, связанного с мутациями в гене STK11 сериновой/треониновой киназы.
5.04. Реагенты/наборы для определения аналитов ИВД
5.04.04. Реагенты/наборы для генетического анализа
| 313100 | 5. Медицинские изделия для in vitro диагностики (ИВД) | Болезнь кошачьего крика ИВД, контрольный материал | Материал, используемый для подтверждения качества анализа, предназначенный для использования при исследовании клинического образца для диагностирования, мониторинга или прогнозирования возникновения врожденного генетического нарушения - болезни кошачьего крика (cri-du-chat syndrome), также известного как синдром 5p- (5p минус) (5p- (5p minus) syndrome), связанного с делецией короткого плеча 5-ой хромосомы.
5.04. Реагенты/наборы для определения аналитов ИВД
5.04.04. Реагенты/наборы для генетического анализа
| 313110 | 5. Медицинские изделия для in vitro диагностики (ИВД) | Болезнь кошачьего крика ИВД, набор, анализ нуклеиновых кислот | Набор реагентов и других связанных с ними материалов, предназначенный для оценки клинического образца для диагностирования, мониторинга или прогнозирования возникновения врожденного генетического нарушения - болезни кошачьего крика (cri-du-chat syndrome), также известного как синдром 5p- (5p минус) (5p- (5p minus) syndrome), связанного с делецией короткого плеча 5-ой хромосомы, методом анализа нуклеиновых кислот.
5.04. Реагенты/наборы для определения аналитов ИВД
5.04.04. Реагенты/наборы для генетического анализа
| 313120 | 5. Медицинские изделия для in vitro диагностики (ИВД) | Болезнь кошачьего крика ИВД, праймер | Определенный фрагмент одноцепочечной нуклеиновой кислоты, который связывается и инициирует репликацию матрицы нуклеиновой кислоты-мишени в анализе, предназначенном для оценки клинического образца для диагностирования, мониторинга или прогнозирования возникновения врожденного генетического нарушения - болезни кошачьего крика (cri-du-chat syndrome), также известного как синдром 5p- (5p минус) (5p- (5p minus) syndrome), связанного с делецией короткого плеча 5-ой хромосомы.
5.04. Реагенты/наборы для определения аналитов ИВД
5.04.04. Реагенты/наборы для генетического анализа
| 313130 | 5. Медицинские изделия для in vitro диагностики (ИВД) | Болезнь кошачьего крика ИВД, зонд | Определенный фрагмент одноцепочечной нуклеиновой кислоты, который используется для определения специфической комплементарной последовательности молекул нуклеиновой кислоты в анализе, предназначенный для использования при исследовании клинического образца для диагностирования, мониторинга или прогнозирования возникновения врожденного генетического нарушения - болезни кошачьего крика (cri-du-chat syndrome), также известного как синдром 5p- (5p минус) (5p- (5p minus) syndrome), связанного с делецией короткого плеча 5-ой хромосомы.
5.04. Реагенты/наборы для определения аналитов ИВД
5.04.04. Реагенты/наборы для генетического анализа
| 313140 | 5. Медицинские изделия для in vitro диагностики (ИВД) | Болезнь кошачьего крика ИВД, реагент | Вещество или реактив, предназначенный для использования совместно с исходным изделием для ИВД для выполнения особой функции в анализе, который используется при исследовании клинического образца для диагностирования, мониторинга или прогнозирования возникновения врожденного генетического нарушения - болезни кошачьего крика (cri-du-chat syndrome), также известного как синдром 5p- (5p минус) (5p- (5p minus) syndrome), связанного с делецией короткого плеча 5-ой хромосомы.
5.04. Реагенты/наборы для определения аналитов ИВД
5.04.04. Реагенты/наборы для генетического анализа
| 313150 | 10. Ортопедические медицинские изделия | Адаптер эндопротеза головки и ножки бедренной кости | Стерильное имплантируемое трубчатое изделие, разработанное для соединения эндопротеза головки бедренной кости с осью эндопротеза бедренной ножки. Как правило, используется при ревизии тотального эндопротеза тазобедренного сустава для исправления смещения, длины шейки, латерализации и антеверсии/ретроверсии в случаях, когда фиксирующая ножка не повреждена; может также применяться в ходе первичной процедуры. Изделие изготавливается из металла [например, титанового (Ti) сплава]; доступны изделия различных размеров и форм. Изделие необходимо использовать со специально предназначенным для этой цели эндопротезом головки бедренной кости.
10.15. Протезы суставов имплантируемые и сопутствующие изделия
| 313160 | 5. Медицинские изделия для in vitro диагностики (ИВД) | Хондродисплазия точечная ризомелическая тип 1 ИВД, контрольный материал | Материал, используемый для проверки эффективности анализа, предназначенного для оценки клинического образца в диагностике, мониторинге или прогнозировании врожденного генетического нарушения — точечной ризомелической хондродисплазии типа 1 (RCDP1), связанной с мутациями в гене PEX7.
5.04. Реагенты/наборы для определения аналитов ИВД
5.04.04. Реагенты/наборы для генетического анализа
| 313170 | 5. Медицинские изделия для in vitro диагностики (ИВД) | Хондродисплазия точечная ризомелическая тип 1 ИВД, набор, анализ нуклеиновых кислот | Набор реагентов и другие связанные с ним материалы, предназначенные для оценки клинического образца в диагностике, мониторинге или прогнозировании наследственного генетического заболевания точечной ризомелической хондродисплазии типа 1 (RCDP1), связанной с мутациями в гене PEX7, с использованием технологии амплификации нуклеиновых кислот (NAT).
5.04. Реагенты/наборы для определения аналитов ИВД
5.04.04. Реагенты/наборы для генетического анализа
| 313180 | 5. Медицинские изделия для in vitro диагностики (ИВД) | Хондродисплазия точечная ризомелическая тип 1 ИВД, праймер | Определенный участок одноцепочечной нуклеиновой кислоты, который связывается с матричной нуклеиновой кислотой-мишенью и инициирует ее репликацию в анализе, используемом при оценке клинического образца в диагностике, мониторинге или прогнозировании врожденного генетического нарушения — точечной ризомелической хондродисплазии типа 1 (RCDP1), связанной с мутациями в гене PEX7.
5.04. Реагенты/наборы для определения аналитов ИВД
5.04.04. Реагенты/наборы для генетического анализа
| 313190 | 5. Медицинские изделия для in vitro диагностики (ИВД) | Хондродисплазия точечная ризомелическая тип 1 ИВД, реагент | Вещество или реагент, предназначенные для использования вместе с основным ИВД, чтобы выполнить определенную функцию в анализе, который используется для оценки клинического образца в диагностике, мониторинге или прогнозировании врожденного генетического нарушения — точечной ризомелической хондродисплазии типа 1 (RCDP1), связанной с мутациями в гене PEX7.
5.04. Реагенты/наборы для определения аналитов ИВД
5.04.04. Реагенты/наборы для генетического анализа
| 313200 | 18. Хирургические инструменты/системы и сопутствующие медицинские изделия | Степлер линейный ручной режущий эндоскопический, одноразового использования восстановленный | Стерильный ручной хирургический инструмент, применяемый во время абдоминальной, гинекологической, педиатрической, торакальной эндоскопической операции для быстрого перерезания/иссечения тканей и создания анастомоза; инструмент может быть использован во время открытого оперативного вмешательства. Изделие работает посредством ручного механизма, с помощью которого он режет ткани (например, толстой кишки) и одновременно накладывает один или несколько линейных рядов хирургических скоб. Скобы и режущее лезвие могут быть размещены в загрузочном устройстве одноразового использования, которое может прилагаться. Это ранее использованное одноразовое изделие, которое было подвергнуто повторной обработке для дополнительного одноразового использования.
18.47. Степлеры и сопутствующие изделия
| 313200 | 19. Эндоскопические медицинские изделия | Степлер линейный ручной режущий эндоскопический, одноразового использования восстановленный | Стерильный ручной хирургический инструмент, применяемый во время абдоминальной, гинекологической, педиатрической, торакальной эндоскопической операции для быстрого перерезания/иссечения тканей и создания анастомоза; инструмент может быть использован во время открытого оперативного вмешательства. Изделие работает посредством ручного механизма, с помощью которого он режет ткани (например, толстой кишки) и одновременно накладывает один или несколько линейных рядов хирургических скоб. Скобы и режущее лезвие могут быть размещены в загрузочном устройстве одноразового использования, которое может прилагаться. Это ранее использованное одноразовое изделие, которое было подвергнуто повторной обработке для дополнительного одноразового использования.
19.11. Степлеры эндоскопические
| 313210 | 18. Хирургические инструменты/системы и сопутствующие медицинские изделия | Степлер линейный ручной режущий эндоскопический, одноразового использования | Стерильный ручной хирургический инструмент, применяемый во время абдоминальной, гинекологической, педиатрической, торакальной эндоскопической операции для быстрого перерезания/иссечения тканей и создания анастомоза; инструмент может быть использован во время открытого оперативного вмешательства. Изделие работает посредством ручного механизма (например, спусковой механизм), с помощью которого он режет ткани (например, толстой кишки) и одновременно накладывает один или несколько линейных рядов хирургических скоб для временного скрепления полученных краев. Скобы и режущее лезвие могут быть размещены в загрузочном устройстве одноразового использования, которое может прилагаться. Это изделие одноразового использования.
18.47. Степлеры и сопутствующие изделия
| 313210 | 19. Эндоскопические медицинские изделия | Степлер линейный ручной режущий эндоскопический, одноразового использования | Стерильный ручной хирургический инструмент, применяемый во время абдоминальной, гинекологической, педиатрической, торакальной эндоскопической операции для быстрого перерезания/иссечения тканей и создания анастомоза; инструмент может быть использован во время открытого оперативного вмешательства. Изделие работает посредством ручного механизма (например, спусковой механизм), с помощью которого он режет ткани (например, толстой кишки) и одновременно накладывает один или несколько линейных рядов хирургических скоб для временного скрепления полученных краев. Скобы и режущее лезвие могут быть размещены в загрузочном устройстве одноразового использования, которое может прилагаться. Это изделие одноразового использования.
19.11. Степлеры эндоскопические
| 313220 | 18. Хирургические инструменты/системы и сопутствующие медицинские изделия | Степлер линейный ручной эндоскопический | Стерильный ручной хирургический инструмент, применяемый во время абдоминальной, гинекологической, педиатрической, торакальной эндоскопической операции для наложения хирургических скоб с целью соединения внутренних мягких тканей (например, два конца кишки) или для фиксации хирургической сетки к ткани во время лапароскопической процедуры; инструмент не имеет режущей функции и может быть использован во время открытого хирургического вмешательства. Изделие работает посредством ручного механизма (например, спускового механизма), с помощью которого оно накладывает один или несколько линейных рядов хирургических скоб на сегмент ткани. Скобы могут быть размещены в одноразовом загрузочном устройстве, которое может прилагаться. Это изделие одноразового использования.
18.47. Степлеры и сопутствующие изделия
| 313220 | 19. Эндоскопические медицинские изделия | Степлер линейный ручной эндоскопический | Стерильный ручной хирургический инструмент, применяемый во время абдоминальной, гинекологической, педиатрической, торакальной эндоскопической операции для наложения хирургических скоб с целью соединения внутренних мягких тканей (например, два конца кишки) или для фиксации хирургической сетки к ткани во время лапароскопической процедуры; инструмент не имеет режущей функции и может быть использован во время открытого хирургического вмешательства. Изделие работает посредством ручного механизма (например, спускового механизма), с помощью которого оно накладывает один или несколько линейных рядов хирургических скоб на сегмент ткани. Скобы могут быть размещены в одноразовом загрузочном устройстве, которое может прилагаться. Это изделие одноразового использования.
19.11. Степлеры эндоскопические
| 313230 | 5. Медицинские изделия для in vitro диагностики (ИВД) | Киназа анапластической лимфомы генетическая мутация ИВД, контрольный материал | Материал, используемый для подтверждения качества анализа, предназначенный для использования при исследовании клинического образца для диагностирования, наблюдения или предположения появления генных мутаций гена киназы анапластической лимфомы (anaplastic lymphoma kinase (ALK) gene), также известного как ген ALK. Изменения, выявленные на генном или хромосомном уровнях, могут включать перестройку гена ALK или гибридные гены NPM-ALK или EML4-ALK, сформированные в результате транслокации.
5.04. Реагенты/наборы для определения аналитов ИВД
5.04.04. Реагенты/наборы для генетического анализа
| 313240 | 5. Медицинские изделия для in vitro диагностики (ИВД) | Киназа анапластической лимфомы генетическая мутация ИВД, праймер | Определенный фрагмент одноцепочечной нуклеиновой кислоты, который связывает и инициирует репликацию матрицы нуклеиновой кислоты-мишени в анализе, предназначенный для использования при исследовании клинического образца для диагностирования, наблюдения или предположения появления генных мутаций гена киназы анапластической лимфомы (anaplastic lymphoma kinase (ALK) gene), также известного как ген ALK. Изменения, выявленные на генном или хромосомном уровнях, могут включать перестройку гена ALK или гибридные гены NPM-ALK или EML4-ALK, сформированные в результате транслокации.
5.04. Реагенты/наборы для определения аналитов ИВД
5.04.04. Реагенты/наборы для генетического анализа
| 313250 | 5. Медицинские изделия для in vitro диагностики (ИВД) | Киназа анапластической лимфомы генетическая мутация ИВД, зонд | Определенный фрагмент одноцепочечной нуклеиновой кислоты, который используется для определения специфической комплементарной последовательности молекул нуклеиновой кислоты в анализе, предназначенный для использования при исследовании клинического образца для диагностирования, наблюдения или предположения появления генных мутаций гена киназы анапластической лимфомы (anaplastic lymphoma kinase (ALK) gene), также известного как ген ALK. Изменения, выявленные на генном или хромосомном уровнях, могут включать перестройку гена ALK или гибридные гены NPM-ALK или EML4-ALK, сформированные в результате транслокации.
5.04. Реагенты/наборы для определения аналитов ИВД
5.04.04. Реагенты/наборы для генетического анализа
| 313260 | 5. Медицинские изделия для in vitro диагностики (ИВД) | Киназа анапластической лимфомы генетическая мутация ИВД, реагент | Вещество или реактив, предназначенный для использования совместно с исходным изделием для ИВД для выполнения особой функции в анализе, который используется для диагностирования, наблюдения или предположения появления генных мутаций гена киназы анапластической лимфомы (anaplastic lymphoma kinase (ALK) gene), также известного как ген ALK. Изменения, выявленные на генном или хромосомном уровнях, могут включать перестройку гена ALK или гибридные гены NPM-ALK или EML4-ALK, сформированные в результате транслокации.
5.04. Реагенты/наборы для определения аналитов ИВД
5.04.04. Реагенты/наборы для генетического анализа
| 313270 | 5. Медицинские изделия для in vitro диагностики (ИВД) | Ревматоидный артрит ИВД, контрольный материал | Материал, используемый для проверки эффективности анализа, предназначенного для оценки клинического образца в диагностике, мониторинге или прогнозировании ревматоидного артрита. Ревматоидный артрит является хроническим системным воспалительным заболеванием с аутоиммунными свойствами,которое может быть связано с несколькими факторами, включая генотип HLA, общие эпитопы, полиморфизм в нескольких генах (например, SLC22A4, PTPN8, MHC2TA), гормональные и экологические факторы.
5.04. Реагенты/наборы для определения аналитов ИВД
5.04.04. Реагенты/наборы для генетического анализа
| 313280 | 5. Медицинские изделия для in vitro диагностики (ИВД) | Ревматоидный артрит ИВД, набор, анализ нуклеиновых кислот | Набор реагентов и других связанных с ними материалов, предназначенный для оценки клинического образца в диагностике, мониторинге или прогнозировании ревматоидного артрита, с использованием технологии амплификации нуклеиновых кислот (NAT). Ревматоидный артрит является хроническим системным воспалительным заболеванием с аутоиммунными свойствами, которое может быть связан с несколькими факторами, включая генотип HLA, общие эпитопы, полиморфизмы в нескольких генах (например, SLC22A4, PTPN8, MHC2TA), гормональные и экологические факторы.
5.04. Реагенты/наборы для определения аналитов ИВД
5.04.04. Реагенты/наборы для генетического анализа
| 313290 | 5. Медицинские изделия для in vitro диагностики (ИВД) | Ревматоидный артрит ИВД, праймер | Определенный участок одноцепочечной нуклеиновой кислоты, который связывается с матричной нуклеиновой кислотой-мишенью и инициирует ее репликацию в анализе, используемом при оценке клинического образца в диагностике, мониторинге или прогнозировании ревматоидного артрита. Ревматоидный артрит является хроническим системным воспалительным заболеванием с аутоиммунными свойствами, которое может быть связан с несколькими факторами, включая генотип HLA, общие эпитопы, полиморфизмы в нескольких генах (например, SLC22A4, PTPN8, MHC2TA), гормональные и экологические факторы.
5.04. Реагенты/наборы для определения аналитов ИВД
5.04.04. Реагенты/наборы для генетического анализа
| 313300 | 5. Медицинские изделия для in vitro диагностики (ИВД) | Ревматоидный артрит ИВД, реагент | Вещество или реагент, предназначенные для использования вместе с основным ИВД, чтобы выполнить определенную функцию в анализе, который используется для оценки клинического образца в диагностике, мониторинге или прогнозировании ревматоидного артрита. Ревматоидный артрит является хроническим системным воспалительным заболеванием с аутоиммунными свойствами, которое может быть связан с несколькими факторами, включая генотип HLA, общие эпитопы, полиморфизмы в нескольких генах (например, SLC22A4, PTPN8, MHC2TA), гормональные и экологические факторы.
5.04. Реагенты/наборы для определения аналитов ИВД
5.04.04. Реагенты/наборы для генетического анализа
| 313310 | 5. Медицинские изделия для in vitro диагностики (ИВД) | Синдром лиссэнцефалии Миллера-Дикера ИВД, контрольный материал | Материал, используемый для проверки эффективности анализа, предназначенного для оценки клинического образца в диагностике, мониторинге или прогнозировании врожденного генетического нарушения — синдрома лиссэнцефалии Миллера-Дикера, синдрома делеции смежных генов с участием хромосомы 17p13.3.
5.04. Реагенты/наборы для определения аналитов ИВД
5.04.04. Реагенты/наборы для генетического анализа
| 313320 | 5. Медицинские изделия для in vitro диагностики (ИВД) | Синдром лиссэнцефалии Миллера-Дикера ИВД, набор, анализ нуклеиновых кислот | Набор реагентов и других связанных с ними материалов, предназначенный для оценки клинического образца в диагностике, мониторинге или прогнозировании наследственного генетического нарушения синдрома лиссэнцефалии Миллера-Дикера, синдрома делеции смежных генов с участием хромосомы 17p13.3, с использованием технологии амплификации нуклеиновых кислот (NAT).
5.04. Реагенты/наборы для определения аналитов ИВД
5.04.04. Реагенты/наборы для генетического анализа
| 313330 | 5. Медицинские изделия для in vitro диагностики (ИВД) | Синдром лиссэнцефалии Миллера-Дикера ИВД, праймер | Определенный участок одноцепочечной нуклеиновой кислоты, который связывается с матричной нуклеиновой кислотой-мишенью и инициирует ее репликацию в анализе, используемом при оценке клинического образца в диагностике, мониторинге или прогнозировании врожденного генетического нарушения — синдрома лиссэнцефалии Миллера-Дикера, синдрома делеции смежных генов с участием хромосомы 17p13.3.
5.04. Реагенты/наборы для определения аналитов ИВД
5.04.04. Реагенты/наборы для генетического анализа
| 313340 | 5. Медицинские изделия для in vitro диагностики (ИВД) | Синдром лиссэнцефали?и Ми?ллера — Дикера ИВД, зонд | Определенный участок одноцепочечной нуклеиновой кислоты, который используется в идентификации молекул специфичной комплементарной последовательности нуклеиновой кислоты в анализе, предназначенном для оценки клинического образца в диагностике, мониторинге или прогнозировании врожденного генетического нарушения — синдрома лиссэнцефалии Миллера-Дикера, синдрома делеции смежных генов с участием хромосомы 17p13.3.
5.04. Реагенты/наборы для определения аналитов ИВД
5.04.04. Реагенты/наборы для генетического анализа
| 313350 | 5. Медицинские изделия для in vitro диагностики (ИВД) | Синдром лиссэнцефали?и Ми?ллера — Дикера ИВД, реагент | Вещество или реагент, предназначенные для использования вместе с основным ИВД, чтобы выполнить определенную функцию в анализе, который используется для оценки клинического образца в диагностике, мониторинге или прогнозировании врожденного генетического нарушения — синдрома лиссэнцефалии Миллера-Дикера, синдрома делеции смежных генов с участием хромосомы 17p13.3.
5.04. Реагенты/наборы для определения аналитов ИВД
5.04.04. Реагенты/наборы для генетического анализа
| 313360 | 5. Медицинские изделия для in vitro диагностики (ИВД) | Синдром Прадера-Вилли ИВД, контрольный материал | Материал, используемый для проверки эффективности анализа, предназначенного для оценки клинического образца в диагностике, мониторинге или прогнозировании врожденного генетического нарушения — синдрома Прадера-Вилли, синдрома смежных генов, обусловленного делецией отцовских копий импринтированного гена SNRPN, гена necdin и других внутри хромосомы 15q11-q13.
5.04. Реагенты/наборы для определения аналитов ИВД
5.04.04. Реагенты/наборы для генетического анализа
| 313370 | 5. Медицинские изделия для in vitro диагностики (ИВД) | Синдром Прадера-Вилли ИВД, набор, анализ нуклеиновых кислот | Набор реагентов и другие связанные с ним материалы, предназначенные для оценки клинического образца в диагностике, мониторинге или прогнозировании наследственного генетического заболевания синдрома Прадера-Вилли, синдрома смежных генов, обусловленного делецией отцовских копий импринтированного гена SNRPN, гена necdin и других генов внутри хромосомы 15q11-q13, с использованием технологии амплификации нуклеиновых кислот (NAT).
5.04. Реагенты/наборы для определения аналитов ИВД
5.04.04. Реагенты/наборы для генетического анализа
| 313380 | 5. Медицинские изделия для in vitro диагностики (ИВД) | Синдром Прадера-Вилли ИВД, праймер | Определенный участок одноцепочечной нуклеиновой кислоты, который связывается с матричной нуклеиновой кислотой-мишенью и инициирует ее репликацию в анализе, используемом при оценке клинического образца в диагностике, мониторинге или прогнозировании врожденного генетического нарушения — синдрома Прадера-Вилли, синдрома смежных генов, обусловленного делецией отцовских копий импринтированного гена SNRPN, гена necdin и других генов внутри хромосомы 15q11-q13.
5.04. Реагенты/наборы для определения аналитов ИВД
5.04.04. Реагенты/наборы для генетического анализа
| 313390 | 5. Медицинские изделия для in vitro диагностики (ИВД) | Синдром Прадера-Вилли ИВД, зонд | Определенный участок одноцепочечной нуклеиновой кислоты, который используется в идентификации молекул специфичной комплементарной последовательности нуклеиновой кислоты в анализе, предназначенном для оценки клинического образца в диагностике, мониторинге или прогнозировании врожденного генетического нарушения — синдрома Прадера-Вилли, синдрома смежных генов, обусловленного делецией отцовских копий импринтированного гена SNRPN, гена necdin и других генов внутри хромосомы 15q11-q13.
5.04. Реагенты/наборы для определения аналитов ИВД
5.04.04. Реагенты/наборы для генетического анализа
| 313400 | 5. Медицинские изделия для in vitro диагностики (ИВД) | Синдром Прадера-Вилли ИВД, реагент | Вещество или реагент, предназначенные для использования вместе с основным ИВД, чтобы выполнить определенную функцию в анализе, который используется для оценки клинического образца в диагностике, мониторинге или прогнозировании врожденного генетического нарушения — синдрома Прадера-Вилли, синдрома смежных генов, обусловленного делецией отцовских копий импринтированного гена SNRPN, гена necdin и других внутри хромосомы 15q11-q13.
5.04. Реагенты/наборы для определения аналитов ИВД
5.04.04. Реагенты/наборы для генетического анализа
| 313410 | 18. Хирургические инструменты/системы и сопутствующие медицинские изделия | Степлер циркулярный внутрипросветный, одноразового использования | Стерильный переносной ручной хирургический инструмент, предназначенный для использования во время открытых или лапароскопических хирургических процедур на пищеварительном тракте для создания анастомозов (например, конец-в-конец, конец-в-бок или бок-в-бок) через внутрипросветные (внутри просвета) резекции. Изделие разработано для соединения двух частей просвета (например, толстой кишки) с помощью одного или нескольких круговых рядов скоб и последующего срезания ткани внутри линии скоб для создания нового канала. Это изделие функционирует за счет ручного рычажного механизма; могут быть доступны изделия различных размеров, соответствующих диаметрам конкретных просветов. Это изделие для одноразового использования.
18.47. Степлеры и сопутствующие изделия
| 313410 | 19. Эндоскопические медицинские изделия | Степлер циркулярный внутрипросветный, одноразового использования | Стерильный переносной ручной хирургический инструмент, предназначенный для использования во время открытых или лапароскопических хирургических процедур на пищеварительном тракте для создания анастомозов (например, конец-в-конец, конец-в-бок или бок-в-бок) через внутрипросветные (внутри просвета) резекции. Изделие разработано для соединения двух частей просвета (например, толстой кишки) с помощью одного или нескольких круговых рядов скоб и последующего срезания ткани внутри линии скоб для создания нового канала. Это изделие функционирует за счет ручного рычажного механизма; могут быть доступны изделия различных размеров, соответствующих диаметрам конкретных просветов. Это изделие для одноразового использования.
19.11. Степлеры эндоскопические
| 313420 | 5. Медицинские изделия для in vitro диагностики (ИВД) | Болезнь Норри ИВД, контрольный материал | Материал, используемый для проверки эффективности анализа, предназначенного для оценки клинического образца в диагностике, мониторинге или прогнозировании врожденного генетического нарушения болезни Норри, Х-сцепленного рецессивного заболевания, которое приводит к слепоте и связано с мутацией в гене NDP.
5.04. Реагенты/наборы для определения аналитов ИВД
5.04.04. Реагенты/наборы для генетического анализа
| 313430 | 5. Медицинские изделия для in vitro диагностики (ИВД) | Болезнь Норри ИВД, набор, анализ нуклеиновых кислот | Набор реагентов и других связанных с ними материалов, предназначенный для оценки клинического образца в диагностике, мониторинге или прогнозировании врожденного генетического нарушения болезни Норри, Х-сцепленного рецессивного заболевания, которое приводит к слепоте и связано с мутацией в гене NDP, с использованием технологии амплификации нуклеиновых кислот (NAT).
5.04. Реагенты/наборы для определения аналитов ИВД
5.04.04. Реагенты/наборы для генетического анализа
| 313440 | 5. Медицинские изделия для in vitro диагностики (ИВД) | Болезнь Норри ИВД, праймер | Определенный участок одноцепочечной нуклеиновой кислоты, который связывается с матричной нуклеиновой кислотой-мишенью и инициирует ее репликацию в анализе, используемом при оценке клинического образца в диагностике, мониторинге или прогнозировании врожденного генетического нарушения болезни Норри, Х-сцепленного рецессивного заболевания, которое приводит к слепоте и связано с мутацией в гене NDP.
5.04. Реагенты/наборы для определения аналитов ИВД
5.04.04. Реагенты/наборы для генетического анализа
| 313450 | 5. Медицинские изделия для in vitro диагностики (ИВД) | Болезнь Норри ИВД, реагент | Вещество или реагент, предназначенные для использования вместе с основным ИВД, чтобы выполнить определенную функцию в анализе, который используется для оценки клинического образца в диагностике, мониторинге или прогнозировании врожденного генетического нарушения болезни Норри, Х-сцепленного рецессивного заболевания, которое приводит к слепоте и связано с мутацией в гене NDP.
5.04. Реагенты/наборы для определения аналитов ИВД
5.04.04. Реагенты/наборы для генетического анализа
| 313460 | 5. Медицинские изделия для in vitro диагностики (ИВД) | Болезнь Рефсума (ювенильная форма) ИВД, контрольный материал | Материал, используемый для проверки эффективности анализа, предназначенного для оценки клинического образца в диагностике, мониторинге или прогнозировании врожденного генетического нарушения — болезни Рефсума (ювенильной формы), нарушения пероксисомного биогенеза, связанного с мутацией генов PEX1, PEX2 или PEX26.
5.04. Реагенты/наборы для определения аналитов ИВД
5.04.04. Реагенты/наборы для генетического анализа
| 313470 | 5. Медицинские изделия для in vitro диагностики (ИВД) | Болезнь Рефсума (ювенильная форма) ИВД, набор, анализ нуклеиновых кислот | Набор реагентов и других связанных с ними материалов, предназначенный для оценки клинического образца в диагностике, мониторинге или прогнозировании наследственного генетического заболевания болезни Рефсума (ювенильной формы), нарушения пероксисомного биогенеза, связанного с мутацией генов PEX1, PEX2 или PEX26, с использованием технологии амплификации нуклеиновых кислот (NAT).
5.04. Реагенты/наборы для определения аналитов ИВД
5.04.04. Реагенты/наборы для генетического анализа
| 313480 | 5. Медицинские изделия для in vitro диагностики (ИВД) | Болезнь Рефсума (ювенильная форма) ИВД, праймер | Определенный участок одноцепочечной нуклеиновой кислоты, который связывается с матричной нуклеиновой кислотой-мишенью и инициирует ее репликацию в анализе, используемом при оценке клинического образца в диагностике, мониторинге или прогнозировании врожденного генетического нарушения — болезни Рефсума (ювенильной формы), нарушения пероксисомного биогенеза, связанного с мутацией генов PEX1, PEX2 или PEX26.
5.04. Реагенты/наборы для определения аналитов ИВД
5.04.04. Реагенты/наборы для генетического анализа
| 313490 | 5. Медицинские изделия для in vitro диагностики (ИВД) | Болезнь Рефсума (ювенильная форма) ИВД, реагент | Вещество или реагент, предназначенные для использования вместе с основным ИВД, чтобы выполнить определенную функцию в анализе, который используется для оценки клинического образца в диагностике, мониторинге или прогнозировании врожденного генетического нарушения — болезни Рефсума (ювенильной формы), нарушения пероксисомного биогенеза, связанного с мутацией генов PEX1, PEX2 или PEX26.
5.04. Реагенты/наборы для определения аналитов ИВД
5.04.04. Реагенты/наборы для генетического анализа
| 313500 | 5. Медицинские изделия для in vitro диагностики (ИВД) | Бесплодие генотипирование ИВД, зонд | Определенный фрагмент одноцепочечной нуклеиновой кислоты, который используется в идентификации молекул специфичной комплементарной последовательности нуклеиновой кислоты в анализе, предназначенном для диагностирования или мониторинга бесплодия вследствие микроделеций в Y-хромосоме в клиническом образце.
5.04. Реагенты/наборы для определения аналитов ИВД
5.04.04. Реагенты/наборы для генетического анализа
| 313510 | 5. Медицинские изделия для in vitro диагностики (ИВД) | Бесплодие генотипирование ИВД, контрольный материал | Материал, используемый для подтверждения качества анализа, предназначенный для использования при диагностировании или мониторинге бесплодия вследствие микроделеций в Y-хромосоме в клиническом образце.
5.04. Реагенты/наборы для определения аналитов ИВД
5.04.04. Реагенты/наборы для генетического анализа
| 313520 | 5. Медицинские изделия для in vitro диагностики (ИВД) | Бесплодие генотипирование ИВД, набор, анализ нуклеиновых кислот | Набор реагентов и других связанных с ними материалов, предназначенный для диагностирования или мониторинга бесплодия вследствие микроделеций в Y-хромосоме в клиническом образце методом анализа нуклеиновых кислот.
5.04. Реагенты/наборы для определения аналитов ИВД
5.04.04. Реагенты/наборы для генетического анализа
| 313530 | 5. Медицинские изделия для in vitro диагностики (ИВД) | Бесплодие генотипирование ИВД, праймер | Определенный фрагмент одноцепочечной нуклеиновой кислоты, который связывается с матричной нуклеиновой кислотой-мишенью и инициирует ее репликацию в анализе, используемом для диагностирования или мониторинга бесплодия вследствие микроделеций в Y-хромосоме в клиническом образце.
5.04. Реагенты/наборы для определения аналитов ИВД
5.04.04. Реагенты/наборы для генетического анализа
| 313540 | 5. Медицинские изделия для in vitro диагностики (ИВД) | Бесплодие генотипирование ИВД, реагент | Вещество или реактив, предназначенный для использования совместно с исходным изделием для ИВД для выполнения особой функции в анализе, который используется для оценки клинического образца для диагностирования или мониторинга бесплодия вследствие микроделеций в Y-хромосоме в клиническом образце.
5.04. Реагенты/наборы для определения аналитов ИВД
5.04.04. Реагенты/наборы для генетического анализа
| 313550 | 5. Медицинские изделия для in vitro диагностики (ИВД) | SCN1A-связанная эпилепсия ИВД, контрольный материал | Материал, используемый для проверки эффективности анализа, предназначенного для оценки клинического образца в диагностике, мониторинге или прогнозировании эпилепсии, связанной с одной или несколькими генетическими мутациями в гене SCN1A.
5.04. Реагенты/наборы для определения аналитов ИВД
5.04.04. Реагенты/наборы для генетического анализа
| 313560 | 5. Медицинские изделия для in vitro диагностики (ИВД) | SCN1A-связанная эпилепсия ИВД, набор, анализ нуклеиновых кислот | Набор реагентов и другие связанные с ним материалы, предназначенные для оценки клинического образца в диагностике, мониторинге или прогнозировании эпилепсии, связанной с одной или несколькими генетическими мутациями в гене SCN1A, с использованием метода анализа нуклеиновых кислот (NAT).
5.04. Реагенты/наборы для определения аналитов ИВД
5.04.04. Реагенты/наборы для генетического анализа
| 313570 | 5. Медицинские изделия для in vitro диагностики (ИВД) | SCN1A-связанная эпилепсия ИВД, праймер | Определенный участок одноцепочечной нуклеиновой кислоты, который связывается с матричной нуклеиновой кислотой-мишенью и инициирует ее репликацию в анализе, используемом при оценке клинического образца в диагностике, мониторинге или прогнозировании эпилепсии, связанной с одной или несколькими генетическими мутациями в гене SCN1A.
5.04. Реагенты/наборы для определения аналитов ИВД
5.04.04. Реагенты/наборы для генетического анализа
| 313580 | 5. Медицинские изделия для in vitro диагностики (ИВД) | SCN1A-связанная эпилепсия ИВД, реагент | Вещество или реагент, предназначенные для использования вместе с основным ИВД, чтобы выполнить определенную функцию в анализе, который используется для оценки клинического образца в диагностике, мониторинге или прогнозировании эпилепсии, связанной с одной или несколькими генетическими мутациями в гене SCN1A.
5.04. Реагенты/наборы для определения аналитов ИВД
5.04.04. Реагенты/наборы для генетического анализа
| 313590 | 5. Медицинские изделия для in vitro диагностики (ИВД) | Группа крови плода генотипирование ИВД, контрольный материал | Материал, используемый для подтверждения качества анализа, предназначенный для использования при оценке клинического образца с целью диагностирования, мониторинга или прогнозирования возникновения гемолитической болезни новорожденных, основанной на генотипировании одной или множества групп крови (multiple blood group). Определяемые генотипы групп крови могут включать системы Резус (Rhesus), Келл (Kell), Даффи (Duffy) и/или Кидд (Kidd).
5.04. Реагенты/наборы для определения аналитов ИВД
5.04.04. Реагенты/наборы для генетического анализа
| 313590 | 5. Медицинские изделия для in vitro диагностики (ИВД) | Группа крови плода генотипирование ИВД, контрольный материал | Материал, используемый для подтверждения качества анализа, предназначенный для использования при оценке клинического образца с целью диагностирования, мониторинга или прогнозирования возникновения гемолитической болезни новорожденных, основанной на генотипировании одной или множества групп крови (multiple blood group). Определяемые генотипы групп крови могут включать системы Резус (Rhesus), Келл (Kell), Даффи (Duffy) и/или Кидд (Kidd).
5.04. Реагенты/наборы для определения аналитов ИВД
5.04.06. Реагенты/наборы для иммуногематологического анализа
| 313600 | 5. Медицинские изделия для in vitro диагностики (ИВД) | Группа крови плода генотипирование ИВД, набор, анализ нуклеиновых кислот | Набор реагентов и других связанных с ними материалов, предназначенный для оценки клинического образца с целью диагностирования, мониторинга или прогнозирования возникновения гемолитической болезни новорожденных, основанной на генотипировании одной или множества групп крови (multiple blood group) методом анализа нуклеиновых кислот. Определяемые генотипы групп крови могут включать системы Резус (Rhesus), Келл (Kell), Даффи (Duffy) и/или Кидд (Kidd).
5.04. Реагенты/наборы для определения аналитов ИВД
5.04.04. Реагенты/наборы для генетического анализа
| 313600 | 5. Медицинские изделия для in vitro диагностики (ИВД) | Группа крови плода генотипирование ИВД, набор, анализ нуклеиновых кислот | Набор реагентов и других связанных с ними материалов, предназначенный для оценки клинического образца с целью диагностирования, мониторинга или прогнозирования возникновения гемолитической болезни новорожденных, основанной на генотипировании одной или множества групп крови (multiple blood group) методом анализа нуклеиновых кислот. Определяемые генотипы групп крови могут включать системы Резус (Rhesus), Келл (Kell), Даффи (Duffy) и/или Кидд (Kidd).
5.04. Реагенты/наборы для определения аналитов ИВД
5.04.06. Реагенты/наборы для иммуногематологического анализа
| 313610 | 5. Медицинские изделия для in vitro диагностики (ИВД) | Группа крови плода генотипирование ИВД, праймер | Определенный фрагмент одноцепочечной нуклеиновой кислоты, который связывается и инициирует репликацию матрицы нуклеиновой кислоты-мишени в анализе, предназначенном для оценки клинического образца для диагностирования, мониторинга или прогнозирования возникновения гемолитической болезни новорожденных, основанном на генотипировании одной или множества групп крови (multiple blood group). Определяемые генотипы групп крови могут включать системы Резус (Rhesus), Келл (Kell), Даффи (Duffy) и/или Кидд (Kidd).
5.04. Реагенты/наборы для определения аналитов ИВД
5.04.04. Реагенты/наборы для генетического анализа
| 313610 | 5. Медицинские изделия для in vitro диагностики (ИВД) | Группа крови плода генотипирование ИВД, праймер | Определенный фрагмент одноцепочечной нуклеиновой кислоты, который связывается и инициирует репликацию матрицы нуклеиновой кислоты-мишени в анализе, предназначенном для оценки клинического образца для диагностирования, мониторинга или прогнозирования возникновения гемолитической болезни новорожденных, основанном на генотипировании одной или множества групп крови (multiple blood group). Определяемые генотипы групп крови могут включать системы Резус (Rhesus), Келл (Kell), Даффи (Duffy) и/или Кидд (Kidd).
5.04. Реагенты/наборы для определения аналитов ИВД
5.04.06. Реагенты/наборы для иммуногематологического анализа
| 313620 | 5. Медицинские изделия для in vitro диагностики (ИВД) | Группа крови плода генотипирование ИВД, реагент | Вещество или реактив, предназначенный для использования совместно с исходным изделием для ИВД для выполнения особой функции в анализе, который используется для оценки клинического образца с целью диагностирования, мониторинга или прогнозирования возникновения гемолитической болезни новорожденных, основанной на генотипировании одной или множества групп крови (multiple blood group). Определяемые генотипы групп крови могут включать системы Резус (Rhesus), Келл (Kell), Даффи (Duffy) и/или Кидд (Kidd).
5.04. Реагенты/наборы для определения аналитов ИВД
5.04.04. Реагенты/наборы для генетического анализа
| 313620 | 5. Медицинские изделия для in vitro диагностики (ИВД) | Группа крови плода генотипирование ИВД, реагент | Вещество или реактив, предназначенный для использования совместно с исходным изделием для ИВД для выполнения особой функции в анализе, который используется для оценки клинического образца с целью диагностирования, мониторинга или прогнозирования возникновения гемолитической болезни новорожденных, основанной на генотипировании одной или множества групп крови (multiple blood group). Определяемые генотипы групп крови могут включать системы Резус (Rhesus), Келл (Kell), Даффи (Duffy) и/или Кидд (Kidd).
5.04. Реагенты/наборы для определения аналитов ИВД
5.04.06. Реагенты/наборы для иммуногематологического анализа
| 313630 | 5. Медицинские изделия для in vitro диагностики (ИВД) | Метахроматическая лейкодистрофия ИВД, контрольный материал | Материал, используемый для подтверждения качества анализа, предназначенный для использования при исследовании клинического образца для диагностирования, мониторинга или прогнозирования возникновения наследственного нарушения - метахроматической лейкодистрофии (metachromatic leukodystrophy), связанной с прогрессирующим разрушением белого вещества нервной системы вследствие мутации генов арилсульфатазы А (arylsulfatase A (ARSA)) и просапозина (prosaposin (PSAP)).
5.04. Реагенты/наборы для определения аналитов ИВД
5.04.04. Реагенты/наборы для генетического анализа
| 313640 | 5. Медицинские изделия для in vitro диагностики (ИВД) | Метахроматическая лейкодистрофия ИВД, набор, анализ нуклеиновых кислот | Набор реагентов и других связанных с ними материалов, предназначенный для исследования клинического образца для диагностирования, мониторинга или прогнозирования возникновения наследственного нарушения - метахроматической лейкодистрофии (metachromatic leukodystrophy), связанной с прогрессирующим разрушением белого вещества нервной системы вследствие мутации генов арилсульфатазы А (arylsulfatase A (ARSA)) и просапозина (prosaposin (PSAP)), методом анализа нуклеиновых кислот.
5.04. Реагенты/наборы для определения аналитов ИВД
5.04.04. Реагенты/наборы для генетического анализа
| 313650 | 5. Медицинские изделия для in vitro диагностики (ИВД) | Метахроматическая лейкодистрофия ИВД, праймер | Определенный фрагмент одноцепочечной нуклеиновой кислоты, который связывается и инициирует репликацию матрицы нуклеиновой кислоты-мишени в анализе, предназначенном для исследования клинического образца для диагностирования, мониторинга или прогнозирования возникновения наследственного нарушения - метахроматической лейкодистрофии (metachromatic leukodystrophy), связанной с прогрессирующим разрушением белого вещества нервной системы вследствие мутации генов арилсульфатазы А (arylsulfatase A (ARSA)) и просапозина (prosaposin (PSAP)).
5.04. Реагенты/наборы для определения аналитов ИВД
5.04.04. Реагенты/наборы для генетического анализа
| 313660 | 5. Медицинские изделия для in vitro диагностики (ИВД) | Метахроматическая лейкодистрофия ИВД, реагент | Вещество или реактив, предназначенный для использования совместно с исходным изделием для ИВД для выполнения особой функции в анализе, который используется при исследовании клинического образца для диагностирования, мониторинга или прогнозирования возникновения наследственного нарушения - метахроматической лейкодистрофии (metachromatic leukodystrophy), связанной с прогрессирующим разрушением белого вещества нервной системы вследствие мутации генов арилсульфатазы А (arylsulfatase A (ARSA)) и просапозина (prosaposin (PSAP)).
5.04. Реагенты/наборы для определения аналитов ИВД
5.04.04. Реагенты/наборы для генетического анализа
| 313670 | 5. Медицинские изделия для in vitro диагностики (ИВД) | Половая хромосома ИВД, контрольный материал | Материал, используемый для проверки эффективности анализа, предназначенного для оценки клинического образца, чтобы определить число X и Y хромосом, присутствующих в каждой клетке.
5.04. Реагенты/наборы для определения аналитов ИВД
5.04.04. Реагенты/наборы для генетического анализа
| 313680 | 5. Медицинские изделия для in vitro диагностики (ИВД) | Половая хромосома ИВД, набор, анализ нуклеиновых кислот | Набор реагентов и другие связанные с ним материалы, предназначенные для оценки клинического образца, чтобы определить число X и Y хромосом, присутствующих в каждой клетке,с использованием технологии амплификации нуклеиновых кислот (NAT).
5.04. Реагенты/наборы для определения аналитов ИВД
5.04.04. Реагенты/наборы для генетического анализа
| 313690 | 5. Медицинские изделия для in vitro диагностики (ИВД) | Половая хромосома ИВД, праймер | Определенный участок одноцепочечной нуклеиновой кислоты, который связывается с матричной нуклеиновой кислотой-мишенью и инициирует ее репликацию в анализе, используемом при оценке клинического образц, чтобы определить число X и Y хромосом, присутствующих в каждой клетке.
5.04. Реагенты/наборы для определения аналитов ИВД
5.04.04. Реагенты/наборы для генетического анализа
| 313700 | 5. Медицинские изделия для in vitro диагностики (ИВД) | Половая хромосома ИВД, зонд | Определенный участок одноцепочечной нуклеиновой кислоты, который используется в идентификации молекул специфичной комплементарной последовательности нуклеиновой кислоты в анализе, предназначенном для оценки клинического образца для того, чтобы определить количество X и Y хромосом, присутствующих в каждой клетке.
5.04. Реагенты/наборы для определения аналитов ИВД
5.04.04. Реагенты/наборы для генетического анализа
| 313710 | 5. Медицинские изделия для in vitro диагностики (ИВД) | Половая хромосома ИВД, реагент | Вещество или реагент, предназначенные для использования вместе с основным ИВД, чтобы выполнить определенную функцию в анализе, который используется для оценки клинического образца, чтобы определить количество X и Y хромосом, присутствующих в каждой клетке.
5.04. Реагенты/наборы для определения аналитов ИВД
5.04.04. Реагенты/наборы для генетического анализа
| 313720 | 5. Медицинские изделия для in vitro диагностики (ИВД) | Реагент для амплификации ДНК фермент ИВД | Вещество или реактив, предназначенный для использования в качестве фермента в молекулярном анализе, чтобы способствовать амплификации целевой последовательности дезоксирибонуклеиновой кислоты (ДНК) в клиническом образце с использованием метода полимеразной цепной реакции (ПЦР).
5.04. Реагенты/наборы для определения аналитов ИВД
5.04.04. Реагенты/наборы для генетического анализа
| 313730 | 13. Реабилитационные и адаптированные для инвалидов медицинские изделия | Модем для мониторинга состояния пациента | Портативный адаптер/модем, предназначенный для подключения электронного изделия для мониторинга физиологических показателей пациента (например, коммуникатора активного имплантируемого изделия, который получает сигналы от имплантированного генератора импульсов, такого как кардиостимулятор) к аналоговой телефонной линии для отправки цифровой информации с устройства для мониторинга в здравоохранительное учреждение посредством телефонной связи. Как правило, состоит из небольшого корпуса с гнездом для телефонного кабеля и провода, соединяющего изделие с монитором для отслеживания физиологических показателей пациента. Изделие может использоваться в тех случаях, когда нет сигнала от монитора с функцией отправки данных о состоянии пациента по сети мобильной (сотовой) связи.
13.05. Средства медицинские персональные адаптированные
| 313730 | 2. Вспомогательные и общебольничные медицинские изделия | Модем для мониторинга состояния пациента | Портативный адаптер/модем, предназначенный для подключения электронного изделия для мониторинга физиологических показателей пациента (например, коммуникатора активного имплантируемого изделия, который получает сигналы от имплантированного генератора импульсов, такого как кардиостимулятор) к аналоговой телефонной линии для отправки цифровой информации с устройства для мониторинга в здравоохранительное учреждение посредством телефонной связи. Как правило, состоит из небольшого корпуса с гнездом для телефонного кабеля и провода, соединяющего изделие с монитором для отслеживания физиологических показателей пациента. Изделие может использоваться в тех случаях, когда нет сигнала от монитора с функцией отправки данных о состоянии пациента по сети мобильной (сотовой) связи.
2.56. Прочие вспомогательные и общебольничные медицинские изделия
| 313740 | 5. Медицинские изделия для in vitro диагностики (ИВД) | Синдром Сотоса ИВД, контрольный материал | Материал, используемый для проверки эффективности анализа, предназначенного для оценки клинического образца в диагностике, мониторинге или прогнозировании врожденного генетического нарушения синдрома Сотоса, связанного с мутацией в гене NSD1.
5.04. Реагенты/наборы для определения аналитов ИВД
5.04.04. Реагенты/наборы для генетического анализа
| 313750 | 5. Медицинские изделия для in vitro диагностики (ИВД) | Синдром Сотоса ИВД, набор, анализ нуклеиновых кислот | Набор реагентов и другие связанные с ним материалы, предназначенные для оценки клинического образца в диагностике, мониторинге или прогнозировании болезни наследственного генетического нарушения синдрома Сотоса, связанного с мутацией в гене NSD1, с использованием технологии амплификации нуклеиновых кислот (NAT).
5.04. Реагенты/наборы для определения аналитов ИВД
5.04.04. Реагенты/наборы для генетического анализа
| 313760 | 5. Медицинские изделия для in vitro диагностики (ИВД) | Синдром Сотоса ИВД, праймер | Определенный участок одноцепочечной нуклеиновой кислоты, который связывается с матричной нуклеиновой кислотой-мишенью и инициирует ее репликацию в анализе, используемом при оценке клинического образца в диагностике, мониторинге или прогнозировании врожденного генетического нарушения синдрома Сотоса, связанного с мутацией в гене NSD1.
5.04. Реагенты/наборы для определения аналитов ИВД
5.04.04. Реагенты/наборы для генетического анализа
| 313770 | 5. Медицинские изделия для in vitro диагностики (ИВД) | Синдром Сотоса ИВД, зонд | Определенный участок одноцепочечной нуклеиновой кислоты, который используется в идентификации молекул специфичной комплементарной последовательности нуклеиновой кислоты в анализе, предназначенном для оценки клинического образца в диагностике, мониторинге или прогнозировании врожденного генетического нарушения синдрома Сотоса, связанного с мутацией в гене NSD1.
5.04. Реагенты/наборы для определения аналитов ИВД
5.04.04. Реагенты/наборы для генетического анализа
| 313780 | 5. Медицинские изделия для in vitro диагностики (ИВД) | Синдром Сотоса ИВД, реагент | Вещество или реагент, предназначенные для использования вместе с основным ИВД, чтобы выполнить определенную функцию в анализе, который используется для оценки клинического образца в диагностике, мониторинге или прогнозировании врожденного генетического нарушения синдрома Сотоса, связанного с мутацией в гене NSD1.
5.04. Реагенты/наборы для определения аналитов ИВД
5.04.04. Реагенты/наборы для генетического анализа
| 313790 | 5. Медицинские изделия для in vitro диагностики (ИВД) | SSA/Ro антитела (антитела Шегрена) ИВД, набор, иммунохемилюминесцентный анализ | Набор реагентов и других связанных с ними материалов, предназначенный для качественного и/или количественного определения антител к SSA или Ro антигену (антитела, связанные с синдромом Шегрена) (anti-SSA или anti-Ro antibodies (Sjogren's antibodies)) в клиническом образце методом иммунохемилюминесцентного анализа.
5.04. Реагенты/наборы для определения аналитов ИВД
5.04.02. Реагенты/наборы для биохимического анализа
| 313800 | 5. Медицинские изделия для in vitro диагностики (ИВД) | U1-RNP антитела ИВД, набор, иммунохемилюминесцентный анализ | Набор реагентов и других связанных с ними материалов, предназначенный для качественного и/или количественного определенияантител к U1-RNP антигену (anti-U1-RNP) в клиническом образце методом иммунохемилюминесцентного анализа.
5.04. Реагенты/наборы для определения аналитов ИВД
5.04.02. Реагенты/наборы для биохимического анализа
| 313810 | 5. Медицинские изделия для in vitro диагностики (ИВД) | Sm/RNP антитела ИВД, набор, иммунохемилюминесцентный анализ | Набор реагентов и других связанных с ними материалов, предназначенный для качественного и/или количественного определения антител к антигенному комплексу Sm/RNP (анти-Sm/RNP) в клиническом образце методом иммунохемилюминесцентного анализа.
5.04. Реагенты/наборы для определения аналитов ИВД
5.04.02. Реагенты/наборы для биохимического анализа
| 313820 | 5. Медицинские изделия для in vitro диагностики (ИВД) | Острая промиелоцитная лейкемия генетическая мутация ИВД, контрольный материал | Материал, используемый для подтверждения качества анализа, предназначенный для использования при исследовании клинического образца для диагностирования, наблюдения или предположения появления острого промиелоцитного лейкоза (Acute promyelocytic leukaemia (APL)), также известного как AML-M3, и/или вариантов, связанных с хромосомной транслокацией t(15;17) белка PML-RAR типа bcr1, bcr2 или bcr3.
5.04. Реагенты/наборы для определения аналитов ИВД
5.04.04. Реагенты/наборы для генетического анализа
| 313830 | 5. Медицинские изделия для in vitro диагностики (ИВД) | Острая промиелоцитная лейкемия генетическая мутация ИВД, набор, анализ нуклеиновых кислот | Набор реагентов и других связанных с ними материалов, предназначенный для использования при исследовании клинического образца для диагностирования, наблюдения или предположения появления острого промиелоцитного лейкоза (Acute promyelocytic leukaemia (APL)), также известного как AML-M3, и/или вариантов, связанных с хромосомной транслокацией t(15;17) белка PML-RAR типа bcr1, bcr2 или bcr3, методом анализа нуклеиновых кислот.
5.04. Реагенты/наборы для определения аналитов ИВД
5.04.04. Реагенты/наборы для генетического анализа
| 313840 | 5. Медицинские изделия для in vitro диагностики (ИВД) | Острая промиелоцитная лейкемия генетическая мутация ИВД, праймер | Определенный фрагмент одноцепочечной нуклеиновой кислоты, который связывает и инициирует репликацию матрицы нуклеиновой кислоты-мишени в анализе, предназначенный для использования при исследовании клинического образца для диагностирования, наблюдения или предположения появления острого промиелоцитного лейкоза (Acute promyelocytic leukaemia (APL)), также известного как AML-M3, и/или вариантов, связанных с хромосомной транслокацией t(15;17) белка PML-RAR типа bcr1, bcr2 или bcr3.
5.04. Реагенты/наборы для определения аналитов ИВД
5.04.04. Реагенты/наборы для генетического анализа
| 313850 | 5. Медицинские изделия для in vitro диагностики (ИВД) | Острая промиелоцитная лейкемия генетическая мутация ИВД, зонд | Определенный фрагмент одноцепочечной нуклеиновой кислоты, который используется для определения специфической комплементарной последовательности молекул нуклеиновой кислоты в анализе, предназначенный для использования при исследовании клинического образца для диагностирования, наблюдения или предположения появления острого промиелоцитного лейкоза (Acute promyelocytic leukaemia (APL)), также известного как AML-M3, и/или вариантов, связанных с хромосомной транслокацией t(15;17) белка PML-RAR типа bcr1, bcr2 или bcr3.
5.04. Реагенты/наборы для определения аналитов ИВД
5.04.04. Реагенты/наборы для генетического анализа
| 313860 | 5. Медицинские изделия для in vitro диагностики (ИВД) | Острая промиелоцитная лейкемия генетическая мутация ИВД, реагент | Вещество или реактив, предназначенный для использования совместно с исходным изделием для ИВД для выполнения особой функции в анализе, который используется при исследовании клинического образца для диагностирования, наблюдения или предположения появления острого промиелоцитного лейкоза (Acute promyelocytic leukaemia (APL)), также известного как AML-M3, и/или вариантов, связанных с хромосомной транслокацией t(15;17) белка PML-RAR типа bcr1, bcr2 или bcr3.
5.04. Реагенты/наборы для определения аналитов ИВД
5.04.04. Реагенты/наборы для генетического анализа
| 313870 | 5. Медицинские изделия для in vitro диагностики (ИВД) | Болезнь Ниманна-Пика (SMPD1-ассоциированная) ИВД, контрольный материал | Материал, используемый для проверки эффективности анализа, предназначенного для оценки клинического образца в диагностике, мониторинге или прогнозировании болезни Ниманна-Пика (типа А или В), врожденной лизосомной болезни накопления, связанной с генными мутациями сфингомиелин фосфодиэстеразы-1 (SMPD1).
5.04. Реагенты/наборы для определения аналитов ИВД
5.04.04. Реагенты/наборы для генетического анализа
| 313880 | 5. Медицинские изделия для in vitro диагностики (ИВД) | Болезнь Ниманна-Пика (SMPD1-ассоциированная) ИВД, набор, анализ нуклеиновых кислот (NAT) | Набор реагентов и другие связанные с ним материалы, предназначенные для оценки клинического образца в диагностике, мониторинге или прогнозировании болезни Ниманна-Пика (типа А или В), врожденной лизосомной болезни накопления, связанной с генными мутациями сфингомиелин фосфодиэстеразы-1 (SMPD1), с использованием технологии амплификации нуклеиновых кислот (NAT).
5.04. Реагенты/наборы для определения аналитов ИВД
5.04.04. Реагенты/наборы для генетического анализа
| 313890 | 5. Медицинские изделия для in vitro диагностики (ИВД) | Болезнь Ниманна-Пика (SMPD1-ассоциированная) ИВД, праймер | Определенный участок одноцепочечной нуклеиновой кислоты, который связывается с матричной нуклеиновой кислотой-мишенью и инициирует ее репликацию в анализе, используемом при оценке клинического образца в диагностике, мониторинге или прогнозировании болезни Ниманна-Пика (типа А или С), врожденной лизосомной болезни накопления, связанной с генными мутациями сфингомиелин фосфодиэстеразы-1 (SMPD1).
5.04. Реагенты/наборы для определения аналитов ИВД
5.04.04. Реагенты/наборы для генетического анализа
| 313900 | 5. Медицинские изделия для in vitro диагностики (ИВД) | Болезнь Ниманна-Пика (SMPD1-ассоциированная) ИВД, зонд | Определенный участок одноцепочечной нуклеиновой кислоты, который используется в идентификации молекул специфичной комплементарной последовательности нуклеиновой кислоты в анализе, предназначенном для оценки клинического образца в диагностике, мониторинге или прогнозировании болезни Ниманна-Пика (типа А или В), врожденной лизосомной болезни накопления, связанной с генными мутациями сфингомиелин фосфодиэстеразы-1 (SMPD1).
5.04. Реагенты/наборы для определения аналитов ИВД
5.04.04. Реагенты/наборы для генетического анализа
| 313910 | 5. Медицинские изделия для in vitro диагностики (ИВД) | Болезнь Ниманна-Пика (SMPD1-ассоциированная) ИВД, реагент | Вещество или реагент, предназначенные для использования вместе с основным ИВД, чтобы выполнить определенную функцию в анализе, который используется для оценки клинического образца в диагностике, мониторинге или прогнозировании болезни Ниманна-Пика (типа А или В), врожденной лизосомной болезни накопления, связанной с генными мутациями сфингомиелин фосфодиэстеразы-1 (SMPD1).
5.04. Реагенты/наборы для определения аналитов ИВД
5.04.04. Реагенты/наборы для генетического анализа
| 313920 | 5. Медицинские изделия для in vitro диагностики (ИВД) | Болезнь Ниманна-Пика (тип C) ИВД, контрольный материал | Материал, используемый для проверки эффективности анализа, предназначенного для оценки клинического образца в диагностике, мониторинге или прогнозировании болезни Ниманна-Пика тип C, врожденной лизосомной болезни накопления, связанной с мутациями в генах NPC1 и NPC2.
5.04. Реагенты/наборы для определения аналитов ИВД
5.04.04. Реагенты/наборы для генетического анализа
| 313930 | 5. Медицинские изделия для in vitro диагностики (ИВД) | Болезнь Ниманна-Пика (тип C) ИВД, набор, анализ нуклеиновых кислот | Набор реагентов и других связанных с ними материалов, предназначенный для оценки клинического образца в диагностике, мониторинге или прогнозировании болезни Ниманна-Пика тип C, врожденной лизосомной болезни накопления, связанной с мутациями в генах NPC1 и NPC2, с использованием технологии амплификации нуклеиновых кислот (NAT).
5.04. Реагенты/наборы для определения аналитов ИВД
5.04.04. Реагенты/наборы для генетического анализа
| 313940 | 5. Медицинские изделия для in vitro диагностики (ИВД) | Болезнь Ниманна-Пика (тип C) ИВД, праймер | Определенный участок одноцепочечной нуклеиновой кислоты, которая связывается с шаблоном нуклеиновой кислоты-мишени и инициирует ее репликацию при количественном исследовании клинического образца с целью диагностики, мониторинга или прогнозирования типа C болезни Ниманна-Пика, врожденной лизосомной болезни накопления, связанной с мутациями генов NPC1 и NPC2.
5.04. Реагенты/наборы для определения аналитов ИВД
5.04.04. Реагенты/наборы для генетического анализа
| 313950 | 5. Медицинские изделия для in vitro диагностики (ИВД) | Болезнь Ниманна-Пика (тип C) ИВД, зонд | Определенный участок одноцепочечной нуклеиновой кислоты, который используется в идентификации молекул специфичной комплементарной последовательности нуклеиновой кислоты в анализе, предназначенном для оценки клинического образца в диагностике, мониторинге и прогнозировании C болезни Ниманна-Пика, врожденной лизосомной болезни накопления, связанной с мутациями в генах NPC1 и NPC2.
5.04. Реагенты/наборы для определения аналитов ИВД
5.04.04. Реагенты/наборы для генетического анализа
| 313960 | 5. Медицинские изделия для in vitro диагностики (ИВД) | Болезнь Ниманна-Пика (тип C) ИВД, реагент | Вещество или реагент, предназначенные для использования вместе с основным ИВД, чтобы выполнить определенную функцию в анализе, который используется для оценки клинического образца в диагностике, мониторинге или прогнозировании типа C болезни Ниманна-Пика, врожденной лизосомной болезни накопления, связанной с мутациями в генах NPC1 и NPC2.
5.04. Реагенты/наборы для определения аналитов ИВД
5.04.04. Реагенты/наборы для генетического анализа
| 313970 | 6. Медицинские изделия для манипуляций/восстановления тканей/органов человека | Система регуляции давления спинномозговой жидкости, с перистальтическим насосом | Комплект изделий, разработанных для одновременного наблюдения за давлением спинномозговой жидкости (СМЖ) и аспирации СМЖ на скорости, отрегулированной в соответствии с желаемым внутричерепным давлением или давлением СМЖ в трубке. Комплект подсоединен к специально предназначенному для получения доступа к СМЖ изделию (например, катетеру, игле), вводимому в желудочки мозга или субарахноидальное (интратекальное) пространство позвоночного столба. Состоит из работающего от сети (сети переменного тока) блока управления (и перезаряжаемой батареи) с перистальтическим насосом и пользовательским интерфейсом, комплекта одноразовых трубок с встроенным датчиком давления, а также одноразового комплекта для сбора. Как правило, используется при травмах, для диагностики нормотензивной гидроцефалии и во время проведения хирургических операций на крупных кровеносных сосудах.
6.15. Устройства дренирования/удаления жидкостей/тканей
| 313970 | 9. Нейрологические медицинские изделия | Система регуляции давления спинномозговой жидкости, с перистальтическим насосом | Комплект изделий, разработанных для одновременного наблюдения за давлением спинномозговой жидкости (СМЖ) и аспирации СМЖ на скорости, отрегулированной в соответствии с желаемым внутричерепным давлением или давлением СМЖ в трубке. Комплект подсоединен к специально предназначенному для получения доступа к СМЖ изделию (например, катетеру, игле), вводимому в желудочки мозга или субарахноидальное (интратекальное) пространство позвоночного столба. Состоит из работающего от сети (сети переменного тока) блока управления (и перезаряжаемой батареи) с перистальтическим насосом и пользовательским интерфейсом, комплекта одноразовых трубок с встроенным датчиком давления, а также одноразового комплекта для сбора. Как правило, используется при травмах, для диагностики нормотензивной гидроцефалии и во время проведения хирургических операций на крупных кровеносных сосудах.
9.04. Катетеры нейрологические и сопутствующие изделия
| 313980 | 6. Медицинские изделия для манипуляций/восстановления тканей/органов человека | Блок управления/насос для системы регуляции давления спинномозговой жидкости | Работающее от сети (сети переменного тока) изделие с перезаряжаемой аккумуляторной батареей, являющееся компонентом системы регуляции давления спинномозговой жидкости, разработанное для контроля/вывода на дисплей уровня давления спинномозговой жидкости (СМЖ) и для аспирации СМЖ с помощью перистальтического насоса на скорости, отрегулированной в соответствии с уровнем давления СМЖ. Это управляемый программным обеспечением электронный блок, проксимально присоединенный к комплекту датчиков давления/одноразовых трубок, а дистально – к одноразовому комплекту для сбора жидкости. Как правило, имеется экран и пульт управления, выступающие в качестве пользовательского интерфейса, а также предупреждающее устройство, которое сигнализирует о тех случаях, когда показатели давления указывают на возможные осложнения (например, закупоривание катетера, коллапс желудочка).
6.15. Устройства дренирования/удаления жидкостей/тканей
| 313980 | 9. Нейрологические медицинские изделия | Блок управления/насос для системы регуляции давления спинномозговой жидкости | Работающее от сети (сети переменного тока) изделие с перезаряжаемой аккумуляторной батареей, являющееся компонентом системы регуляции давления спинномозговой жидкости, разработанное для контроля/вывода на дисплей уровня давления спинномозговой жидкости (СМЖ) и для аспирации СМЖ с помощью перистальтического насоса на скорости, отрегулированной в соответствии с уровнем давления СМЖ. Это управляемый программным обеспечением электронный блок, проксимально присоединенный к комплекту датчиков давления/одноразовых трубок, а дистально – к одноразовому комплекту для сбора жидкости. Как правило, имеется экран и пульт управления, выступающие в качестве пользовательского интерфейса, а также предупреждающее устройство, которое сигнализирует о тех случаях, когда показатели давления указывают на возможные осложнения (например, закупоривание катетера, коллапс желудочка).
9.04. Катетеры нейрологические и сопутствующие изделия
| 313990 | 6. Медицинские изделия для манипуляций/восстановления тканей/органов человека | Датчик/набор трубок для системы регуляции давления спинномозговой жидкости | Стерильный компонент системы регуляции давления спинномозговой жидкости, состоящий из комплекта трубок и встроенного датчика механического давления, разработанный для наблюдения за уровнем давления спинномозговой жидкости (СМЖ) для регуляции скорости дренирования. Трубки необходимо зафиксировать на пациенте с помощью эластичной клейкой ленты на определенном уровне, проксимально подсоединить к специально предназначенному для этих целей изделию для получения доступа к СМЖ (например, катетеру, игле), а дистально – к блоку управления/насосу для дренирования ЦМЖ. Это изделие для одноразового использования.
6.15. Устройства дренирования/удаления жидкостей/тканей
| 313990 | 9. Нейрологические медицинские изделия | Датчик/набор трубок для системы регуляции давления спинномозговой жидкости | Стерильный компонент системы регуляции давления спинномозговой жидкости, состоящий из комплекта трубок и встроенного датчика механического давления, разработанный для наблюдения за уровнем давления спинномозговой жидкости (СМЖ) для регуляции скорости дренирования. Трубки необходимо зафиксировать на пациенте с помощью эластичной клейкой ленты на определенном уровне, проксимально подсоединить к специально предназначенному для этих целей изделию для получения доступа к СМЖ (например, катетеру, игле), а дистально – к блоку управления/насосу для дренирования ЦМЖ. Это изделие для одноразового использования.
9.04. Катетеры нейрологические и сопутствующие изделия
| 314000 | 6. Медицинские изделия для манипуляций/восстановления тканей/органов человека | Набор для сбора жидкости для системы регуляции давления спинномозговой жидкости | Стерильный компонент системы регуляции давления спинномозговой жидкости, состоящий из комплекта трубок и дренажного пакета для сбора спинномозговой жидкости (ЦМЖ) на дистальной стороне блока управления/насоса для дренирования ЦМЖ, к которому он присоединен. Обычно сделан из синтетического полимерного материала. Это изделие для одноразового использования.
6.15. Устройства дренирования/удаления жидкостей/тканей
| 314010 | 5. Медицинские изделия для in vitro диагностики (ИВД) | Периодический синдром связанный с рецепторами фактора некроза опухолей ИВД, контрольный материал | Материал, используемый для проверки эффективности анализа, предназначенного для оценки клинического образца в диагностике, мониторинге или прогнозировании наследственного генетического состояния периодического синдрома, связанного с рецепторами фактора некроза опухолей (TNF) (TRAPS), также называемого семейной ирландской лихорадкой или семейной аутосомно-доминантной периодической лихорадкой, связанной с мутациями в гене рецептора-1 фактора некроза опухоли, или гена TNFRSF1A.
5.04. Реагенты/наборы для определения аналитов ИВД
5.04.04. Реагенты/наборы для генетического анализа
| 314020 | 5. Медицинские изделия для in vitro диагностики (ИВД) | Периодический синдром связанный с рецепторами фактора некроза опухолей ИВД, набор, анализ нуклеиновых кислот | Набор реагентов и другие связанные с ним материалы, предназначенные для оценки клинического образца в диагностике, мониторинге или прогнозировании наследственного генетического состояния периодического синдрома, связанного с рецепторами фактора некроза опухолей (TNF) (TRAPS), также называемого семейной ирландской лихорадкой или семейной аутосомно-доминантной периодической лихорадкой, связанной с мутациями в гене рецептора-1 фактора некроза опухоли, или гена TNFRSF1A, с использованием технологии амплификации нуклеиновых кислот (NAT).
5.04. Реагенты/наборы для определения аналитов ИВД
5.04.04. Реагенты/наборы для генетического анализа
| 314030 | 5. Медицинские изделия для in vitro диагностики (ИВД) | Периодический синдром связанный с рецепторами фактора некроза опухолей ИВД, праймер | Определенный участок одноцепочечной нуклеиновой кислоты, который связывается с матричной нуклеиновой кислотой-мишенью и инициирует ее репликацию в анализе, используемом при оценке клинического образца в диагностике, мониторинге или прогнозировании наследственного генетического состояния периодического синдрома, связанного с рецепторами фактора некроза опухолей (TNF) (TRAPS), также называемого семейной ирландской лихорадкой или семейной аутосомно-доминантной периодической лихорадкой, связанной с мутациями в гене рецептора-1 фактора некроза опухоли, или гена TNFRSF1A.
5.04. Реагенты/наборы для определения аналитов ИВД
5.04.04. Реагенты/наборы для генетического анализа
| 314040 | 5. Медицинские изделия для in vitro диагностики (ИВД) | Периодический синдром связанный с рецепторами фактора некроза опухолей ИВД, реагент | Вещество или реагент, предназначенные для использования вместе с основным ИВД, чтобы выполнить определенную функцию в анализе, который используется для оценки клинического образца в диагностике, мониторинге или прогнозировании наследственного генетического состояния периодического синдрома, связанного с рецепторами фактора некроза опухолей (TNF) (TRAPS), также называемого семейной ирландской лихорадкой или семейной аутосомно-доминантной периодической лихорадкой, связанной с мутациямив гене рецептора-1 фактора некроза опухоли, или гена TNFRSF1A.
5.04. Реагенты/наборы для определения аналитов ИВД
5.04.04. Реагенты/наборы для генетического анализа
| 314050 | 5. Медицинские изделия для in vitro диагностики (ИВД) | Лице-лопаточно-плечевая мышечная дистрофия ИВД, контрольный материал | Материал, используемый для подтверждения качества анализа, предназначенный для использования при исследовании клинического образца для диагностирования, мониторинга или прогнозирования возникновения генетического нарушения - лице-лопаточно-плечевой мышечной дистрофии (facioscapulohumeral muscular dystrophy (FSHD)), связанного с частичной делецией повтора D4Z4 в субтеломерной области хромосомы 4q35.
5.04. Реагенты/наборы для определения аналитов ИВД
5.04.04. Реагенты/наборы для генетического анализа
| 314060 | 5. Медицинские изделия для in vitro диагностики (ИВД) | Лице-лопаточно-плечевая мышечная дистрофия ИВД, набор, анализ нуклеиновых кислот | Набор реагентов и других связанных с ними материалов, предназначенный для исследования клинического образца для диагностирования, мониторинга или прогнозирования возникновения генетического нарушения - лице-лопаточно-плечевой мышечной дистрофии (facioscapulohumeral muscular dystrophy (FSHD)), связанного с частичной делецией повтора D4Z4 в субтеломерной области хромосомы 4q35, методом анализа нуклеиновых кислот.
5.04. Реагенты/наборы для определения аналитов ИВД
5.04.04. Реагенты/наборы для генетического анализа
| 314070 | 5. Медицинские изделия для in vitro диагностики (ИВД) | Лице-лопаточно-плечевая мышечная дистрофия ИВД, праймер | Определенный фрагмент одноцепочечной нуклеиновой кислоты, который связывается и инициирует репликацию матрицы нуклеиновой кислоты-мишени в анализе, предназначенном для оценки клинического образца для диагностирования, мониторинга или прогнозирования возникновения генетического нарушения - лице-лопаточно-плечевой мышечной дистрофии (facioscapulohumeral muscular dystrophy (FSHD)), связанного с частичной делецией повтора D4Z4 в субтеломерной области хромосомы 4q35.
5.04. Реагенты/наборы для определения аналитов ИВД
5.04.04. Реагенты/наборы для генетического анализа
| 314080 | 5. Медицинские изделия для in vitro диагностики (ИВД) | Лице-лопаточно-плечевая мышечная дистрофия ИВД, реагент | Вещество или реактив, предназначенный для использования совместно с исходным изделием для ИВД для выполнения особой функции в анализе, который используется при исследовании клинического образца для диагностирования, мониторинга или прогнозирования возникновения генетического нарушения - лице-лопаточно-плечевой мышечной дистрофии (facioscapulohumeral muscular dystrophy (FSHD)), связанного с частичной делецией повтора D4Z4 в субтеломерной области хромосомы 4q35.
5.04. Реагенты/наборы для определения аналитов ИВД
5.04.04. Реагенты/наборы для генетического анализа
| 314090 | 5. Медицинские изделия для in vitro диагностики (ИВД) | Лице-лопаточно-плечевая мышечная дистрофия ИВД, зонд | Определенный фрагмент одноцепочечной нуклеиновой кислоты, который используется в идентификации молекул специфичной комплементарной последовательности нуклеиновой кислоты в анализе, предназначенном для оценки клинического образца для диагностирования, мониторинга или прогнозирования возникновения генетического нарушения - лице-лопаточно-плечевой мышечной дистрофии (facioscapulohumeral muscular dystrophy (FSHD)), связанного с частичной делецией повтора D4Z4 в субтеломерной области хромосомы 4q35.
5.04. Реагенты/наборы для определения аналитов ИВД
5.04.04. Реагенты/наборы для генетического анализа
| 314100 | 5. Медицинские изделия для in vitro диагностики (ИВД) | Синдром Зельвегера ИВД, контрольный материал | Материал, используемый для проверки эффективности анализа, предназначенного для оценки клинического образца в диагностике, мониторинге или прогнозировании врожденного генетического нарушения синдрома Зельвегера, связанного с мутацией в любом из нескольких различных генов, участвующих в биогенезе пероксисомы.
5.04. Реагенты/наборы для определения аналитов ИВД
5.04.04. Реагенты/наборы для генетического анализа
| 314110 | 5. Медицинские изделия для in vitro диагностики (ИВД) | Синдром Зельвегера ИВД, набор, анализ нуклеиновых кислот (NAT) | Набор реагентов и другие связанные с ним материалы, предназначенные для оценки клинического образца в диагностике, мониторинге или прогнозировании наследственного генетического нарушения синдрома Зельвегера, связанного с мутацией в любом из нескольких различных генов, участвующих в биогенезе пероксисомы, с использованием технологии амплификации нуклеиновых кислот (NAT).
5.04. Реагенты/наборы для определения аналитов ИВД
5.04.04. Реагенты/наборы для генетического анализа
| 314120 | 5. Медицинские изделия для in vitro диагностики (ИВД) | Синдром Зельвегера ИВД, праймер | Определенный участок одноцепочечной нуклеиновой кислоты, который связывается с матричной нуклеиновой кислотой-мишенью и инициирует ее репликацию в анализе, используемом при оценке клинического образца в диагностике, мониторинге или прогнозировании врожденного генетического нарушении синдрома Зельвегера, связанного с мутацией в любом из нескольких различных генов, участвующих в биогенезе пероксисомы.
5.04. Реагенты/наборы для определения аналитов ИВД
5.04.04. Реагенты/наборы для генетического анализа
| 314130 | 5. Медицинские изделия для in vitro диагностики (ИВД) | Синдром Зельвегера ИВД, реагент | Вещество или реагент, предназначенные для использования вместе с основным ИВД, чтобы выполнить определенную функцию в анализе, который используется для оценки клинического образца в диагностике, мониторинге или прогнозировании врожденного генетического нарушения — синдрома Зельвегера, связанного с мутацией в любом из нескольких различных генов, участвующих в биогенезе пероксисомы.
5.04. Реагенты/наборы для определения аналитов ИВД
5.04.04. Реагенты/наборы для генетического анализа
| 314140 | 12. Радиологические медицинские изделия | Система рентгеновская терапевтическая интраоперационная/постоперационная | Передвижной (на колесах) комплект устройств с питанием от сети переменного тока, которые создают мягкое рентгеновское излучение, используемое в терапевтических целях, в основном для лечения рака (например, молочной железы, мозга, кожи) обычно во время или после операции по удалению опухоли. В системе используется миниатюрный электронный источник рентгеновского излучения (максимум 50 кВ), прикрепленный к одному из аппликаторов разного типа и размера, в зависимости от клинического применения (например, для ложа удаленной опухоли молочной железы). Обычно система состоит из источника рентгеновского излучения и аппликатора, устанавливаемого на напольную стойку, инструментов для верификации, блока управления и интерфейса пользователя. Ее можно применять в операционной или в других клинических условиях.
12.09. Системы радиологические терапевтические и сопутствующие изделия
12.09.03. Системы рентгеновские терапевтические и сопутствующие изделия
| 314140 | 12. Радиологические медицинские изделия | Система рентгеновская терапевтическая интраоперационная/постоперационная | Передвижной (на колесах) комплект устройств с питанием от сети переменного тока, которые создают мягкое рентгеновское излучение, используемое в терапевтических целях, в основном для лечения рака (например, молочной железы, мозга, кожи) обычно во время или после операции по удалению опухоли. В системе используется миниатюрный электронный источник рентгеновского излучения (максимум 50 кВ), прикрепленный к одному из аппликаторов разного типа и размера, в зависимости от клинического применения (например, для ложа удаленной опухоли молочной железы). Обычно система состоит из источника рентгеновского излучения и аппликатора, устанавливаемого на напольную стойку, инструментов для верификации, блока управления и интерфейса пользователя. Ее можно применять в операционной или в других клинических условиях.
12.14. Прочие радиологические медицинские изделия
| 314150 | 12. Радиологические медицинские изделия | Источник излучения для интраоперационной/постоперационной терапевтической рентгеновской системы | Электронный компонент интраоперационной/постоперационной терапевтической рентгеновской системы, работающий от сети переменного тока, предназначен для создания рентгеновского излучения, которое в основном используется для лечения рака (например, молочной железы, мозга, кожи) обычно во время или после операции по удалению опухоли. Он, как правило, использует напряжение менее 50 кВ для ускорения электронов через дрейфовую трубку на мишень из золота, где генерируется и изотропно испускается мягкое рентгеновское излучение. Обычно он используется (покрывается) вместе с разными аппликаторами для различных применений в медицинской практике и монтируются на передвижной (на колесах) напольной стойке.
12.14. Прочие радиологические медицинские изделия
| 314160 | 12. Радиологические медицинские изделия | Блок управления интраоперационной/постоперационной рентгеновской терапевтической системы | Компонент интраоперационной/постоперационной терапевтической рентгеновской системы, работающий от сети переменного тока, предназначен для использования как интерфейс для управления и контроля работы системы для создания и применения низковольтного рентгеновского излучения, которое в основном используется для лечения рака (например, молочной железы, мозга, кожи) обычно во время или после операции. Как правило, он состоит из панели управления со специальным программным обеспечение, клавиатуры и монитора/сенсорного экрана. Эти компоненты могут размещаться на передвижной (на колесах) тележке.
12.14. Прочие радиологические медицинские изделия
| 314170 | 12. Радиологические медицинские изделия | Набор инструментов для верификации для интраоперационной/постоперационной терапевтической рентгеновской системы | Совокупность изделий интраоперационной/постоперационной терапевтической рентгеновской системы, которые обеспечивают распределение изотропного излучения от источника рентгеновского излучения, оценивают и регулируют прямолинейность зонда для источника рентгеновского излучения. Набор обычно состоит из монтажных стоек, фотодиодной матрицы для измерения и регулирования изотропности излучения и держателя регулятора зонда/ионизационной камеры.
12.14. Прочие радиологические медицинские изделия
| 314180 | 12. Радиологические медицинские изделия | Аппликатор сферический для интраоперационной/постоперационной терапевтической рентгеновской системы | Нестерильный компонент интраоперационной/постоперационной терапевтической рентгеновской системы, который прикрепляется к источнику рентгеновского излучения и закрывает его, предназначен для прямого контакта с пациентом, когда система используется при лечении определенных клинических состояний (например, рака молочной железы). Он имеет дистальный конец сферической формы, который обычно вводится в ложе удаленной опухоли для облучения ложа и/или его краев во время операции. Может поставляться как набор изделий последовательно изменяющихся размеров со стерилизационным лотком. Это изделие многоразового использования, которое подлежит стерилизации перед применением.
12.09. Системы радиологические терапевтические и сопутствующие изделия
12.09.03. Системы рентгеновские терапевтические и сопутствующие изделия
| 314180 | 12. Радиологические медицинские изделия | Аппликатор сферический для интраоперационной/постоперационной терапевтической рентгеновской системы | Нестерильный компонент интраоперационной/постоперационной терапевтической рентгеновской системы, который прикрепляется к источнику рентгеновского излучения и закрывает его, предназначен для прямого контакта с пациентом, когда система используется при лечении определенных клинических состояний (например, рака молочной железы). Он имеет дистальный конец сферической формы, который обычно вводится в ложе удаленной опухоли для облучения ложа и/или его краев во время операции. Может поставляться как набор изделий последовательно изменяющихся размеров со стерилизационным лотком. Это изделие многоразового использования, которое подлежит стерилизации перед применением.
12.14. Прочие радиологические медицинские изделия
| 314190 | 12. Радиологические медицинские изделия | Аппликатор интраоперационный плоский для интраоперационной/постоперационной терапевтической рентгеновской системы | Нестерильный компонент интраоперационной/постоперационной терапевтической рентгеновской системы, который прикрепляется к источнику рентгеновского излучения и закрывает его, предназначен для прямого контакта с пациентом, когда система используется при лечении определенных клинических состояний (например, интраабдоминальных опухолей). Он имеет плоский дистальный конец, который обычно используется для облучения области лечения во время хирургической операции. Обычно поставляется в разных размерах (диаметрах). Это изделие многоразового использования, которое подлежит стерилизации перед применением.
12.09. Системы радиологические терапевтические и сопутствующие изделия
12.09.03. Системы рентгеновские терапевтические и сопутствующие изделия
| 314190 | 12. Радиологические медицинские изделия | Аппликатор интраоперационный плоский для интраоперационной/постоперационной терапевтической рентгеновской системы | Нестерильный компонент интраоперационной/постоперационной терапевтической рентгеновской системы, который прикрепляется к источнику рентгеновского излучения и закрывает его, предназначен для прямого контакта с пациентом, когда система используется при лечении определенных клинических состояний (например, интраабдоминальных опухолей). Он имеет плоский дистальный конец, который обычно используется для облучения области лечения во время хирургической операции. Обычно поставляется в разных размерах (диаметрах). Это изделие многоразового использования, которое подлежит стерилизации перед применением.
12.14. Прочие радиологические медицинские изделия
| 314200 | 12. Радиологические медицинские изделия | Аппликатор поверхностный для интраоперационной/постоперационной терапевтической рентгеновской системы | Нестерильный компонент интраоперационной/постоперационной терапевтической рентгеновской системы, который прикрепляется к источнику рентгеновского излучения и закрывает его, предназначен для прямого контакта с пациентом, когда система используется при лечении определенных клинических состояний (например, кожных опухолей). Он имеет плоский дистальный конец, который обычно используется для облучения области лечения на поверхности тела, например, кожи, не требующей хирургического вмешательства. Обычно поставляется в разных размерах (диаметрах). Это изделие многоразового использования, которое подлежит стерилизации перед применением.
12.09. Системы радиологические терапевтические и сопутствующие изделия
12.09.03. Системы рентгеновские терапевтические и сопутствующие изделия
| 314200 | 12. Радиологические медицинские изделия | Аппликатор поверхностный для интраоперационной/постоперационной терапевтической рентгеновской системы | Нестерильный компонент интраоперационной/постоперационной терапевтической рентгеновской системы, который прикрепляется к источнику рентгеновского излучения и закрывает его, предназначен для прямого контакта с пациентом, когда система используется при лечении определенных клинических состояний (например, кожных опухолей). Он имеет плоский дистальный конец, который обычно используется для облучения области лечения на поверхности тела, например, кожи, не требующей хирургического вмешательства. Обычно поставляется в разных размерах (диаметрах). Это изделие многоразового использования, которое подлежит стерилизации перед применением.
12.14. Прочие радиологические медицинские изделия
| 314210 | 12. Радиологические медицинские изделия | Аппликатор вагинальный для интраоперационной/постоперационной терапевтической рентгеновской системы | Нестерильный компонент интраоперационной/постоперационной терапевтической рентгеновской системы, который прикрепляется к источнику рентгеновского излучения и закрывает его, когда система применяется для внутриполостной лучевой терапии влагалища. Он имеет цилиндрическую форму и может иметь направитель, ограничивающий введение. Обычно поставляется в разных размерах (диаметрах). Это изделие многоразового использования, которое подлежит стерилизации перед применением.
12.09. Системы радиологические терапевтические и сопутствующие изделия
12.09.03. Системы рентгеновские терапевтические и сопутствующие изделия
| 314210 | 12. Радиологические медицинские изделия | Аппликатор вагинальный для интраоперационной/постоперационной терапевтической рентгеновской системы | Нестерильный компонент интраоперационной/постоперационной терапевтической рентгеновской системы, который прикрепляется к источнику рентгеновского излучения и закрывает его, когда система применяется для внутриполостной лучевой терапии влагалища. Он имеет цилиндрическую форму и может иметь направитель, ограничивающий введение. Обычно поставляется в разных размерах (диаметрах). Это изделие многоразового использования, которое подлежит стерилизации перед применением.
12.14. Прочие радиологические медицинские изделия
| 314220 | 12. Радиологические медицинские изделия | Аппликатор игольчатый для интраоперационной/постоперационной терапевтической рентгеновской системы | Стерильное изделие в форме иглы, являющееся компонентом интраоперационной/постоперационной терапевтической рентгеновской системы, которое прикрепляется к источнику рентгеновского излучения и закрывает его, когда система используется при лечении определенных клинических состояний, обычно опухолей в узких полостях (например, мозга, позвоночника). Аппликатор напрямую контактирует с пациентом и обычно используется во время операции в рамках ложа удаленной опухоли (например, мозга). Это изделие одноразового использования.
12.09. Системы радиологические терапевтические и сопутствующие изделия
12.09.03. Системы рентгеновские терапевтические и сопутствующие изделия
| 314220 | 12. Радиологические медицинские изделия | Аппликатор игольчатый для интраоперационной/постоперационной терапевтической рентгеновской системы | Стерильное изделие в форме иглы, являющееся компонентом интраоперационной/постоперационной терапевтической рентгеновской системы, которое прикрепляется к источнику рентгеновского излучения и закрывает его, когда система используется при лечении определенных клинических состояний, обычно опухолей в узких полостях (например, мозга, позвоночника). Аппликатор напрямую контактирует с пациентом и обычно используется во время операции в рамках ложа удаленной опухоли (например, мозга). Это изделие одноразового использования.
12.14. Прочие радиологические медицинские изделия
| 314230 | 12. Радиологические медицинские изделия | Набор баллонных аппликаторов для интраоперационной/постоперационной терапевтической рентгеновской системы | Набор стерильных изделий, который является компонентом интраоперационной/постоперационной терапевтической рентгеновской системы, предназначен для введения источника радиации для конкретного применения в медицинской практике, обычно во время операции в пределах ложа удаленной опухоли молочной железы. Он, как правило, состоит из набора приспособлений шарообразной формы для измерения полостей и набора баллонных аппликаторов последовательно изменяющихся размеров. Аппликатор заданного размера помещается в полость после лампэктомии и надувается, внутренний катетер удерживает трубку источника рентгеновского излучения, фиксируемую направителем зонда, во время радиотерапевтического лечения. Это изделие одноразового использования.
12.09. Системы радиологические терапевтические и сопутствующие изделия
12.09.03. Системы рентгеновские терапевтические и сопутствующие изделия
| 314230 | 12. Радиологические медицинские изделия | Набор баллонных аппликаторов для интраоперационной/постоперационной терапевтической рентгеновской системы | Набор стерильных изделий, который является компонентом интраоперационной/постоперационной терапевтической рентгеновской системы, предназначен для введения источника радиации для конкретного применения в медицинской практике, обычно во время операции в пределах ложа удаленной опухоли молочной железы. Он, как правило, состоит из набора приспособлений шарообразной формы для измерения полостей и набора баллонных аппликаторов последовательно изменяющихся размеров. Аппликатор заданного размера помещается в полость после лампэктомии и надувается, внутренний катетер удерживает трубку источника рентгеновского излучения, фиксируемую направителем зонда, во время радиотерапевтического лечения. Это изделие одноразового использования.
12.14. Прочие радиологические медицинские изделия
| 314240 | 12. Радиологические медицинские изделия | Направитель зонда для интраоперационной/постоперационной терапевтической рентгеновской системы | Нестерильный трубчатый компонент интреаоперационной/постоперационной терапевтической рентгеновской системы, который используется для стабилизации трубки источника радиоактивного излучения, когда она вводится в баллонный аппликатор. Обычно поставляется как набор изделий последовательно увеличивающихся размеров, которые выборочно используются в зависимости от потребностей. Это изделие многоразового использования, которое подлежит стерилизации перед применением.
12.14. Прочие радиологические медицинские изделия
| 314250 | 5. Медицинские изделия для in vitro диагностики (ИВД) | Центромера антитела ИВД, набор, иммунохемилюминесцентный анализ | Набор реагентов и других связанных с ними материалов, предназначенный для качественного и/или количественного определения антицентромерных антител (anticentromere antibodies) в клиническом образце методом иммунохемилюминесцентного анализа.
5.04. Реагенты/наборы для определения аналитов ИВД
5.04.02. Реагенты/наборы для биохимического анализа
| 314260 | 4. Медицинские изделия для акушерства и гинекологии | Сетка хирургическая для коррекции опущения тазовых органов, полимерно-композитная | Стерильный тканый/вязаный или пористый материал, изготовленный как из рассасывающегося полимера (например, полиглекапрона 25), так и нерассасывающегося полимера (например, полипропилена), предназначенный для постоянной имплантации пациенту женского пола для укрепления и/или создания перемычки опорных тканей тазовой диафрагмы для хирургического лечения пролапса тазовых органов, в частности влагалища, включая лечение пролапса передней и задней стенки влагалища, а также апикального пролапса. Обычно доступны изделия с различными характеристиками (например, различной плотностью, пористостью, переплетением волокон); сетка может иметь стандартные размеры/форму для выполнения конкретной задачи, или ее можно обрезать до желаемого размера/формы. В комплект могут быть включены одноразовые изделия, связанные с имплантацией (например, проводниковые иглы, троакары).
4.15. Сетки хирургические гинекологические
| 314260 | 6. Медицинские изделия для манипуляций/восстановления тканей/органов человека | Сетка хирургическая для коррекции опущения тазовых органов, полимерно-композитная | Стерильный тканый/вязаный или пористый материал, изготовленный как из рассасывающегося полимера (например, полиглекапрона 25), так и нерассасывающегося полимера (например, полипропилена), предназначенный для постоянной имплантации пациенту женского пола для укрепления и/или создания перемычки опорных тканей тазовой диафрагмы для хирургического лечения пролапса тазовых органов, в частности влагалища, включая лечение пролапса передней и задней стенки влагалища, а также апикального пролапса. Обычно доступны изделия с различными характеристиками (например, различной плотностью, пористостью, переплетением волокон); сетка может иметь стандартные размеры/форму для выполнения конкретной задачи, или ее можно обрезать до желаемого размера/формы. В комплект могут быть включены одноразовые изделия, связанные с имплантацией (например, проводниковые иглы, троакары).
6.07. Сетки хирургические и сопутствующие изделия
| 314270 | 5. Медицинские изделия для in vitro диагностики (ИВД) | Антитела склеродермы-70 (анти-Scl-70) ИВД, набор, иммунохемилюминисцентный анализ | Набор реагентов и других связанных с ними материалов, предназначенный для качественного и/или количественного определения антител к склеродерме-70 (анти-Scl-70) в клиническом образце с использованием метода иммунохемилюминесцентного анализа.
5.04. Реагенты/наборы для определения аналитов ИВД
5.04.02. Реагенты/наборы для биохимического анализа
| 314280 | 5. Медицинские изделия для in vitro диагностики (ИВД) | Внутренний контроль РНК ИВД, набор | Набор реагентов и других связанных с ним материалов, предназначенный для использования в качестве экзогенного компонента при молекулярном анализе, чтобы проверить экстракцию и/или амплификацию целевой последовательности рибонуклеиновой кислоты (РНК) и/или проверить отсутствие ингибирующих веществ в клиническом образце.
5.04. Реагенты/наборы для определения аналитов ИВД
5.04.04. Реагенты/наборы для генетического анализа
| 314290 | 5. Медицинские изделия для in vitro диагностики (ИВД) | Экзогенная ДНК внутренний контроль ИВД, набор | Набор реагентов и других связанных с ним материалов, предназначенный для использования в качестве экзогенного компонента при молекулярном анализе, чтобы проверить экстракцию и/или амплификацию целевой последовательности дезоксирибонуклеиновой кислоты (ДНК) и/или проверить отсутствие ингибирующих веществ в клиническом образце.
5.04. Реагенты/наборы для определения аналитов ИВД
5.04.04. Реагенты/наборы для генетического анализа
| 314300 | 5. Медицинские изделия для in vitro диагностики (ИВД) | Нейрофиброматоз тип 1 ИВД, контрольный материал | Материал, используемый для проверки эффективности анализа, предназначенного для оценки клинического образца в диагностике, мониторинге или прогнозировании врожденного генетического нарушения нейрофиброматоза типа 1 (болезни фон Реклингхаузена или периферического нейрофиброматоза), аутосомно-доминантного заболевания, связанного с мутацией в гене нейрофибромина-1 (NF1).
5.04. Реагенты/наборы для определения аналитов ИВД
5.04.04. Реагенты/наборы для генетического анализа
| 314310 | 5. Медицинские изделия для in vitro диагностики (ИВД) | Нейрофиброматоз тип 1 ИВД, набор, анализ нуклеиновых кислот | Набор реагентов и других связанных с ними материалов, предназначенный для оценки клинического образца в диагностике, мониторинге или прогнозировании врожденного генетического нарушения нейрофиброматоза типа 1 (болезни фон Реклингхаузена или периферического нейрофиброматоза), аутосомно-доминантного заболевания, связанного с мутацией гена нейрофибромина-1 (NF1), с использованием технологии амплификации нуклеиновых кислот (NAT).
5.04. Реагенты/наборы для определения аналитов ИВД
5.04.04. Реагенты/наборы для генетического анализа
| 314320 | 5. Медицинские изделия для in vitro диагностики (ИВД) | Нейрофиброматоз тип 1 ИВД, праймер | Определенный участок одноцепочечной нуклеиновой кислоты, который связывается с матричной нуклеиновой кислотой-мишенью и инициирует ее репликацию в анализе, используемом при оценке клинического образца в диагностике, мониторинге или прогнозировании врожденного генетического нарушения нейрофиброматоза типа 1 (болезни фон Реклингхаузена или периферического нейрофиброматоза), аутосомно-доминантного заболевания, связанного с мутацией в гене нейрофибромина-1 (NF1).
5.04. Реагенты/наборы для определения аналитов ИВД
5.04.04. Реагенты/наборы для генетического анализа
| 314330 | 5. Медицинские изделия для in vitro диагностики (ИВД) | Нейрофиброматоз тип 1 ИВД, зонд | Определенный участок одноцепочечной нуклеиновой кислоты, который используется в идентификации молекул специфичной комплементарной последовательности нуклеиновой кислоты в анализе, предназначенном для оценки клинического образца в диагностике, мониторинге или прогнозировании врожденного генетического нарушения нейрофиброматоза 1 типа (болезни фон Реклингхаузена или периферического нейрофиброматоза), аутосомно-доминантного заболевания, связанного с мутацией в гене нейрофибромина-1 (NF1).
5.04. Реагенты/наборы для определения аналитов ИВД
5.04.04. Реагенты/наборы для генетического анализа
| 314340 | 5. Медицинские изделия для in vitro диагностики (ИВД) | Нейрофиброматоз тип 1 ИВД, реагент | Вещество или реагент, предназначенные для использования вместе с основным ИВД, чтобы выполнить определенную функцию в анализе, который используется для оценки клинического образца в диагностике, мониторинге или прогнозировании врожденного генетического нарушения нейрофиброматоза 1 типа (болезни фон Реклингхаузена или периферического нейрофиброматоза), аутосомно-доминантного заболевания, связанного с мутацией в гене нейрофибромина-1 (NF1).
5.04. Реагенты/наборы для определения аналитов ИВД
5.04.04. Реагенты/наборы для генетического анализа
| 314350 | 5. Медицинские изделия для in vitro диагностики (ИВД) | Нейрофиброматоз тип 2 ИВД, контрольный материал | Материал, используемый для проверки эффективности анализа, предназначенного для оценки клинического образца в диагностике, мониторинге или прогнозировании врожденного генетического нарушения нейрофиброматоза типа 2 (центральный нейрофиброматоз), связанного с мутацией в гене, кодирующем нейрофибромин-2 (NF2).
5.04. Реагенты/наборы для определения аналитов ИВД
5.04.04. Реагенты/наборы для генетического анализа
| 314360 | 5. Медицинские изделия для in vitro диагностики (ИВД) | Нейрофиброматоз тип 2 ИВД, набор, анализ нуклеиновых кислот | Набор реагентов и другие связанные с ним материалы, предназначенные для оценки клинического образца в диагностике, мониторинге или прогнозировании врожденного генетического нарушения нейрофиброматоза тип 2 (центрального нейрофиброматоза), связанного с мутацией в гене нейрофибромина-2 (NF2), с использованием технологии амплификации нуклеиновых кислот (NAT).
5.04. Реагенты/наборы для определения аналитов ИВД
5.04.04. Реагенты/наборы для генетического анализа
| 314370 | 5. Медицинские изделия для in vitro диагностики (ИВД) | Нейрофиброматоз тип 2 ИВД, праймер | Определенный участок одноцепочечной нуклеиновой кислоты, который связывается с матричной нуклеиновой кислотой-мишенью и инициирует ее репликацию в анализе, используемом при оценке клинического образца в диагностике, мониторинге или прогнозировании врожденного генетического нарушения нейрофиброматоза типа 2 (центральный нейрофиброматоз), связанного с мутацией в гене, кодирующем нейрофибромин-2(NF2).
5.04. Реагенты/наборы для определения аналитов ИВД
5.04.04. Реагенты/наборы для генетического анализа
| 314380 | 5. Медицинские изделия для in vitro диагностики (ИВД) | Нейрофиброматоз тип 2 ИВД, зонд | Определенный участок одноцепочечной нуклеиновой кислоты, который используется в идентификации молекул специфичной комплементарной последовательности нуклеиновой кислоты в анализе, предназначенном для оценки клинического образца в диагностике, мониторинге или прогнозировании наследственного генетического заболевания нейрофиброматоза типа 2 (центральный нейрофиброматоз), связанного с мутацией в гене, кодирующем нейрофибромин-2(NF2).
5.04. Реагенты/наборы для определения аналитов ИВД
5.04.04. Реагенты/наборы для генетического анализа
| 314390 | 5. Медицинские изделия для in vitro диагностики (ИВД) | Нейрофиброматоз тип 2 ИВД, реагент | Вещество или реагент, предназначенные для использования вместе с основным ИВД, чтобы выполнить определенную функцию в анализе, который используется для оценки клинического образца в диагностике, мониторинге или прогнозировании врожденного генетического нарушения нейрофиброматоза типа 2 (центральный нейрофиброматоз), связанного с мутацией в гене, кодирующем нейрофибромин-2(NF2).
5.04. Реагенты/наборы для определения аналитов ИВД
5.04.04. Реагенты/наборы для генетического анализа
| 314400 | 5. Медицинские изделия для in vitro диагностики (ИВД) | Несиндромная потеря слуха и глухота ИВД, контрольный материал | Материал, используемый для проверки эффективности анализа, предназначенного для оценки клинического образца в диагностике, мониторинге или прогнозировании наследственного непрогрессирующего генетического заболевания несиндромной потери слуха и глухоты (DFNB1), связанного с мутациями в генах щелевых контактов бета-2 (GJB2) или щелевых контактов бета-6 (GJB6).
5.04. Реагенты/наборы для определения аналитов ИВД
5.04.04. Реагенты/наборы для генетического анализа
| 314410 | 5. Медицинские изделия для in vitro диагностики (ИВД) | Несиндромная потеря слуха и глухота ИВД, набор, секвенирование нуклеиновых кислот | Набор реагентов и других сопутствующих материалов, предназначенных для секвенирования последовательностей нуклеотидов, специфичных для наследственного непрогрессирующего генетического заболевания несиндромной потери слуха и глухоты (DFNB1), связанного с мутациями генов щелевых контактов бета-2 (GJB2) или щелевых контактов бета-6 (GJB6), с использованием технологии секвенирования нуклеиновых кислот.
5.04. Реагенты/наборы для определения аналитов ИВД
5.04.04. Реагенты/наборы для генетического анализа
| 314420 | 5. Медицинские изделия для in vitro диагностики (ИВД) | Несиндромная потеря слуха и глухота ИВД, набор, анализ нуклеиновых кислот | Набор реагентов и другие связанные с ним материалы, предназначенные для оценки клинического образца в диагностике, мониторинге или прогнозировании наследственного непрогрессирующего генетического заболевания несиндромной потери слуха и глухоты (DFNB1), связанного с мутациями генов щелевых контактов бета-2 (GJB2) или щелевых контактов бета-6 (GJB6), с использованием технологии амплификации нуклеиновых кислот (NAT).
5.04. Реагенты/наборы для определения аналитов ИВД
5.04.04. Реагенты/наборы для генетического анализа
| 314430 | 5. Медицинские изделия для in vitro диагностики (ИВД) | Несиндромная потеря слуха и глухота ИВД, праймер | Определенный участок одноцепочечной нуклеиновой кислоты, который связывается с матричной нуклеиновой кислотой-мишенью и инициирует ее репликацию в анализе, используемом при оценке клинического образца в диагностике, мониторинге или прогнозировании наследственного непрогрессирующего генетического заболевания несиндромной потери слуха и глухоты (DFNB1), связанного с мутациями генов щелевых контактов бета-2 (GJB2) или щелевых контактов бета-6 (GJB6).
5.04. Реагенты/наборы для определения аналитов ИВД
5.04.04. Реагенты/наборы для генетического анализа
| 314440 | 5. Медицинские изделия для in vitro диагностики (ИВД) | Несиндромная потеря слуха и глухота ИВД, реагент | Вещество или реагент, предназначенные для использования вместе с основным ИВД, чтобы выполнить определенную функцию в анализе, который используется для оценки клинического образца в диагностике, мониторинге или прогнозировании наследственного непрогрессирующего генетического заболевания несиндромной потери слуха и глухоты (DFNB1), связанного с мутациями генов щелевых контактов бета-2 (GJB2) или щелевых контактов бета-6 (GJB6).
5.04. Реагенты/наборы для определения аналитов ИВД
5.04.04. Реагенты/наборы для генетического анализа
| 314450 | 5. Медицинские изделия для in vitro диагностики (ИВД) | Кариотипирование костного мозга реагент для хранения ИВД | Вещество или реактив, предназначенный для использования для приготовлении суспензии, консервации и хранения костного мозга (bone marrow) и/или клеток периферической крови в клиническом образце для обеспечения сохранности для кариотипирования (karyotyping) или хромосомного анализа.
5.04. Реагенты/наборы для определения аналитов ИВД
5.04.04. Реагенты/наборы для генетического анализа
| 314460 | 5. Медицинские изделия для in vitro диагностики (ИВД) | Окулофарингеальная мышечная дистрофия ИВД, контрольный материал | Материал, используемый для проверки эффективности анализа, предназначенного для оценки клинического образца в диагностике, мониторинге или прогнозировании врожденного генетического нарушения окулофарингеальной мышечной дистрофии, аутосомно-доминантного заболевания, связанного с тринуклеотидными (GCN) повторами в гене PABPN1, также называемом геном 1 поли (A)- связывающего ядерного белка или геном PAB2.
5.04. Реагенты/наборы для определения аналитов ИВД
5.04.04. Реагенты/наборы для генетического анализа
| 314470 | 5. Медицинские изделия для in vitro диагностики (ИВД) | Окулофарингеальная мышечная дистрофия ИВД, набор, анализ нуклеиновых кислот | Набор реагентов и другие связанные с ним материалы, предназначенные для оценки клинического образца в диагностике, мониторинге или прогнозировании врожденного генетического нарушения окулофарингеальной мышечной дистрофии, аутосомно-доминантного заболевания, связанного с тринуклеотидными (GCN) повторами в гене PABPN1, также называемом геном 1 поли (А)- связывающего ядерного белка или геном PAB2, с использованием технологии амплификации нуклеиновых кислот (NAT).
5.04. Реагенты/наборы для определения аналитов ИВД
5.04.04. Реагенты/наборы для генетического анализа
| 314480 | 5. Медицинские изделия для in vitro диагностики (ИВД) | Окулофарингеальная мышечная дистрофия ИВД, праймер | Определенный участок одноцепочечной нуклеиновой кислоты, который связывается с матричной нуклеиновой кислотой-мишенью и инициирует ее репликацию в анализе, используемом при оценке клинического образца в диагностике, мониторинге или прогнозировании врожденного генетического нарушения окулофарингеальной мышечной дистрофии, аутосомно-доминантного заболевания, связанного с тринуклеотидными (GCN) повторами в гене PABPN1, также называемом геном 1 поли (A)- связывающего ядерного белка или геном PAB2.
5.04. Реагенты/наборы для определения аналитов ИВД
5.04.04. Реагенты/наборы для генетического анализа
| 314490 | 5. Медицинские изделия для in vitro диагностики (ИВД) | Окулофарингеальная мышечная дистрофия ИВД, реагент | Вещество или реагент, предназначенные для использования вместе с основным ИВД, чтобы выполнить определенную функцию в анализе, который используется для оценки клинического образца в диагностике, мониторинге или прогнозировании врожденного генетического нарушения окулофарингеальной мышечной дистрофии, аутосомно-доминантного заболевания, связанного с тринуклеотидными (GCN) повторами в гене PABPN1, также называемом геном 1 поли (A)- связывающего ядерного белка или геном PAB2.
5.04. Реагенты/наборы для определения аналитов ИВД
5.04.04. Реагенты/наборы для генетического анализа
| 314500 | 5. Медицинские изделия для in vitro диагностики (ИВД) | Врожденный гемохроматоз ИВД, контрольный материал | Материал, используемый для подтверждения качества анализа, предназначенный для использования при исследовании клинического образца для диагностирования, мониторинга или прогнозирования возникновения врожденного гемохроматоза (hereditary haemochromatosis), связанного с мутацией в гене HFE.
5.04. Реагенты/наборы для определения аналитов ИВД
5.04.04. Реагенты/наборы для генетического анализа
| 314510 | 5. Медицинские изделия для in vitro диагностики (ИВД) | Врожденный гемохроматоз ИВД, набор, анализ нуклеиновых кислот | Набор реагентов и других связанных с ними материалов, предназначенный для исследования клинического образца для диагностирования, мониторинга или прогнозирования возникновения врожденного гемохроматоза (hereditary haemochromatosis), связанного с мутацией в гене HFE, методом анализа нуклеиновых кислот.
5.04. Реагенты/наборы для определения аналитов ИВД
5.04.04. Реагенты/наборы для генетического анализа
| 314520 | 5. Медицинские изделия для in vitro диагностики (ИВД) | Врожденный гемохроматоз ИВД, праймер | Определенный фрагмент одноцепочечной нуклеиновой кислоты, который связывается и инициирует репликацию матрицы нуклеиновой кислоты-мишени в анализе, предназначенном для исследования клинического образца для диагностирования, мониторинга и прогнозирования возникновения врожденного гемохроматоза (hereditary haemochromatosis), связанного с мутацией в гене HFE.
5.04. Реагенты/наборы для определения аналитов ИВД
5.04.04. Реагенты/наборы для генетического анализа
| 314530 | 5. Медицинские изделия для in vitro диагностики (ИВД) | Врожденный гемохроматоз ИВД, реагент | Вещество или реактив, предназначенный для использования совместно с исходным изделием для ИВД для выполнения особой функции в анализе, который используется при исследовании клинического образца для диагностирования, мониторинга или прогнозирования возникновения врожденного гемохроматоза (hereditary haemochromatosis), связанного с мутацией в гене HFE.
5.04. Реагенты/наборы для определения аналитов ИВД
5.04.04. Реагенты/наборы для генетического анализа
| 314540 | 1. Анестезиологические и респираторные медицинские изделия | Аппарат искусственной вентиляции легких стационарный высокочастотный с пневмоприводом | Автоматический циклический аппарат с пневматическим приводом, предназначенный для статического использования и для оказания помощи или контроля альвеолярной вентиляции с использованием частоты, значительно более высокой,чем физиологическая частота дыхания, и дыхательного объема, меньшего или равного анатомическому мертвому пространству. Устройство, как правило, функционирует независимо или может использоваться в сочетании с аппаратом ИВЛ интенсивной терапии для наложения его высокочастотной перкуссивной вентиляции на верхнюю границу нормальной частоты дыхания. Аппарат обычно используется при лечении критических состояний для пациентов с респираторными заболеваниями, которым требуется искусственная вентиляция легких, как правило, через искусственные дыхательные пути [например, эндотрахеальная трубка или трахеостомия].
1.07. Вентиляторы респираторные и сопутствующие изделия
| 314540 | 1. Анестезиологические и респираторные медицинские изделия | Аппарат искусственной вентиляции легких стационарный высокочастотный с пневмоприводом | Автоматический циклический аппарат с пневматическим приводом, предназначенный для статического использования и для оказания помощи или контроля альвеолярной вентиляции с использованием частоты, значительно более высокой,чем физиологическая частота дыхания, и дыхательного объема, меньшего или равного анатомическому мертвому пространству. Устройство, как правило, функционирует независимо или может использоваться в сочетании с аппаратом ИВЛ интенсивной терапии для наложения его высокочастотной перкуссивной вентиляции на верхнюю границу нормальной частоты дыхания. Аппарат обычно используется при лечении критических состояний для пациентов с респираторными заболеваниями, которым требуется искусственная вентиляция легких, как правило, через искусственные дыхательные пути [например, эндотрахеальная трубка или трахеостомия].
1.14. Магистрали дыхательные и сопутствующие изделия
| 314550 | 1. Анестезиологические и респираторные медицинские изделия | Монитор стационарного аппарата искусственной вентиляции легких высокочастотного с пневмоприводом | Работающее от сети (сети переменного тока) изделие, предназначенное для непрерывного измерения и отображения параметров дыхания, связанных с работой стационарного высокочастотнго аппарата искусственной вентиляции легких с пневмоприводом. Измеряется давление в верхних дыхательных путях, скорость высокочастотной перкуссии, среднее давление в дыхательных путях и длительность вдоха и выдоха. Монитор, как правило, оснащен звукового и/или светового устройства подачи сигналов тревоги, которые активируются при снижении или превышении заданных пределов параметров дыхания, а также коннекторами для подключения к аппарату искусственной вентиляции легких. Изделие может использоваться для новорожденных, детей и взрослых пациентов.
1.07. Вентиляторы респираторные и сопутствующие изделия
| 314550 | 1. Анестезиологические и респираторные медицинские изделия | Монитор стационарного аппарата искусственной вентиляции легких высокочастотного с пневмоприводом | Работающее от сети (сети переменного тока) изделие, предназначенное для непрерывного измерения и отображения параметров дыхания, связанных с работой стационарного высокочастотнго аппарата искусственной вентиляции легких с пневмоприводом. Измеряется давление в верхних дыхательных путях, скорость высокочастотной перкуссии, среднее давление в дыхательных путях и длительность вдоха и выдоха. Монитор, как правило, оснащен звукового и/или светового устройства подачи сигналов тревоги, которые активируются при снижении или превышении заданных пределов параметров дыхания, а также коннекторами для подключения к аппарату искусственной вентиляции легких. Изделие может использоваться для новорожденных, детей и взрослых пациентов.
1.16. Мониторы/системы мониторирования анестизиологические/респираторные
| 314560 | 5. Медицинские изделия для in vitro диагностики (ИВД) | Пигментный ретинит ИВД, контрольный материал | Материал, используемый для проверки эффективности анализа, предназначенного для оценки клинического образца в диагностике, мониторинге или прогнозировании наследственного генетического состояния пигментного ретинита, группы наследственных глазных болезней, приводящих к прогрессирующей дегенерации сетчатки, которые могут возникнуть как несиндромные или синдромные (синдром Ушер, синдром Барде-Бидла, болезнь Рефсума) мутации.
5.04. Реагенты/наборы для определения аналитов ИВД
5.04.04. Реагенты/наборы для генетического анализа
| 314570 | 5. Медицинские изделия для in vitro диагностики (ИВД) | Пигментный ретинит ИВД, набор, анализ нуклеиновых кислот | Набор реагентов и других связанных с ними материалов, предназначенный для оценки клинического образца в диагностике, мониторинге или прогнозировании наследственного генетического состояния пигментного ретинита, группы наследственных глазных болезней, приводящих к прогрессирующей дегенерации сетчатки, которые могут возникнуть как несиндромные или синдромные (синдром Ушер, синдром Барде-Бидла, болезнь Рефсума) мутации,с использованием технологии амплификации нуклеиновых кислот (NAT).
5.04. Реагенты/наборы для определения аналитов ИВД
5.04.04. Реагенты/наборы для генетического анализа
| 314580 | 5. Медицинские изделия для in vitro диагностики (ИВД) | Пигментный ретинит ИВД, праймер | Определенный участок одноцепочечной нуклеиновой кислоты, который связывается с матричной нуклеиновой кислотой-мишенью и инициирует ее репликацию в анализе, используемом при оценке клинического образца в диагностике, мониторинге или прогнозировании наследственного генетического заболевания пигментного ретинита, группы наследственных глазных болезней, приводящих к прогрессирующей дегенерации сетчатки, которые могут возникнуть как несиндромные или синдромные (синдром Ушер, синдром Барде-Бидла, болезнь Рефсума) мутации.
5.04. Реагенты/наборы для определения аналитов ИВД
5.04.04. Реагенты/наборы для генетического анализа
| 314590 | 5. Медицинские изделия для in vitro диагностики (ИВД) | Пигментный ретинит ИВД, реагент | Вещество или реагент, предназначенные для использования вместе с основным ИВД, чтобы выполнить определенную функцию в анализе, который используется для оценки клинического образца в диагностике, мониторинге или прогнозировании наследственного генетического состояния пигментного ретинита, группы наследственных глазных болезней, приводящих к прогрессирующей дегенерации сетчатки, которые могут возникнуть как несиндромные или синдромные (синдром Ушер, синдром Барде-Бидла, болезнь Рефсума) мутации.
5.04. Реагенты/наборы для определения аналитов ИВД
5.04.04. Реагенты/наборы для генетического анализа
| 314600 | 5. Медицинские изделия для in vitro диагностики (ИВД) | Болезнь Тея-Сакса ИВД, контрольный материал | Материал, используемый для проверки эффективности анализа, предназначенного для оценки клинического образца в диагностике, мониторинге или прогнозировании врожденного генетического нарушения болезни Тея-Сакса, прогрессирующего нейродегенеративного расстройства, связанного с мутациями в гене HEXA, кодирующем альфа-субъединицу фермента бета-гексозаминидазы А (HexА).
5.04. Реагенты/наборы для определения аналитов ИВД
5.04.04. Реагенты/наборы для генетического анализа
| 314610 | 5. Медицинские изделия для in vitro диагностики (ИВД) | Болезнь Тея-Сакса ИВД, набор, анализ нуклеиновых кислот | Набор реагентов и другие связанные с ним материалы, предназначенные для оценки клинического образца в диагностике, мониторинге или прогнозировании врожденного генетического нарушения болезни Тея-Сакса, прогрессирующего нейродегенеративного расстройства, связанного с мутациями в гене HEXA, кодирующем альфа-субъединицу фермента бета-гексозаминидазы А (HexА), с использованием технологии амплификации нуклеиновых кислот (NAT).
5.04. Реагенты/наборы для определения аналитов ИВД
5.04.04. Реагенты/наборы для генетического анализа
| 314620 | 5. Медицинские изделия для in vitro диагностики (ИВД) | Болезнь Тея-Сакса ИВД, праймер | Определенный участок одноцепочечной нуклеиновой кислоты, который связывается с матричной нуклеиновой кислотой-мишенью и инициирует ее репликацию в анализе, используемом при оценке клинического образца в диагностике, мониторинге или прогнозировании врожденного генетического нарушения болезни Тея-Сакса, прогрессирующего нейродегенеративного расстройства, связанного с мутациями в гене HEXA, кодирующем альфа-субъединицу фермента бета-гексозаминидазы А (HexА).
5.04. Реагенты/наборы для определения аналитов ИВД
5.04.04. Реагенты/наборы для генетического анализа
| 314630 | 5. Медицинские изделия для in vitro диагностики (ИВД) | Болезнь Тея-Сакса ИВД, зонд | Определенный участок одноцепочечной нуклеиновой кислоты, который используется в идентификации молекул специфичной комплементарной последовательности нуклеиновой кислоты в анализе, предназначенном для оценки клинического образца в диагностике, мониторинге или прогнозировании врожденного генетического нарушения болезни Тея-Сакса, прогрессирующего нейродегенеративного расстройства, связанного с мутациями в гене HEXA, кодирующем альфа-субъединицу фермента бета-гексозаминидазы А (HexА).
5.04. Реагенты/наборы для определения аналитов ИВД
5.04.04. Реагенты/наборы для генетического анализа
| 314640 | 5. Медицинские изделия для in vitro диагностики (ИВД) | Болезнь Тея-Сакса ИВД, реагент | Вещество или реагент, предназначенные для использования вместе с основным ИВД, чтобы выполнить определенную функцию в анализе, который используется для оценки клинического образца в диагностике, мониторинге или прогнозировании врожденного генетического нарушения болезни Тея-Сакса, прогрессирующего нейродегенеративного расстройства, связанного с мутациями в гене HEXA, кодирующем альфа-субъединицу фермента бета-гексозаминидазы А (HexА).
5.04. Реагенты/наборы для определения аналитов ИВД
5.04.04. Реагенты/наборы для генетического анализа
| 314650 | 5. Медицинские изделия для in vitro диагностики (ИВД) | Вирус гепатита С генотипирование ИВД, калибратор | Материал, используемый для установления референтных значений для анализа, предназначенный для использования при определении генотипа вируса гепатита С (Hepatitis С) в клиническом образце.
5.04. Реагенты/наборы для определения аналитов ИВД
5.04.01. Реагенты/наборы для анализа инфекционных агентов
| 314660 | 5. Медицинские изделия для in vitro диагностики (ИВД) | Вирус гепатита С генотипирование ИВД, контрольный материал | Материал,используемый для подтверждения качества анализа,предназначенный для использования при определении я генотипа вируса гепатита С (Hepatitis С) в клиническом образце.
5.04. Реагенты/наборы для определения аналитов ИВД
5.04.01. Реагенты/наборы для анализа инфекционных агентов
| 314670 | 5. Медицинские изделия для in vitro диагностики (ИВД) | Вирус гепатита С генотипирование ИВД, набор, анализ нуклеиновых кислот | Набор реагентов и других связанных с ними материалов, предназначенный для использования при определении генотипа вируса гепатита С (Hepatitis С) в клиническом образце методом анализа нуклеиновых кислот.
5.04. Реагенты/наборы для определения аналитов ИВД
5.04.01. Реагенты/наборы для анализа инфекционных агентов
| 314680 | 5. Медицинские изделия для in vitro диагностики (ИВД) | Вирус гепатита С генотипирование ИВД, реагент | Вещество или реактив, предназначенный для использования совместно с исходным изделием для ИВД для выполнения особой функции в анализе, который используется для определения генотипа вируса гепатита С (Hepatitis С) в клиническом образце.
5.04. Реагенты/наборы для определения аналитов ИВД
5.04.01. Реагенты/наборы для анализа инфекционных агентов
| 314690 | 5. Медицинские изделия для in vitro диагностики (ИВД) | Мукополисахаридоз (типы I - IX) ИВД, контрольный материал | Материал, используемый для проверки эффективности анализа, предназначенного для оценки клинического образца в диагностике, мониторинге или прогнозировании врожденного генетического нарушения — мукополисахаридоза (типов I-IX), относящегося к семейству лизосомных болезней накопления.
5.04. Реагенты/наборы для определения аналитов ИВД
5.04.04. Реагенты/наборы для генетического анализа
| 314700 | 5. Медицинские изделия для in vitro диагностики (ИВД) | Мукополисахаридоз (типы I - IX) ИВД, набор, анализ нуклеиновых кислот | Набор реагентов и другие связанные с ним материалы, предназначенные для оценки клинического образца в диагностике, мониторинге или прогнозировании наследственного генетического заболевания мукополисахаридоза (типов I-IX), относящегося к семейству лизосомных болезней накопления, с использованием методики с нуклеиновой кислотой (NAT).
5.04. Реагенты/наборы для определения аналитов ИВД
5.04.04. Реагенты/наборы для генетического анализа
| 314710 | 5. Медицинские изделия для in vitro диагностики (ИВД) | Мукополисахаридоз (типы I - IX) ИВД, праймер | Определенный участок одноцепочечной нуклеиновой кислоты, который связывается с матричной нуклеиновой кислотой-мишенью и инициирует ее репликацию в анализе, используемом при оценке клинического образца в диагностике, мониторинге или прогнозировании врожденного генетического нарушения — мукополисахаридоза (типов I-IX), относящегося к семейству лизосомных болезней накопления.
5.04. Реагенты/наборы для определения аналитов ИВД
5.04.04. Реагенты/наборы для генетического анализа
| 314720 | 5. Медицинские изделия для in vitro диагностики (ИВД) | Мукополисахаридоз (типы I - IX) ИВД, реагент | Вещество или реагент, предназначенные для использования вместе с основным ИВД, чтобы выполнить определенную функцию в анализе, который используется для оценки клинического образца в диагностике, мониторинге или прогнозировании врожденного генетического нарушения — мукополисахаридоза (типов I-IX), относящегося к семейству лизосомных болезней накопления.
5.04. Реагенты/наборы для определения аналитов ИВД
5.04.04. Реагенты/наборы для генетического анализа
| 314730 | 5. Медицинские изделия для in vitro диагностики (ИВД) | Генетический риск сердечно-сосудистых заболеваний ИВД, контрольный материал | Материал, используемый для подтверждения качества анализа, предназначенный для предположения появления или наблюдения риска сердечно-сосудистых заболеваний, основанных на одном или множестве ассоциированных с болезнью генотипов. Эти генотипы могут включать варианты гена АРОЕ, мутацию гена АВСА1 (танжерская болезнь (Tangier disease)), мутацию гена арахидонат липоксигеназы (ALOX), полиморфизм гена метилентетрагидрофолат редуктазы (MTHFR) 677CT/1298AC у пациентов в терминальной стадии почечной недостаточности (ESRD) и мутации гена PRKAG2 (синдром Вольфа-Паркинсона-Уайта (Wolff-Parkinson-White syndrome)).
5.04. Реагенты/наборы для определения аналитов ИВД
5.04.04. Реагенты/наборы для генетического анализа
| 314740 | 5. Медицинские изделия для in vitro диагностики (ИВД) | Генетический риск сердечно-сосудистых заболеваний ИВД, набор, анализ нуклеиновых кислот | Набор реагентов и других связанных с ними материалов, предназначенный для использования при исследовании клинического образца для предположения появления или наблюдения риска сердечно-сосудистых заболеваний, основанных на одном или множестве ассоциированных с болезнью генотипов, методом анализа нуклеиновых кислот. Эти генотипы могут включать варианты гена АРОЕ, мутацию гена АВСА1 (танжерская болезнь (Tangier disease)), мутацию гена арахидонат липоксигеназы (ALOX), полиморфизм гена метилентетрагидрофолат редуктазы (MTHFR) 677CT/1298AC у пациентов в терминальной стадии почечной недостаточности (ESRD) и мутации гена PRKAG2 (синдром Вольфа-Паркинсона-Уайта (Wolff-Parkinson-White syndrome)).
5.04. Реагенты/наборы для определения аналитов ИВД
5.04.04. Реагенты/наборы для генетического анализа
| 314750 | 5. Медицинские изделия для in vitro диагностики (ИВД) | Генетический риск сердечно-сосудистых заболеваний ИВД, праймер | Определенный фрагмент одноцепочечной нуклеиновой кислоты, который связывает и инициирует репликацию матрицы нуклеиновой кислоты-мишени в анализе, предназначенный для использования при исследовании клинического образца для предположения появления или наблюдения риска сердечно-сосудистых заболеваний, основанных на одном или множестве ассоциированных с болезнью генотипов. Эти генотипы могут включать варианты гена АРОЕ, мутацию гена АВСА1 (танжерская болезнь (Tangier disease)), мутацию гена арахидонат липоксигеназы (ALOX), полиморфизм гена метилентетрагидрофолат редуктазы (MTHFR) 677CT/1298AC у пациентов в терминальной стадии почечной недостаточности (ESRD) и мутации гена PRKAG2 (синдром Вольфа-Паркинсона-Уайта (Wolff-Parkinson-White syndrome)).
5.04. Реагенты/наборы для определения аналитов ИВД
5.04.04. Реагенты/наборы для генетического анализа
| 314760 | 5. Медицинские изделия для in vitro диагностики (ИВД) | Генетический риск сердечно-сосудистых заболеваний ИВД, реагент | Вещество или реактив, предназначенный для использования совместно с исходным изделием для ИВД для выполнения особой функции в анализе, который используется для предположения появления или наблюдения риска сердечно-сосудистых заболеваний, основанных на одном или множестве ассоциированных с болезнью генотипов. Эти генотипы могут включать варианты гена АРОЕ, мутацию гена АВСА1 (танжерская болезнь (Tangier disease)), мутацию гена арахидонат липоксигеназы (ALOX), полиморфизм гена метилентетрагидрофолат редуктазы (MTHFR) 677CT/1298AC у пациентов в терминальной стадии почечной недостаточности (ESRD) и мутации гена PRKAG2 (синдром Вольфа-Паркинсона-Уайта (Wolff-Parkinson-White syndrome)).
5.04. Реагенты/наборы для определения аналитов ИВД
5.04.04. Реагенты/наборы для генетического анализа
| 314770 | 5. Медицинские изделия для in vitro диагностики (ИВД) | Синдром Вольфа-Хиршхорна ИВД, контрольный материал | Материал, используемый для проверки эффективности анализа, предназначенного для оценки клинического образца в диагностике, мониторинге или прогнозировании врожденного генетического нарушения — синдрома Вольфа-Хиршхорна, связанного с делецией генов WHSC1, LETM1 и MSX1 на коротком плече хромосомы 4 (4p16.3).
5.04. Реагенты/наборы для определения аналитов ИВД
5.04.04. Реагенты/наборы для генетического анализа
| 314780 | 5. Медицинские изделия для in vitro диагностики (ИВД) | Синдром Вольфа-Хиршхорна ИВД, набор, анализ нуклеиновых кислот | Набор реагентов и другие связанные с ним материалы, предназначенные для оценки клинического образца в диагностике, мониторинге или прогнозировании наследственного генетического нарушения синдрома Вольфа-Хиршхорна, связанного с делецией генов WHSC1, LETM1 и MSX1 на коротком плече хромосомы 4 (4p16.3), с использованием технологии амплификации нуклеиновых кислот (NAT).
5.04. Реагенты/наборы для определения аналитов ИВД
5.04.04. Реагенты/наборы для генетического анализа
| 314790 | 5. Медицинские изделия для in vitro диагностики (ИВД) | Синдром Вольфа-Хиршхорна ИВД, праймер | Определенный участок одноцепочечной нуклеиновой кислоты, который связывается с матричной нуклеиновой кислотой-мишенью и инициирует ее репликацию в анализе, используемом при оценке клинического образца в диагностике, мониторинге и прогнозировании врожденного генетического нарушения — синдрома Вольфа-Хиршхорна, связанного с делецией генов WHSC1, LETM1 и MSX1 на коротком плече хромосомы 4 (4p16.3).
5.04. Реагенты/наборы для определения аналитов ИВД
5.04.04. Реагенты/наборы для генетического анализа
| 314800 | 5. Медицинские изделия для in vitro диагностики (ИВД) | Синдром Вольфа-Хиршхорна ИВД, зонд | Определенный участок одноцепочечной нуклеиновой кислоты, который используется в идентификации молекул специфичной комплементарной последовательности нуклеиновой кислоты в анализе, предназначенном для оценки клинического образца в диагностике, мониторинге или прогнозировании врожденного генетического нарушения — синдрома Вольфа-Хиршхорна, связанного с делецией генов WHSC1, LETM1 и MSX1 на коротком плече хромосомы 4 (4p16.3).
5.04. Реагенты/наборы для определения аналитов ИВД
5.04.04. Реагенты/наборы для генетического анализа
| 314810 | 5. Медицинские изделия для in vitro диагностики (ИВД) | Синдром Вольфа-Хиршхорна ИВД, реагент | Вещество или реагент, предназначенные для использования вместе с основным ИВД, чтобы выполнить определенную функцию в анализе, который используется для оценки клинического образца в диагностике, мониторинге или прогнозировании врожденного генетического нарушения — синдрома Вольфа-Хиршхорна, связанного с делецией генов WHSC1, LETM1 и MSX1 на коротком плече хромосомы 4 (4p16.3).
5.04. Реагенты/наборы для определения аналитов ИВД
5.04.04. Реагенты/наборы для генетического анализа
| 314820 | 5. Медицинские изделия для in vitro диагностики (ИВД) | Генетический маркер нарколепсии ИВД, контрольный материал | Материал, используемый для проверки эффективности анализа, предназначенного для оценки клинического образца в диагностике или прогнозировании генетического риска развития нарколепсии (типов 1-5) - хронического расстройства сна, связанного с несколькими вариациями в локусе HLA, которые могут включать ген HLA-DQB1.
5.04. Реагенты/наборы для определения аналитов ИВД
5.04.04. Реагенты/наборы для генетического анализа
| 314830 | 5. Медицинские изделия для in vitro диагностики (ИВД) | Генетический маркер нарколепсии ИВД, набор, анализ нуклеиновых кислот | Набор реагентов и других связанных с ними материалов, предназначенный для оценки клинического образца в диагностике или прогнозировании генетического риска развития нарколепсии (типов 1-5) хронического расстройства сна, связанного с несколькими вариациями в локусе HLA, которые могут включать ген HLA-DQB1, с использованием технологии амплификации нуклеиновых кислот (NAT).
5.04. Реагенты/наборы для определения аналитов ИВД
5.04.04. Реагенты/наборы для генетического анализа
| 314840 | 5. Медицинские изделия для in vitro диагностики (ИВД) | Генетический маркер нарколепсии ИВД, праймер | Определенный участок одноцепочечной нуклеиновой кислоты, который связывается с матричной нуклеиновой кислотой-мишенью и инициирует ее репликацию в анализе, используемом при оценке клинического образца в диагностике, мониторинге или прогнозировании генетического риска развития нарколепсии (типов 1-5) - хронического расстройства сна, связанного с несколькими вариациями в локусе HLA, которые могут включать ген HLA-DQB1.
5.04. Реагенты/наборы для определения аналитов ИВД
5.04.04. Реагенты/наборы для генетического анализа
| 314850 | 5. Медицинские изделия для in vitro диагностики (ИВД) | Генетический маркер нарколепсии ИВД, реагент | Вещество или реагент, предназначенные для использования вместе с основным ИВД, чтобы выполнить определенную функцию в анализе, который используется для оценки клинического образца в диагностике или прогнозировании генетического риска развития нарколепсии (типов 1-5) - хронического расстройства сна, связанного с несколькими вариациями в локусе HLA, которые могут включать ген HLA-DQB1.
5.04. Реагенты/наборы для определения аналитов ИВД
5.04.04. Реагенты/наборы для генетического анализа
| 314860 | 1. Анестезиологические и респираторные медицинские изделия | Аппарат искусственной вентиляции легких высокочастотный с пневмоприводом для транспортировки пациентов | Автоматический циклический аппарат с пневматическим приводом предназначен для обеспечения автоматизированной альвеолярной вентиляционной поддержки пациентов во время межгоспитальной или внутрибольничной транспортировки и в чрезвычайных ситуациях. Он используется для помощи или контроля альвеолярной вентиляции с использованием частоты, значительно большей, чем физиологическая частота дыхания, и дыхательного объема, меньше или равного анатомическому мертвому пространству (перкуссионная вентиляция). Он, как правило, компактный, легкий, прочный, питающийся либо от источника газа медицинского учреждения или от бортовых компрессорных систем, с интерфейсом пользователя с ручным управлением. Он используется в сочетании с эндотрахеальной трубкой, трахеостомической канюлей или маской.
1.07. Вентиляторы респираторные и сопутствующие изделия
| 314860 | 1. Анестезиологические и респираторные медицинские изделия | Аппарат искусственной вентиляции легких высокочастотный с пневмоприводом для транспортировки пациентов | Автоматический циклический аппарат с пневматическим приводом предназначен для обеспечения автоматизированной альвеолярной вентиляционной поддержки пациентов во время межгоспитальной или внутрибольничной транспортировки и в чрезвычайных ситуациях. Он используется для помощи или контроля альвеолярной вентиляции с использованием частоты, значительно большей, чем физиологическая частота дыхания, и дыхательного объема, меньше или равного анатомическому мертвому пространству (перкуссионная вентиляция). Он, как правило, компактный, легкий, прочный, питающийся либо от источника газа медицинского учреждения или от бортовых компрессорных систем, с интерфейсом пользователя с ручным управлением. Он используется в сочетании с эндотрахеальной трубкой, трахеостомической канюлей или маской.
1.14. Магистрали дыхательные и сопутствующие изделия
| 314870 | 5. Медицинские изделия для in vitro диагностики (ИВД) | Синдром Кляйнфельтера ИВД, контрольный материал | Материал, используемый для подтверждения качества анализа, предназначенный для использования при исследовании клинического образца для диагностирования, мониторинга или прогнозирования возникновения врожденного генетического нарушения - синдрома Кляйнфельтера (Klinefelter syndrome (47,XXY)).
5.04. Реагенты/наборы для определения аналитов ИВД
5.04.04. Реагенты/наборы для генетического анализа
| 314880 | 5. Медицинские изделия для in vitro диагностики (ИВД) | Синдром Кляйнфельтера ИВД, набор, анализ нуклеиновых кислот | Набор реагентов и других связанных с ними материалов, предназначенный для исследования клинического образца для диагностирования, мониторинга или прогнозирования возникновения наследственного генетического нарушения - синдрома Кляйнфельтера (Klinefelter syndrome (47,XXY)), методом анализа нуклеиновых кислот.
5.04. Реагенты/наборы для определения аналитов ИВД
5.04.04. Реагенты/наборы для генетического анализа
| 314890 | 5. Медицинские изделия для in vitro диагностики (ИВД) | Синдром Кляйнфельтера ИВД, праймер | Определенный фрагмент одноцепочечной нуклеиновой кислоты, который связывается и инициирует репликацию матрицы нуклеиновой кислоты-мишени в анализе, предназначенном для исследования клинического образца для диагностирования, мониторинга или прогнозирования возникновения врожденного генетического нарушения - синдрома Клайнфельтера (Klinefelter syndrome (47,XXY)).
5.04. Реагенты/наборы для определения аналитов ИВД
5.04.04. Реагенты/наборы для генетического анализа
| 314900 | 5. Медицинские изделия для in vitro диагностики (ИВД) | Синдром Кляйнфельтера ИВД, зонд | Определенный фрагмент одноцепочечной нуклеиновой кислоты, который используется в идентификации молекул специфичной комплементарной последовательности нуклеиновой кислоты в анализе, предназначенном для оценки клинического образца для диагностирования, мониторинга или прогнозирования возникновения врожденного генетического нарушения - синдрома Кляйнфельтера (Klinefelter syndrome (47,XXY)).
5.04. Реагенты/наборы для определения аналитов ИВД
5.04.04. Реагенты/наборы для генетического анализа
| 314910 | 5. Медицинские изделия для in vitro диагностики (ИВД) | Синдром Кляйнфельтера ИВД, реагент | Вещество или реактив, предназначенный для использования совместно с исходным изделием для ИВД для выполнения особой функции в анализе, который используется при исследовании клинического образца для диагностирования, мониторинга или прогнозирования возникновения врожденного генетического нарушения - синдрома Кляйнфельтера (Klinefelter syndrome (47,XXY)).
5.04. Реагенты/наборы для определения аналитов ИВД
5.04.04. Реагенты/наборы для генетического анализа
| 314920 | 5. Медицинские изделия для in vitro диагностики (ИВД) | Антитела Смита (анти-Sm) ИВД, набор, хемилюминесцентный иммунологический анализ | Набор реагентов и других связанных с ними материалов, предназначенный для качественного и/или количественного определения антител Смита (анти-Sm) в клиническом образце с использованием метода иммунохемилюминесцентного анализа.
5.04. Реагенты/наборы для определения аналитов ИВД
5.04.02. Реагенты/наборы для биохимического анализа
| 314930 | 6. Медицинские изделия для манипуляций/восстановления тканей/органов человека | Лампа для фотодинамической терапии кожи | Мобильная работающая от сети (сети переменного тока) лампа, предназначенная для излучения красного света высокой стабильности с узким спектром (например, 630 нм) для использования в фотодинамической терапии (PDT) на разных частях тела (например, лице, туловище) для лечения таких заболеваний кожи, как немеланомный рак кожи и предраковые состояния кожи. Лампа является компонентом терапии, представляющей собой комбинацию использования лекарственных средств и медицинских изделий; разработана для выборочной активации фотосенсибилизирующего вещества на определенном участке тела, которому требуется лечение, – таким образом действует специфичная для данного участка тела фотодинамическая терапия. Это изделие предназначено для использования профессионалом в области здравоохранения в клинических условиях.
6.17. Прочие медицинские изделия для манипуляций/восстановления тканей/органов человека
| 314940 | 5. Медицинские изделия для in vitro диагностики (ИВД) | Фенилкетонурия ИВД, контрольный материал | Материал, используемый для проверки эффективности анализа, предназначенного для оценки клинического образца в диагностике, мониторинге или прогнозировании врожденного генетического нарушения — фенилкетонурии (ФКУ), связанной с мутацией гена фенилаланингидроксилазы (PAH).
5.04. Реагенты/наборы для определения аналитов ИВД
5.04.04. Реагенты/наборы для генетического анализа
| 314950 | 5. Медицинские изделия для in vitro диагностики (ИВД) | Фенилкетонурия ИВД, набор, анализ нуклеиновых кислот (NAT) | Набор реагентов и другие связанные с ним материалы, предназначенные для оценки клинического образца в диагностике, мониторинге или прогнозировании наследственного генетического нарушения фенилкетонурии (ФКУ), связанной с мутацией гена фенилаланингидроксилазы (PAH), с использованием технологии амплификации нуклеиновых кислот (NAT).
5.04. Реагенты/наборы для определения аналитов ИВД
5.04.04. Реагенты/наборы для генетического анализа
| 314960 | 5. Медицинские изделия для in vitro диагностики (ИВД) | Фенилкетонурия ИВД, праймер | Определенный участок одноцепочечной нуклеиновой кислоты, которая связывается с шаблоном нуклеиновой кислоты-мишени и инициирует ее репликацию при количественном исследовании клинического образца с целью диагностики, мониторинга или прогнозирования врожденного генетического нарушения — фенилкетонурии (ФКУ), связанной с мутацией гена фенилаланингидроксилазы (PAH).
5.04. Реагенты/наборы для определения аналитов ИВД
5.04.04. Реагенты/наборы для генетического анализа
| 314970 | 5. Медицинские изделия для in vitro диагностики (ИВД) | Фенилкетонурия ИВД, реагент | Вещество или реагент, предназначенные для использования вместе с основным ИВД, чтобы выполнить определенную функцию в анализе, который используется для оценки клинического образца в диагностике, мониторинге или прогнозировании врожденного генетического нарушения — фенилкетонурии (ФКУ), связанной с мутацией гена фенилаланингидроксилазы (PAH).
5.04. Реагенты/наборы для определения аналитов ИВД
5.04.04. Реагенты/наборы для генетического анализа
| 314980 | 6. Медицинские изделия для манипуляций/восстановления тканей/органов человека | Лампа для фотодинамической терапии/фототерапии кожи | Портативная работающая от сети (сети переменного тока) лампа, предназначенная для излучения низкоуровневого узконаправленного (LLNB) красного света (например, 600-650 нм) и синего света (например, 415-440 нм) либо по отдельности, либо одновременно для использования в фотодинамической терапии (PDT) (с фотосенсибилизирующим веществом) для лечения таких заболеваний кожи, как актинический кератоз и немеланомный рак кожи, а также для использования в фототерапии (за счет модификации метаболизма кожи) для лечения таких проблем с кожей, как прыщи, розовые угри и солнечные пятна. В лампе используются светодиоды (LEDs), которые выступают в качестве безнагревного источника света, который можно использовать для лечения различных участков тела. Изделие предназначено для использования профессионалом в области здравоохранения в клинических условиях.
6.17. Прочие медицинские изделия для манипуляций/восстановления тканей/органов человека
| 314990 | 5. Медицинские изделия для in vitro диагностики (ИВД) | Набор реагентов для обратной транскрипции ИВД | Набор реагентов и другие связанные с ними материалы, предназначенные для использования в синтезе комплементарной дезоксирибонуклеиновой кислоты (кДНК) методом обратной транскрипции, для улучшения амплификации мишени рибонуклеиновой кислоты (РНК) в клиническом образце с использованием полимеразной цепной реакции (ПЦР).
5.04. Реагенты/наборы для определения аналитов ИВД
5.04.04. Реагенты/наборы для генетического анализа
| 315000 | 5. Медицинские изделия для in vitro диагностики (ИВД) | Спинально-мышечная атрофия (СМА) ИВД, контрольный материал | Материал, используемый для проверки эффективности анализа, предназначенного для оценки клинического образца в диагностике, мониторинге или прогнозировании врожденного генетического нарушения спинально-мышечной атрофии (СМА), в том числе типов I-IV, Х-сцепленной инфантильной спинальной мышечной атрофией, спинально-мышечной атрофии типа Финкеля или дистальной спинальной мышечной атрофией типа 1, связанными с мутацией в гене SMN1.
5.04. Реагенты/наборы для определения аналитов ИВД
5.04.04. Реагенты/наборы для генетического анализа
| 315010 | 5. Медицинские изделия для in vitro диагностики (ИВД) | Спинально-мышечная атрофия (СМА) ИВД, набор, анализ нуклеиновых кислот | Набор реагентов и других связанных с ними материалов, предназначенный для оценки клинического образца в диагностике, мониторинге или прогнозировании врожденного генетического нарушения спинально-мышечной атрофии (СМА), в том числе типов I-IV, Х-сцепленной инфантильной спинальной мышечной атрофией, спинально-мышечной атрофии типа Финкеля или дистальной спинальной мышечной атрофией типа 1, связанными с мутацией в гене SMN1, с использованием технологии амплификации нуклеиновых кислот (NAT).
5.04. Реагенты/наборы для определения аналитов ИВД
5.04.04. Реагенты/наборы для генетического анализа
| 315020 | 5. Медицинские изделия для in vitro диагностики (ИВД) | Спинально-мышечная атрофия (СМА) ИВД, праймер | Определенный участок одноцепочечной нуклеиновой кислоты, который связывается с матричной нуклеиновой кислотой-мишенью и инициирует ее репликацию в анализе, используемом при оценке клинического образца в диагностике, мониторинге или прогнозировании врожденного генетического нарушения спинально-мышечной атрофии (СМА), в том числе типов I-IV, Х-сцепленной инфантильной спинальной мышечной атрофией, спинально-мышечной атрофии типа Финкеля или дистальной спинальной мышечной атрофией типа 1, связанными с мутацией в гене SMN1.
5.04. Реагенты/наборы для определения аналитов ИВД
5.04.04. Реагенты/наборы для генетического анализа
| 315030 | 5. Медицинские изделия для in vitro диагностики (ИВД) | Спинально-мышечная атрофия (СМА) ИВД, реагент | Вещество или реагент, предназначенные для использования вместе с основным ИВД, чтобы выполнить определенную функцию в анализе, который используется для оценки клинического образца в диагностике, мониторинге или прогнозировании врожденного генетического нарушения спинально-мышечной атрофии (СМА), в том числе типов I-IV, Х-сцепленной инфантильной спинальной мышечной атрофией, спинально-мышечной атрофии типа Финкеля или дистальной спинальной мышечной атрофией типа 1, связанными с мутацией в гене SMN1.
5.04. Реагенты/наборы для определения аналитов ИВД
5.04.04. Реагенты/наборы для генетического анализа
| 315040 | 5. Медицинские изделия для in vitro диагностики (ИВД) | Синдром Сильвера-Рассела ИВД, контрольный материал | Материал, используемый для проверки эффективности анализа, предназначенного для оценки клинического образца в диагностике, мониторинге или прогнозировании врожденного генетического нарушения — синдрома Сильвера-Рассела, связанного с гипометилированием в дистальном участке хромосомы 11p15 с участием генов H19 и IGF, и материнской однородительской дисомией (UPD) хромосомы 7.
5.04. Реагенты/наборы для определения аналитов ИВД
5.04.04. Реагенты/наборы для генетического анализа
| 315050 | 5. Медицинские изделия для in vitro диагностики (ИВД) | Синдром Сильвера-Рассела ИВД, набор, анализ нуклеиновых кислот | Набор реагентов и другие связанные с ним материалы, предназначенные для оценки клинического образца в диагностике, мониторинге или прогнозировании наследственного генетического заболевания синдрома Сильвера-Рассела, связанного с гипометилированием в дистальном участке хромосомы 11p15 с участием генов H19 и IGF, и материнской однородительской дисомией (UPD) хромосомы 7, с использованием технологии амплификации нуклеиновых кислот (NAT).
5.04. Реагенты/наборы для определения аналитов ИВД
5.04.04. Реагенты/наборы для генетического анализа
| 315060 | 5. Медицинские изделия для in vitro диагностики (ИВД) | Синдром Сильвера-Рассела ИВД, праймер | Определенный участок одноцепочечной нуклеиновой кислоты, который связывается с матричной нуклеиновой кислотой-мишенью и инициирует ее репликацию в анализе, используемом при оценке клинического образца в диагностике, мониторинге или прогнозировании генетического нарушения — синдрома Сильвера-Рассела, связанного с гипометилированием в дистальном участке хромосомы 11p15 с участием генов H19 и IGF, и материнской однородительской дисомией (UPD) хромосомы 7.
5.04. Реагенты/наборы для определения аналитов ИВД
5.04.04. Реагенты/наборы для генетического анализа
| 315070 | 5. Медицинские изделия для in vitro диагностики (ИВД) | Синдром Сильвера-Рассела ИВД, реагент | Вещество или реагент, предназначенные для использования вместе с основным ИВД, чтобы выполнить определенную функцию в анализе, который используется для оценки клинического образца в диагностике, мониторинге или прогнозировании врожденного генетического нарушения — синдрома Сильвера-Рассела, связанного с гипометилированием в дистальном участке хромосомы 11p15 с участием генов H19 и IGF, и материнской однородительской дисомией (UPD) хромосомы 7.
5.04. Реагенты/наборы для определения аналитов ИВД
5.04.04. Реагенты/наборы для генетического анализа
| 315080 | 5. Медицинские изделия для in vitro диагностики (ИВД) | Синдром Беквита-Видеманна ИВД, контрольный материал | Материал, используемый для подтверждения качества анализа, предназначенный для использования при исследовании клинического образца для диагностирования, наблюдения или предположения появления врожденного генетического заболевания - синдрома Беквита-Видеманна (Beckwith-Wiedemann syndrome (BWS)), связанного с мутецией или делецией импринтингового гена в хромосоме 11р15 и предрасположенностью к образованию опухолей.
5.04. Реагенты/наборы для определения аналитов ИВД
5.04.04. Реагенты/наборы для генетического анализа
| 315090 | 5. Медицинские изделия для in vitro диагностики (ИВД) | Синдром Беквита-Видеманна ИВД, набор, анализ нуклеиновых кислот | Набор реагентов и других связанных с ними материалов, предназначенный для использования при исследовании клинического образца для диагностирования, наблюдения или предположения появления врожденного генетического заболевания - синдрома Беквита-Видеманна (Beckwith-Wiedemann syndrome (BWS)), связанного с мутецией или делецией импринтингового гена в хромосоме 11р15 и предрасположенностью к образованию опухолей, методом анализа нуклеиновых кислот.
5.04. Реагенты/наборы для определения аналитов ИВД
5.04.04. Реагенты/наборы для генетического анализа
| 315100 | 5. Медицинские изделия для in vitro диагностики (ИВД) | Синдром Беквита-Видеманна ИВД, праймер | Определенный фрагмент одноцепочечной нуклеиновой кислоты, который связывает и инициирует репликацию матрицы нуклеиновой кислоты-мишени в анализе, предназначенный для использования при исследовании клинического образца для диагностирования, наблюдения или предположения появления врожденного генетического заболевания - синдрома Беквита-Видеманна (Beckwith-Wiedemann syndrome (BWS)), связанного с мутецией или делецией импринтингового гена в хромосоме 11р15 и предрасположенностью к образованию опухолей.
5.04. Реагенты/наборы для определения аналитов ИВД
5.04.04. Реагенты/наборы для генетического анализа
| 315110 | 5. Медицинские изделия для in vitro диагностики (ИВД) | Синдром Беквита-Видеманна ИВД, зонд | Определенный фрагмент одноцепочечной нуклеиновой кислоты, который используется для определения специфической комплементарной последовательности молекул нуклеиновой кислоты в анализе, предназначенный для использования при исследовании клинического образца для диагностирования, наблюдения или предположения появления врожденного генетического заболевания - синдрома Беквита-Видеманна (Beckwith-Wiedemann syndrome (BWS)), связанного с мутецией или делецией импринтингового гена в хромосоме 11р15 и предрасположенностью к образованию опухолей.
5.04. Реагенты/наборы для определения аналитов ИВД
5.04.04. Реагенты/наборы для генетического анализа
| 315120 | 5. Медицинские изделия для in vitro диагностики (ИВД) | Синдром Беквита-Видеманна ИВД, реагент | Вещество или реактив, предназначенный для использования совместно с исходным изделием для ИВД для выполнения особой функции в анализе, который используется при исследовании клинического образца для диагностирования, наблюдения или предположения появления врожденного генетического заболевания - синдрома Беквита-Видеманна (Beckwith-Wiedemann syndrome (BWS)), связанного с мутецией или делецией импринтингового гена в хромосоме 11р15 и предрасположенностью к образованию опухолей.
5.04. Реагенты/наборы для определения аналитов ИВД
5.04.04. Реагенты/наборы для генетического анализа
| 315130 | 5. Медицинские изделия для in vitro диагностики (ИВД) | Недостаточность протеина B легочного сурфактанта ИВД, контрольный материал | Материал, используемый для проверки эффективности анализа, предназначенного для оценки клинического образца в диагностике, мониторинге или прогнозировании одного или нескольких типов врожденного генетического нарушения — дефицита протеина B легочного сурфактанта, связанного с дефектами в гене SFTPB.
5.04. Реагенты/наборы для определения аналитов ИВД
5.04.04. Реагенты/наборы для генетического анализа
| 315140 | 5. Медицинские изделия для in vitro диагностики (ИВД) | Недостаточность протеина B легочного сурфактанта ИВД, набор, анализ нуклеиновых кислот | Набор реагентов и другие связанные с ним материалы, предназначенные для оценки клинического образца в диагностике, мониторинге или прогнозировании одного или нескольких типов врожденного генетического нарушения — дефицита протеина B легочного сурфактанта, связанного с дефектами в гене SFTPB, с использованием технологии амплификации нуклеиновых кислот (NAT).
5.04. Реагенты/наборы для определения аналитов ИВД
5.04.04. Реагенты/наборы для генетического анализа
| 315150 | 5. Медицинские изделия для in vitro диагностики (ИВД) | Недостаточность протеина B легочного сурфактанта ИВД, праймер | Определенный участок одноцепочечной нуклеиновой кислоты, который связывается с матричной нуклеиновой кислотой-мишенью и инициирует ее репликацию в анализе, используемом при оценке клинического образца в диагностике, мониторинге и прогнозировании одного или более типов врожденного генетического нарушения — дефицита протеина B легочного сурфактанта, связанного с дефектами в гене SFTPB.
5.04. Реагенты/наборы для определения аналитов ИВД
5.04.04. Реагенты/наборы для генетического анализа
| 315160 | 5. Медицинские изделия для in vitro диагностики (ИВД) | Недостаточность протеина B легочного сурфактанта ИВД, реагент | Вещество или реагент, предназначенные для использования вместе с основным ИВД, чтобы выполнить определенную функцию в анализе, который используется для оценки клинического образца в диагностике, мониторинге или прогнозировании одного или нескольких типов врожденного генетического нарушения — дефицита протеина B легочного сурфактанта, связанного с дефектами в гене SFTPB.
5.04. Реагенты/наборы для определения аналитов ИВД
5.04.04. Реагенты/наборы для генетического анализа
| 315170 | 5. Медицинские изделия для in vitro диагностики (ИВД) | Синдром Тернера ИВД, контрольный материал | Материал, используемый для проверки эффективности анализа, предназначенного для оценки клинического образца в диагностике, мониторинге или прогнозировании врожденного генетического нарушения — синдрома Тернера (45,X).
5.04. Реагенты/наборы для определения аналитов ИВД
5.04.04. Реагенты/наборы для генетического анализа
| 315180 | 5. Медицинские изделия для in vitro диагностики (ИВД) | Синдром Тернера ИВД, набор, анализ нуклеиновых кислот | Набор реагентов и других связанных с ними материалов для исследования клинического образца с целью диагностики, мониторинга или прогнозирования наследственного генетического заболевания синдрома Тернера (45,X), с использованием технологии амплификации нуклеиновых кислот (NAT).
5.04. Реагенты/наборы для определения аналитов ИВД
5.04.04. Реагенты/наборы для генетического анализа
| 315190 | 5. Медицинские изделия для in vitro диагностики (ИВД) | Синдром Тернера ИВД, праймер | Определенный участок одноцепочечной нуклеиновой кислоты, который связывается с матричной нуклеиновой кислотой-мишенью и инициирует ее репликацию в анализе, используемом при оценке клинического образца в диагностике, мониторинге или прогнозировании врожденного генетического нарушения — синдрома Тернера (45,X).
5.04. Реагенты/наборы для определения аналитов ИВД
5.04.04. Реагенты/наборы для генетического анализа
| 315200 | 5. Медицинские изделия для in vitro диагностики (ИВД) | Синдром Тернера ИВД, зонд | Определенный участок одноцепочечной нуклеиновой кислоты, который используется в идентификации молекул специфичной комплементарной последовательности нуклеиновой кислоты в анализе, предназначенном для оценки клинического образца в диагностике, мониторинге или прогнозировании врожденного генетического нарушения — синдрома Тернера (45,X).
5.04. Реагенты/наборы для определения аналитов ИВД
5.04.04. Реагенты/наборы для генетического анализа
| 315210 | 5. Медицинские изделия для in vitro диагностики (ИВД) | Синдром Тернера ИВД, реагент | Вещество или реагент, предназначенные для использования вместе с основным ИВД, чтобы выполнить определенную функцию в анализе, который используется для оценки клинического образца в диагностике, мониторинге или прогнозировании врожденного генетического нарушения — синдрома Тернера (45,X).
5.04. Реагенты/наборы для определения аналитов ИВД
5.04.04. Реагенты/наборы для генетического анализа
| 315220 | 2. Вспомогательные и общебольничные медицинские изделия | Среда для увеличения активности сперматозоидов | Стерильный дополняющий раствор, предназначенный для добавления к среде во время подготовки семени для использования в процедурах вспомогательных репродуктивных технологий (ART) для разжижения семени и обеспечения подвижности сперматозоидов. Это изделие для одноразового использования.
2.56. Прочие вспомогательные и общебольничные медицинские изделия
| 315220 | 4. Медицинские изделия для акушерства и гинекологии | Среда для увеличения активности сперматозоидов | Стерильный дополняющий раствор, предназначенный для добавления к среде во время подготовки семени для использования в процедурах вспомогательных репродуктивных технологий (ART) для разжижения семени и обеспечения подвижности сперматозоидов. Это изделие для одноразового использования.
4.23. Прочие медицинские изделия для акушерства и гинекологии
| 315220 | 6. Медицинские изделия для манипуляций/восстановления тканей/органов человека | Среда для увеличения активности сперматозоидов | Стерильный дополняющий раствор, предназначенный для добавления к среде во время подготовки семени для использования в процедурах вспомогательных репродуктивных технологий (ART) для разжижения семени и обеспечения подвижности сперматозоидов. Это изделие для одноразового использования.
6.02. Изделия для сбора/обработки/транспортирования биологических жидкостей/тканей
| 315240 | 5. Медицинские изделия для in vitro диагностики (ИВД) | Длинноцепочечная 3-гидроксиацил-коэнзим А-дегидрогеназа дефицит ИВД, праймер | Определенный фрагмент одноцепочечной нуклеиновой кислоты, который связывается и инициирует репликацию матрицы нуклеиновой кислоты-мишени в анализе, предназначенном для исследования клинического образца для диагностирования, мониторинга или прогнозирования возникновения врожденного генетического нарушения - дефицита длинноцепочечной 3-гидроксиацил-коэнзим А-дегидрогеназы (long-chain 3-hydroxyacyl-coenzyme A dehydrogenase (LCHAD)). Дефицит LCHAD аутосомно-рецессивный, связан с мутациями в гене HADHA, которые препятствуют нормальной переработке длинноцепочечных жирных кислот из состава пищи и из жировой ткани организма.
5.04. Реагенты/наборы для определения аналитов ИВД
5.04.04. Реагенты/наборы для генетического анализа
| 315250 | 5. Медицинские изделия для in vitro диагностики (ИВД) | Митохондриальная энцефаломиопатия, лактат-ацидоз и инсультоподобные приступы ИВД, реагент | Вещество или реагент, предназначенные для использования вместе с основным ИВД, чтобы выполнить определенную функцию в анализе, который используется для оценки клинического образца в диагностике, мониторинге или прогнозировании врожденного генетического нарушения MELAS (лактоацидоз митохондриального генеза, сопровождающийся энцефалопатией, и инсультоподобные приступы). MELAS является гетерогенным митохондриальным заболеванием с нестабильным клиническим фенотипом, обусловленным мутациями в нескольких генах, кодируемых митохондриальной дезоксирибонуклеиновой кислотой (мтДНК).
5.04. Реагенты/наборы для определения аналитов ИВД
5.04.04. Реагенты/наборы для генетического анализа
| 315260 | 5. Медицинские изделия для in vitro диагностики (ИВД) | Митохондриальная энцефаломиопатия, лактат-ацидоз и инсультоподобные приступы ИВД, праймер | Определенный участок одноцепочечной нуклеиновой кислоты, который связывается с матричной нуклеиновой кислотой-мишенью и инициирует ее репликацию в анализе, используемом при оценке клинического образца в диагностике, мониторинге или прогнозировании врожденного генетического нарушения MELAS (лактоацидоз митохондриального генеза, сопровождающийся энцефалопатией, и инсультоподобные приступы). MELAS является гетерогенным митохондриальным нарушением с вариабельным клиническим фенотипом, обусловленным мутациями в нескольких генах, кодируемых митохондриальной дезоксирибонуклеиновой кислотой (мтДНК).
5.04. Реагенты/наборы для определения аналитов ИВД
5.04.04. Реагенты/наборы для генетического анализа
| 315270 | 5. Медицинские изделия для in vitro диагностики (ИВД) | Митохондриальная энцефаломиопатия, лактат-ацидоз и инсультоподобные приступы ИВД, набор, анализ нуклеиновых кислот | Набор реагентов и других связанных с ними материалов для исследования клинического образца с целью диагностики, мониторинга или прогнозирования врожденного генетического нарушения MELAS (лактоацидоз митохондриального генеза, сопровождающийся энцефалопатией, и инсультоподобные приступы), с использованием технологии амплификации нуклеиновых кислот (NAT). MELAS является гетерогенным митохондриальным заболеванием с вариабельным клиническим фенотипом, обусловленным мутациями в нескольких генах, кодируемых митохондриальной дезоксирибонуклеиновой кислотой (мтДНК).
5.04. Реагенты/наборы для определения аналитов ИВД
5.04.04. Реагенты/наборы для генетического анализа
| 315280 | 5. Медицинские изделия для in vitro диагностики (ИВД) | Митохондриальная энцефаломиопатия, лактат-ацидоз и инсультоподобные приступы ИВД, контрольный материал | Материал, используемый для проверки эффективности анализа, предназначенного для оценки клинического образца в диагностике, мониторинге или прогнозировании врожденного генетического нарушения MELAS (лактоацидоз митохондриального генеза, сопровождающийся энцефалопатией, и инсультоподобными приступами). MELAS является гетерогенным митохондриальным нарушением с вариабельным клиническим фенотипом, обусловленным мутациями в нескольких генах, кодируемых митохондриальной дезоксирибонуклеиновой кислотой (мтДНК).
5.04. Реагенты/наборы для определения аналитов ИВД
5.04.04. Реагенты/наборы для генетического анализа
| 315290 | 5. Медицинские изделия для in vitro диагностики (ИВД) | Среднецепочечная ацил-КоА-дегидрогеназа дефицит ИВД, реагент | Вещество или реактив, предназначенный для использования совместно с исходным изделием для ИВД для выполнения особой функции в анализе, который используется при исследовании клинического образца для диагностирования, мониторинга или прогнозирования возникновения врожденного генетического нарушения - дефицита среднецепочечной ацил-КоА дегидрогеназы (medium-chain acyl-CoA dehydrogenase (MCAD)). Дефицит MCAD связан с мутацией гена среднецепочечной ацил-КоА-дегидрогеназы или гена ACADM.
5.04. Реагенты/наборы для определения аналитов ИВД
5.04.04. Реагенты/наборы для генетического анализа
| 315300 | 5. Медицинские изделия для in vitro диагностики (ИВД) | Среднецепочечная ацил-КоА-дегидрогеназа дефицит ИВД, праймер | Определенный фрагмент одноцепочечной нуклеиновой кислоты, который связывается и инициирует репликацию матрицы нуклеиновой кислоты-мишени в анализе, предназначенном для исследования клинического образца для диагностирования, мониторинга и прогнозирования возникновения врожденного генетического нарушения - дефицита среднецепочечной ацил-КоА дегидрогеназы (medium-chain acyl-CoA dehydrogenase (MCAD)). Дефицит MCAD связан с мутацией гена среднецепочечной ацил-КоА-дегидрогеназы или гена ACADM.
5.04. Реагенты/наборы для определения аналитов ИВД
5.04.04. Реагенты/наборы для генетического анализа
| 315310 | 5. Медицинские изделия для in vitro диагностики (ИВД) | Среднецепочечная ацил-КоА-дегидрогеназа дефицит ИВД, набор, анализ нуклеиновых кислот | Набор реагентов и других связанных с ними материалов, предназначенный для исследования клинического образца для диагностирования, мониторинга или прогнозирования возникновения наследственного генетического нарушения - дефицита среднецепочечной ацил-КоА дегидрогеназы (medium-chain acyl-CoA dehydrogenase (MCAD)). Дефицит MCAD связан с мутацией гена среднецепочечной ацил-КоА-дегидрогеназы или гена ACADM, методом анализа нуклеиновых кислот.
5.04. Реагенты/наборы для определения аналитов ИВД
5.04.04. Реагенты/наборы для генетического анализа
| 315320 | 5. Медицинские изделия для in vitro диагностики (ИВД) | Врожденная нейропатия зрительного нерва Лебера ИВД, праймер | Определенный фрагмент одноцепочечной нуклеиновой кислоты, который связывается и инициирует репликацию матрицы нуклеиновой кислоты-мишени в анализе, предназначенном для исследования клинического образца для диагностирования, мониторинга и прогнозирования возникновения врожденного генетического заболевания - врожденной нейропатии зрительного нерва Лебера (Leber's hereditary optic neuropathy (LHON)). LHON является врожденной формой потери зрения, связанной с мутацией в нескольких генах, кодируемых митохондриальной дезоксирибонуклеиновой кислотой (мтДНК).
5.04. Реагенты/наборы для определения аналитов ИВД
5.04.04. Реагенты/наборы для генетического анализа
| 315330 | 5. Медицинские изделия для in vitro диагностики (ИВД) | Длинноцепочечная 3-гидроксиацил-коэнзим А-дегидрогеназа дефицит ИВД, реагент | Вещество или реактив, предназначенный для использования совместно с исходным изделием для ИВД для выполнения особой функции в анализе, который используется при исследовании клинического образца для диагностирования, мониторинга или прогнозирования возникновения врожденного генетического нарушения - дефицита длинноцепочечной 3-гидроксиацил-коэнзим А-дегидрогеназы (long-chain 3-hydroxyacyl-coenzyme A dehydrogenase (LCHAD)). Дефицит LCHAD аутосомно-рецессивный, связан с мутациями в гене HADHA, которые препятствуют нормальной переработке длинноцепочечных жирных кислот из состава пищи и из жировой ткани организма.
5.04. Реагенты/наборы для определения аналитов ИВД
5.04.04. Реагенты/наборы для генетического анализа
| 315340 | 5. Медицинские изделия для in vitro диагностики (ИВД) | Миоклоническая эпилепсия с рваными красными волокнами ИВД, набор, анализ нуклеиновых кислот | Набор реагентов и другие связанные с ним материалы, предназначенные для оценки клинического образца в диагностике, мониторинге или прогнозировании врожденного генетического нарушения миоклонической эпилепсии с рваными красными волокнами (MERRF), с использованием технологии амплификации нуклеиновых кислот (NAT). MERRF связана с мутацией в нескольких генах, кодируемых митохондриальной дезоксирибонуклеиновой кислотой (мтДНК), в том числе MTTK, MTTL1, MTTH, MTTS1, MTTS2, MTTF.
5.04. Реагенты/наборы для определения аналитов ИВД
5.04.04. Реагенты/наборы для генетического анализа
| 315350 | 5. Медицинские изделия для in vitro диагностики (ИВД) | Длинноцепочечная 3-гидроксиацил-коэнзим А-дегидрогеназа дефицит ИВД, набор, анализ нуклеиновых кислот | Набор реагентов и других связанных с ними материалов, предназначенный для исследования клинического образца для диагностирования, мониторинга или прогнозирования возникновения наследственного генетического нарушения - дефицита длинноцепочечной 3-гидроксиацил-коэнзим А-дегидрогеназы (long-chain 3-hydroxyacyl-coenzyme A dehydrogenase (LCHAD)) методом анализа нуклеиновых кислот. Дефицит LCHAD аутосомно-рецессивный, связан с мутациями в гене HADHA, которые препятствуют нормальной переработке длинноцепочечных жирных кислот из состава пищи и из жировой ткани организма.
5.04. Реагенты/наборы для определения аналитов ИВД
5.04.04. Реагенты/наборы для генетического анализа
| 315360 | 5. Медицинские изделия для in vitro диагностики (ИВД) | Длинноцепочечная 3-гидроксиацил-коэнзим А-дегидрогеназа дефицит ИВД, контрольный материал | Материал, используемый для подтверждения качества анализа, предназначенный для использования при исследовании клинического образца для диагностирования, мониторинга или прогнозирования возникновения врожденного генетического нарушения - дефицита длинноцепочечной 3-гидроксиацил-коэнзим А-дегидрогеназы (long-chain 3-hydroxyacyl-coenzyme A dehydrogenase (LCHAD)). Дефицит LCHAD аутосомно-рецессивный, связан с мутациями в гене HADHA, которые препятствуют нормальной переработке длинноцепочечных жирных кислот из состава пищи и из жировой ткани организма.
5.04. Реагенты/наборы для определения аналитов ИВД
5.04.04. Реагенты/наборы для генетического анализа
| 315370 | 5. Медицинские изделия для in vitro диагностики (ИВД) | Синдром Ли ИВД, праймер | Определенный фрагмент одноцепочечной нуклеиновой кислоты, который связывается и инициирует репликацию матрицы нуклеиновой кислоты-мишени в анализе, предназначенном для исследования клинического образца для диагностирования, мониторинга или прогнозирования возникновения врожденного генетического нарушения - синдрома Ли (Leigh syndrome), методом анализа нуклеиновых кислот. Синдром Ли связан с мутациями в генах ядерной дезоксирибонуклеиновой кислоты (ДНК) или митохондриальной дезоксирибонуклеиновой кислоты (мтДНК), связанных с энергетическим метаболизмом, в том числе в комплексах I, II, III, IV и V митохондриальной дыхательной цепи, а также компонентах пируваткиназного комплекса (например, DLD и PDHA1).
5.04. Реагенты/наборы для определения аналитов ИВД
5.04.04. Реагенты/наборы для генетического анализа
| 315380 | 5. Медицинские изделия для in vitro диагностики (ИВД) | Синдром Ли ИВД, набор, анализ нуклеиновых кислот | Набор реагентов и других связанных с ними материалов, предназначенный для исследования клинического образца для диагностирования, мониторинга или прогнозирования возникновения врожденного генетического нарушения - синдрома Ли (Leigh syndrome). Синдром Ли связан с мутациями в генах ядерной дезоксирибонуклеиновой кислоты (ДНК) или митохондриальной дезоксирибонуклеиновой кислоты (мтДНК), связанных с энергетическим метаболизмом, в том числе в комплексах I, II, III, IV и V митохондриальной дыхательной цепи, а также компонентах пируваткиназного комплекса (например, DLD и PDHA1).
5.04. Реагенты/наборы для определения аналитов ИВД
5.04.04. Реагенты/наборы для генетического анализа
| 315390 | 5. Медицинские изделия для in vitro диагностики (ИВД) | Синдром Ли ИВД, контрольный материал | Материал, используемый для подтверждения качества анализа, предназначенный для использования при исследовании клинического образца для диагностирования, мониторинга или прогнозирования возникновения врожденного генетического нарушения - синдрома Ли (Leigh syndrome). Синдром Ли связан с мутациями в генах ядерной дезоксирибонуклеиновой кислоты (ДНК) или митохондриальной дезоксирибонуклеиновой кислоты (мтДНК), связанных с энергетическим метаболизмом, в том числе в комплексах I, II, III, IV и V митохондриальной дыхательной цепи, а также компонентах пируваткиназного комплекса (например, DLD и PDHA1).
5.04. Реагенты/наборы для определения аналитов ИВД
5.04.04. Реагенты/наборы для генетического анализа
| 315400 | 5. Медицинские изделия для in vitro диагностики (ИВД) | Синдром Ли ИВД, реагент | Вещество или реактив, предназначенный для использования совместно с исходным изделием для ИВД для выполнения особой функции в анализе, который используется при исследовании клинического образца для диагностирования, мониторинга или прогнозирования возникновения врожденного генетического нарушения - синдрома Ли (Leigh syndrome), методом анализа нуклеиновых кислот. Синдром Ли связан с мутациями в генах ядерной дезоксирибонуклеиновой кислоты (ДНК) или митохондриальной дезоксирибонуклеиновой кислоты (мтДНК), связанных с энергетическим метаболизмом, в том числе в комплексах I, II, III, IV и V митохондриальной дыхательной цепи, а также компонентах пируваткиназного комплекса (например, DLD и PDHA1).
5.04. Реагенты/наборы для определения аналитов ИВД
5.04.04. Реагенты/наборы для генетического анализа
| 315410 | 5. Медицинские изделия для in vitro диагностики (ИВД) | Врожденная нейропатия зрительного нерва Лебера ИВД, реагент | Вещество или реактив, предназначенный для использования совместно с исходным изделием для ИВД для выполнения особой функции в анализе, который используется при исследовании клинического образца для диагностирования, мониторинга или прогнозирования возникновения врожденного генетического заболевания - врожденной нейропатии зрительного нерва Лебера (Leber's hereditary optic neuropathy (LHON)). LHON является врожденной формой потери зрения, связанной с мутацией в нескольких генах, кодируемых митохондриальной дезоксирибонуклеиновой кислотой (мтДНК).
5.04. Реагенты/наборы для определения аналитов ИВД
5.04.04. Реагенты/наборы для генетического анализа
| 315420 | 5. Медицинские изделия для in vitro диагностики (ИВД) | Обратная транскриптаза (ОТ) ИВД, набор, иммуноферментный анализ (ИФА) | Набор реагентов и других связанных с ними материалов, предназначенный для качественного и/или количественного определения обратной транскриптазы (ОТ) (reverse transcriptase, RT), индикатора ретровиральной активности, в клиническом образце, с использованием метода иммуноферментного анализа (ИФА) .
5.04. Реагенты/наборы для определения аналитов ИВД
5.04.02. Реагенты/наборы для биохимического анализа
| 315430 | 5. Медицинские изделия для in vitro диагностики (ИВД) | Среднецепочечная ацил-КоА-дегидрогеназа дефицит ИВД, контрольный материал | Материал, используемый для подтверждения качества анализа, предназначенный для использования при исследовании клинического образца для диагностирования, мониторинга или прогнозирования возникновения врожденного генетического нарушения - дефицита среднецепочечной ацил-КоА дегидрогеназы (medium-chain acyl-CoA dehydrogenase (MCAD)). Дефицит MCAD связан с мутацией гена среднецепочечной ацил-КоА-дегидрогеназы или гена ACADM.
5.04. Реагенты/наборы для определения аналитов ИВД
5.04.04. Реагенты/наборы для генетического анализа
| 315440 | 5. Медицинские изделия для in vitro диагностики (ИВД) | Синдром Пирсона ИВД, набор, анализ нуклеиновых кислот | Набор реагентов и других связанных с ними материалов, предназначенный для оценки клинического образца в диагностике, мониторинге или прогнозировании генетического заболевания синдрома Пирсона, с использованием технологии амплификации нуклеиновых кислот (NAT). Синдром Пирсона является редким митохондриальным заболеванием, характеризующимся рефрактерной сидеробластной анемией с вакуолизацией клеток костного мозга и экзокринной дисфункцией поджелудочной железы, и связан с крупными делециями в нескольких генах, кодируемых митохондриальной дезоксирибонуклеиновой кислотой (мтДНК), в том числе кодирующих субъединицы цитохром-С оксидазы и NADH-дегидрогеназы.
5.04. Реагенты/наборы для определения аналитов ИВД
5.04.04. Реагенты/наборы для генетического анализа
| 315450 | 5. Медицинские изделия для in vitro диагностики (ИВД) | Короткоцепочечная ацил-КоА-дегидрогеназа дефицит ИВД, реагент | Вещество или реагент, предназначенные для использования вместе с основным ИВД, чтобы выполнить определенную функцию в анализе, который используется для оценки клинического образца в диагностике, мониторинге или прогнозировании врожденного генетического нарушения — дефицита короткоцепочечной ацил-КоА дегидрогеназы (SCAD). Дефицит SCAD связан с мутацией в гене, кодирующем короткоцепочечную ацил-КоА-дегидрогеназу (ACADS).
5.04. Реагенты/наборы для определения аналитов ИВД
5.04.04. Реагенты/наборы для генетического анализа
| 315460 | 5. Медицинские изделия для in vitro диагностики (ИВД) | Короткоцепочечная ацил-КоА-дегидрогеназа дефицит ИВД, праймер | Определенный участок одноцепочечной нуклеиновой кислоты, который связывается с матричной нуклеиновой кислотой-мишенью и инициирует ее репликацию в анализе, используемом при оценке клинического образца в диагностике, мониторинге и прогнозировании врожденного генетического нарушения — дефицита короткоцепочечной ацил-КоА дегидрогеназы (SCAD). Дефицит SCAD связан с мутацией в гене, кодирующем короткоцепочечную ацил-КоА-дегидрогеназу (ACADS).
5.04. Реагенты/наборы для определения аналитов ИВД
5.04.04. Реагенты/наборы для генетического анализа
| 315470 | 5. Медицинские изделия для in vitro диагностики (ИВД) | Короткоцепочечная ацил-КоА-дегидрогеназа дефицит ИВД,набор, анализ нуклеиновых кислот | Набор реагентов и другие связанные с ним материалы, предназначенные для оценки клинического образца в диагностике, мониторинге или прогнозировании наследственного генетического нарушения дефицита короткоцепочечной ацил-КоА дегидрогеназы (SCAD), с использованием технологии амплификации нуклеиновых кислот (NAT). Дефицит SCAD связан с мутацией в гене, кодирующем короткоцепочечную ацил-КоА-дегидрогеназу (ACADS).
5.04. Реагенты/наборы для определения аналитов ИВД
5.04.04. Реагенты/наборы для генетического анализа
| 315480 | 5. Медицинские изделия для in vitro диагностики (ИВД) | Короткоцепочечная ацил-КоА-дегидрогеназа дефицит ИВД, контрольный матриал | Материал, используемый для проверки эффективности анализа, предназначенного для оценки клинического образца в диагностике, мониторинге или прогнозировании врожденного генетического нарушения — дефицита короткоцепочечной ацил-КоА дегидрогеназы (SCAD). Дефицит SCAD связан с мутацией в гене, кодирующем короткоцепочечную ацил-КоА-дегидрогеназу (ACADS).
5.04. Реагенты/наборы для определения аналитов ИВД
5.04.04. Реагенты/наборы для генетического анализа
| 315490 | 5. Медицинские изделия для in vitro диагностики (ИВД) | POLG связанная митохондриальная болезнь ИВД, реагент | Вещество или реагент, предназначенные для использования вместе с основным ИВД, чтобы выполнить определенную функцию в анализе, который используется для оценки клинического образца в диагностике, мониторинге или прогнозировании генетических нарушений, связанных с мутациями митохондриальной дезоксирибонуклеиновой кислоты (мтДНК), кодирующей гамма ДНК-полимеразу, или гена POLG. Эти митохондриальные нарушения могут включать прогрессирующую наружную офтальмоплегию и/или синдром Альперса.
5.04. Реагенты/наборы для определения аналитов ИВД
5.04.04. Реагенты/наборы для генетического анализа
| 315500 | 5. Медицинские изделия для in vitro диагностики (ИВД) | POLG связанная митохондриальная болезнь ИВД, праймер | Определенный участок одноцепочечной нуклеиновой кислоты, который связывается с матричной нуклеиновой кислотой-мишенью и инициирует ее репликацию в анализе, используемом при оценке клинического образца в диагностике, мониторинге или прогнозировании генетических нарушений, связанных с мутациями митохондриальной дезоксирибонуклеиновой кислоты (мтДНК), кодирующей гамма ДНК-полимеразу, или гена POLG. Эти митохондриальные нарушения могут включать прогрессирующую наружную офтальмоплегию и/или синдром Альперса.
5.04. Реагенты/наборы для определения аналитов ИВД
5.04.04. Реагенты/наборы для генетического анализа
| 315510 | 5. Медицинские изделия для in vitro диагностики (ИВД) | POLG связанная митохондриальная болезнь ИВД, набор, анализ нуклеиновых кислот | Набор реагентов и другие связанные с ним материалы, предназначенные для оценки клинического образца в диагностике, мониторинге или прогнозировании генетических нарушений, связанных с мутациями митохондриальной дезоксирибонуклеиновой кислоты (мтДНК), кодирующей гамма ДНК-полимеразу, или гена POLG, с использованием технологии амплификации нуклеиновых кислот (NAT). Эти митохондриальные нарушения могут включать прогрессирующую наружную офтальмоплегию и/или синдром Альперса.
5.04. Реагенты/наборы для определения аналитов ИВД
5.04.04. Реагенты/наборы для генетического анализа
| 315520 | 5. Медицинские изделия для in vitro диагностики (ИВД) | POLG связанная митохондриальная болезнь ИВД, контрольный материал | Материал, используемый для проверки эффективности анализа, предназначенного для оценки клинического образца в диагностике, мониторинге или прогнозировании митохондриальных поражений, связанных с мутациями гена гамма ДНК-полимеразы (POLG). Эти митохондриальные поражения могут включать прогрессирующую наружную офтальмоплегию и/или синдром Альперса.
5.04. Реагенты/наборы для определения аналитов ИВД
5.04.04. Реагенты/наборы для генетического анализа
| 315530 | 16. Урологические медицинские изделия | Расширитель кавернозного тела, многоразового использования | Нестерильный ручной хирургический инструмент, предназначенный для расширения кавернозных тел полового члена перед введением протеза полового члена. Устройство стержнеобразное и, как правило, сделано из металла (например, из нержавеющей стали); он доступен в наборе калиброванных размеров, которые применяются последовательно. Это изделие многоразового использования.
16.14. Прочие урологические медицинские изделия
| 315530 | 18. Хирургические инструменты/системы и сопутствующие медицинские изделия | Расширитель кавернозного тела, многоразового использования | Нестерильный ручной хирургический инструмент, предназначенный для расширения кавернозных тел полового члена перед введением протеза полового члена. Устройство стержнеобразное и, как правило, сделано из металла (например, из нержавеющей стали); он доступен в наборе калиброванных размеров, которые применяются последовательно. Это изделие многоразового использования.
18.37. Расширители и сопутствующие изделия
| 315530 | 3. Гастроэнтерологические медицинские изделия | Расширитель кавернозного тела, многоразового использования | Нестерильный ручной хирургический инструмент, предназначенный для расширения кавернозных тел полового члена перед введением протеза полового члена. Устройство стержнеобразное и, как правило, сделано из металла (например, из нержавеющей стали); он доступен в наборе калиброванных размеров, которые применяются последовательно. Это изделие многоразового использования.
3.16. Прочие гастроэнтерологические медицинские изделия
| 315540 | 5. Медицинские изделия для in vitro диагностики (ИВД) | Синдром Пирсона ИВД, праймер | Определенный участок одноцепочечной нуклеиновой кислоты, который связывается с матричной нуклеиновой кислотой-мишенью и инициирует ее репликацию в анализе, используемом при оценке клинического образца в диагностике, мониторинге или прогнозировании генетического заболевания синдрома Пирсона. Синдром Пирсона является редким митохондриальным заболеванием, характеризующимся рефрактерной сидеробластной анемией с вакуолизацией клеток костного мозга и экзокринной дисфункцией поджелудочной железы, и связан с крупными делециями в нескольких генах, кодируемых митохондриальной дезоксирибонуклеиновой кислотой (мтДНК), в том числе кодирующих субъединицы цитохром-С оксидазы и NADH-дегидрогеназы.
5.04. Реагенты/наборы для определения аналитов ИВД
5.04.04. Реагенты/наборы для генетического анализа
| 315550 | 5. Медицинские изделия для in vitro диагностики (ИВД) | Миоклоническая эпилепсия с рваными красными волокнами ИВД, контрольный материал | Материал, используемый для проверки эффективности анализа, предназначенного для оценки клинического образца в диагностике, мониторинге или прогнозировании генетического заболевания миоклонической эпилепсии с рваными красными волокнами (MERRF). MERRF связан с мутацией нескольких генов, кодируемых митохондриальной дезоксирибонуклеиновой кислотой (мтДНК), в том числе MTTK, MTTL1, MTTH, MTTS1, MTTS2, MTTF.
5.04. Реагенты/наборы для определения аналитов ИВД
5.04.04. Реагенты/наборы для генетического анализа
| 315560 | 5. Медицинские изделия для in vitro диагностики (ИВД) | Синдром Пирсона ИВД, контрольный материал | Материал, используемый для проверки эффективности анализа, предназначенного для оценки клинического образца в диагностике, мониторинге или прогнозировании генетического нарушения синдрома Пирсона. Синдром Пирсона является редким митохондриальным нарушением, характеризующимся рефрактерной сидеробластной анемией с вакуолизацией клеток костного мозга и экзокринной дисфункцией поджелудочной железы, и связан с крупными делециями в нескольких генах, кодируемых митохондриальной дезоксирибонуклеиновой кислотой (мтДНК), в том числе кодирующих субъединицы цитохром-С оксидазы и NADH-дегидрогеназы.
5.04. Реагенты/наборы для определения аналитов ИВД
5.04.04. Реагенты/наборы для генетического анализа
| 315570 | 5. Медицинские изделия для in vitro диагностики (ИВД) | Нейропатия, атаксия и пигментный ретинит ИВД, реагент | Вещество или реагент, предназначенные для использования вместе с основным ИВД, чтобы выполнить определенную функцию в анализе, который используется для оценки клинического образца в диагностике, мониторинге или прогнозировании врожденного генетического нарушения нейропатии, атаксии и пигментного ретинита (NARP). NARP связан с мутацией митохондриальной дезоксирибонуклеиновой кислоты (мтДНК), кодирующей субъединицу 6 митохондриальной АТФазы, или гена MT-ATP6.
5.04. Реагенты/наборы для определения аналитов ИВД
5.04.04. Реагенты/наборы для генетического анализа
| 315580 | 5. Медицинские изделия для in vitro диагностики (ИВД) | Нейропатия, атаксия и пигментный ретинит ИВД, праймер | Определенный участок одноцепочечной нуклеиновой кислоты, который связывается с матричной нуклеиновой кислотой-мишенью и инициирует ее репликацию в анализе, используемом при оценке клинического образца в диагностике, мониторинге или прогнозировании врожденного генетического нарушения нейропатии, атаксии и пигментного ретинита (NARP). NARP связан с мутацией митохондриальной дезоксирибонуклеиновой кислоты (мтДНК), кодирующей субъединицу 6 митохондриальной АТФазы, или гена MT-ATP6.
5.04. Реагенты/наборы для определения аналитов ИВД
5.04.04. Реагенты/наборы для генетического анализа
| 315590 | 5. Медицинские изделия для in vitro диагностики (ИВД) | Нейропатия, атаксия и пигментный ретинит ИВД, набор, анализ нуклеиновых кислот (NAT) | Набор реагентов и других связанных с ними материалов, предназначенный для оценки клинического образца в диагностике, мониторинге или прогнозировании врожденного генетического нарушения нейропатии, атаксии и пигментного ретинита (NARP), с использованием технологии амплификации нуклеиновых кислот (NAT). NARP связан с мутациейв митохондриальной дезоксирибонуклеиновой кислоты (мтДНК), кодирующей субъединицу 6 митохондриальной АТФазы, или гена MT-ATP6.
5.04. Реагенты/наборы для определения аналитов ИВД
5.04.04. Реагенты/наборы для генетического анализа
| 315600 | 5. Медицинские изделия для in vitro диагностики (ИВД) | Нейропатия, атаксия и пигментный ретинит ИВД, контрольный материал | Материал, используемый для проверки эффективности анализа, предназначенного для оценки клинического образца в диагностике, мониторинге или прогнозировании врожденного генетического нарушения нейропатии, атаксии и пигментного ретинита (NARP). NARP связан с мутацией в митохондриальной дезоксирибонуклеиновой кислоты (мтДНК), кодирующей субъединицу 6 митохондриальной АТФазы, или гена MT-ATP6.
5.04. Реагенты/наборы для определения аналитов ИВД
5.04.04. Реагенты/наборы для генетического анализа
| 315610 | 5. Медицинские изделия для in vitro диагностики (ИВД) | Миоклоническая эпилепсия с рваными красными волокнами ИВД, реагент | Вещество или реагент, предназначенные для использования вместе с основным ИВД, чтобы выполнить определенную функцию в анализе, который используется для оценки клинического образца в диагностике, мониторинге или прогнозировании врожденногогенетического нарушения миоклонической эпилепсии с рваными красными волокнами (MERRF). MERRF связан с мутацией нескольких генов, кодируемых митохондриальной дезоксирибонуклеиновой кислотой (мтДНК), в том числе MTTK, MTTL1, MTTH, MTTS1, MTTS2, MTTF.
5.04. Реагенты/наборы для определения аналитов ИВД
5.04.04. Реагенты/наборы для генетического анализа
| 315620 | 5. Медицинские изделия для in vitro диагностики (ИВД) | Миоклоническая эпилепсия с рваными красными волокнами ИВД, праймер | Определенный участок одноцепочечной нуклеиновой кислоты, который связывается с матричной нуклеиновой кислотой-мишенью и инициирует ее репликацию в анализе, используемом при оценке клинического образца в диагностике, мониторинге и прогнозировании врожденного генетического нарушения миоклонической эпилепсии с рваными красными волокнами (MERRF). MERRF связан с мутацией нескольких генов, кодируемых митохондриальной дезоксирибонуклеиновой кислотой (мтДНК), в том числе MTTK, MTTL1, MTTH, MTTS1, MTTS2, MTTF.
5.04. Реагенты/наборы для определения аналитов ИВД
5.04.04. Реагенты/наборы для генетического анализа
| 315630 | 5. Медицинские изделия для in vitro диагностики (ИВД) | Врожденная нейропатия зрительного нерва Лебера ИВД, набор, анализ нуклеиновых кислот | Набор реагентов и других связанных с ними материалов, предназначенный для исследования клинического образца для диагностирования, мониторинга или прогнозирования возникновения врожденного генетического заболевания - врожденной нейропатии зрительного нерва Лебера (Leber's hereditary optic neuropathy (LHON)). LHON является врожденной формой потери зрения, связанной с мутацией в нескольких генах, кодируемых митохондриальной дезоксирибонуклеиновой кислотой (мтДНК).
5.04. Реагенты/наборы для определения аналитов ИВД
5.04.04. Реагенты/наборы для генетического анализа
| 315640 | 5. Медицинские изделия для in vitro диагностики (ИВД) | Синдром Пирсона ИВД, реагент | Вещество или реагент, предназначенные для использования вместе с основным ИВД, чтобы выполнить определенную функцию в анализе, который используется для оценки клинического образца в диагностике, мониторинге или прогнозировании генетического заболевания синдрома Пирсона. Синдром Пирсона является редким митохондриальным заболеванием, характеризующимся рефрактерной сидеробластной анемией с вакуолизацией клеток костного мозга и экзокринной дисфункцией поджелудочной железы, и связан с крупными делециями в нескольких генах, кодируемых митохондриальной дезоксирибонуклеиновой кислотой (мтДНК), в том числе кодирующих субъединицы цитохром-С оксидазы и NADH-дегидрогеназы.
5.04. Реагенты/наборы для определения аналитов ИВД
5.04.04. Реагенты/наборы для генетического анализа
| 315650 | 5. Медицинские изделия для in vitro диагностики (ИВД) | Типирование тканей на основе ДНК ИВД, праймер | Определенный фрагмент одноцепочечной нуклеиновой кислоты, который связывается и инициирует репликацию матрицы нуклеиновой кислоты-мишени в анализе, предназначенный для использования при исследовании клинического образца для диагностирования или предположения совместимости тканей доноров и реципиентов на основе одного или нескольких генетических маркеров из семейства главного комплекса гистосовместимости (major histocompatibility complex (MHC)). Генетические маркеры могут включать HLA-A, HLA-B, HLA-C, DRB1, DRB3, DRB4, DRB5, DQB1, DPB1, MICA и/или C4.
5.04. Реагенты/наборы для определения аналитов ИВД
5.04.04. Реагенты/наборы для генетического анализа
| 315660 | 5. Медицинские изделия для in vitro диагностики (ИВД) | Уридиндифосфат глюкуронилтрансфераза 1A1 полиморфизм гена ИВД, праймер | Определенный участок одноцепочечной нуклеиновой кислоты, который связывается с матричной нуклеиновой кислотой-мишенью и инициирует ее репликацию в анализе, используемом при оценке клинического образца в диагностике, мониторинге или прогнозировании генных полиморфизмов уридиндифосфат глюкуронилтрансферазы 1A1 (UGT1A1), связанных с нежелательными реакциями на химиотерапевтический препарат иринотекан.
5.04. Реагенты/наборы для определения аналитов ИВД
5.04.04. Реагенты/наборы для генетического анализа
| 315670 | 5. Медицинские изделия для in vitro диагностики (ИВД) | Уридиндифосфат глюкуронилтрансфераза 1A1 полиморфизм гена ИВД, набор, анализ нуклеиновых кислот | Набор реагентов и другие связанные с ним материалы, предназначенные для оценки клинического образца в диагностике или прогнозировании генных полиморфизмов уридиндифосфат глюкуронилтрансферазы 1A1 (UGT1A1), связанных с нежелательными реакциями на химиотерапевтический препарат иринотекан, с использованием технологии амплификации нуклеиновых кислот (NAT).
5.04. Реагенты/наборы для определения аналитов ИВД
5.04.04. Реагенты/наборы для генетического анализа
| 315680 | 5. Медицинские изделия для in vitro диагностики (ИВД) | Уридиндифосфат глюкуронилтрансфераза 1A1 полиморфизм гена ИВД, контрольный материал | Материал, используемый для проверки эффективности анализа, предназначенного для оценки клинического образца в диагностике или прогнозировании генных полиморфизмов уридиндифосфат глюкуронилтрансферазы 1A1 (UGT1A1), связанных с нежелательными реакциями на химиотерапевтический препарат иринотекан.
5.04. Реагенты/наборы для определения аналитов ИВД
5.04.04. Реагенты/наборы для генетического анализа
| 315690 | 5. Медицинские изделия для in vitro диагностики (ИВД) | Субъединица 1 витамин К эпоксид-редуктазного комплекса полиморфизм гена ИВД, реагент | Вещество или реагент, предназначенные для использования вместе с основным ИВД, чтобы выполнить определенную функцию в анализе, который используется для оценки клинического образца в диагностике или прогнозировании генных полиморфизмов субъединицы 1 витамин К эпоксид-редуктазного комплекса (VKORC1), связанной с метаболизмом варфарина.
5.04. Реагенты/наборы для определения аналитов ИВД
5.04.04. Реагенты/наборы для генетического анализа
| 315700 | 5. Медицинские изделия для in vitro диагностики (ИВД) | Субъединица 1 витамин К эпоксид-редуктазного комплекса полиморфизм гена ИВД, праймер | Определенный участок одноцепочечной нуклеиновой кислоты, который связывается с матричной нуклеиновой кислотой-мишенью и инициирует ее репликацию в анализе, используемом при оценке клинического образца в диагностике или прогнозировании генных полиморфизмов субъединицы 1 витамин К эпоксид-редуктазного комплекса (VKORC1), связанной с метаболизмом варфарина.
5.04. Реагенты/наборы для определения аналитов ИВД
5.04.04. Реагенты/наборы для генетического анализа
| 315710 | 5. Медицинские изделия для in vitro диагностики (ИВД) | Субъединица 1 витамин К эпоксид-редуктазного комплекса полиморфизм гена ИВД, набор, анализ нуклеиновых кислот | Набор реагентов и другие связанные с ним материалы, предназначенные для оценки клинического образца в диагностике или прогнозировании генных полиморфизмов субъединицы 1 витамин К эпоксид-редуктазного комплекса (VKORC1), связанных с метаболизмом варфарина, с использованием технологии амплификации нуклеиновых кислот (NAT).
5.04. Реагенты/наборы для определения аналитов ИВД
5.04.04. Реагенты/наборы для генетического анализа
| 315720 | 5. Медицинские изделия для in vitro диагностики (ИВД) | Субъединица 1 витамин К эпоксид-редуктазного комплекса полиморфизм гена ИВД, контрольный материал | ММатериал, используемый для проверки эффективности анализа, предназначенного для оценки клинического образца в диагностике или прогнозировании генных полиморфизмов субъединицы 1 витамин К эпоксид-редуктазного комплекса (VKORC1), связанной с метаболизмом варфарина.
5.04. Реагенты/наборы для определения аналитов ИВД
5.04.04. Реагенты/наборы для генетического анализа
| 315730 | 5. Медицинские изделия для in vitro диагностики (ИВД) | Врожденная нейропатия зрительного нерва Лебера ИВД, зонд | Определенный фрагмент одноцепочечной нуклеиновой кислоты, который используется в идентификации молекул специфичной комплементарной последовательности нуклеиновой кислоты в анализе, предназначенном для оценки клинического образца для диагностирования, мониторинга и прогнозирования возникновения врожденного генетического заболевания - врожденной нейропатии зрительного нерва Лебера (Leber's hereditary optic neuropathy (LHON)). LHON является врожденной формой потери зрения, связанной с мутацией в нескольких генах, кодируемых митохондриальной дезоксирибонуклеиновой кислотой (мтДНК).
5.04. Реагенты/наборы для определения аналитов ИВД
5.04.04. Реагенты/наборы для генетического анализа
| 315740 | 5. Медицинские изделия для in vitro диагностики (ИВД) | Типирование тканей на основе ДНК ИВД, реагент | Вещество или реактив, предназначенный для использования совместно с исходным изделием для ИВД для выполнения особой функции в анализе, который используется при исследовании клинического образца для диагностирования или предположения совместимости тканей доноров и реципиентов на основе одного или нескольких генетических маркеров из семейства главного комплекса гистосовместимости (major histocompatibility complex (MHC)). Генетические маркеры могут включать HLA-A, HLA-B, HLA-C, DRB1, DRB3, DRB4, DRB5, DQB1, DPB1, MICA и/или C4.
5.04. Реагенты/наборы для определения аналитов ИВД
5.04.04. Реагенты/наборы для генетического анализа
| 315750 | 5. Медицинские изделия для in vitro диагностики (ИВД) | Тиопурин-S-метилтрансфераза полиморфизм гена ИВД, набор, анализ нуклеиновых кислот | Набор реагентов и другие связанные с ним материалы, предназначенные для оценки клинического образца в диагностике или прогнозировании генных полиморфизмов тиопурин-S-метилтрансферазы (TPMT), связанных с нежелательными реакциями на препараты тиопуринов (азатиоприн, 6-меркаптопурин и 6-тиогуанин), с использованием технологии амплификации нуклеиновых кислот (NAT).
5.04. Реагенты/наборы для определения аналитов ИВД
5.04.04. Реагенты/наборы для генетического анализа
| 315760 | 5. Медицинские изделия для in vitro диагностики (ИВД) | Типирование тканей на основе ДНК ИВД, набор, анализ нуклеиновых кислот | Набор реагентов и других связанных с ним материалов, предназначенный для оценки клинического образца для диагностирования или предположения совместимости тканей доноров и реципиентов на основе одного или нескольких генетических маркеров из семейства главного комплекса гистосовместимости (major histocompatibility complex (MHC)) методом анализа нуклеиновых кислот. Генетические маркеры могут включать HLA-A, HLA-B, HLA-C, DRB1, DRB3, DRB4, DRB5, DQB1, DPB1, MICA и/или C4.
5.04. Реагенты/наборы для определения аналитов ИВД
5.04.04. Реагенты/наборы для генетического анализа
| 315770 | 5. Медицинские изделия для in vitro диагностики (ИВД) | Типирование тканей на основе ДНК ИВД, контрольный материал | Материал, используемый для подтверждения качества анализа, предназначенный для использования при исследовании клинического образца для диагностирования или предположения совместимости тканей доноров и реципиентов на основе одного или нескольких генетических маркеров из семейства главного комплекса гистосовместимости (major histocompatibility complex (MHC)). Генетические маркеры могут включать HLA-A, HLA-B, HLA-C, DRB1, DRB3, DRB4, DRB5, DQB1, DPB1, MICA и/или C4.
5.04. Реагенты/наборы для определения аналитов ИВД
5.04.04. Реагенты/наборы для генетического анализа
| 315790 | 6. Медицинские изделия для манипуляций/восстановления тканей/органов человека | Набор трубок к системе для магнитной сепарации клеток | Стерильный набор трубок, являющихся компонентом магнитной системы для сепарации клеток, предназначенной для отделения с помощью магнита специфических типов клеток или субпопуляций из препаратов различных человеческих клеток. Обычно состоит из гибких пластиковых трубок, коннекторов (например, игл, луер-адаптеров), соединителей, пакетов (например, для отходов, необходимых клеток) и колонок для сепарации; также могут иметься фильтры, зажимы и камеры для центрифугирования, культивирования и нагревания/охлаждения. Набор предоставляет стерильную линию внутреннего тока. Это изделие для одноразового использования.
6.02. Изделия для сбора/обработки/транспортирования биологических жидкостей/тканей
| 315800 | 6. Медицинские изделия для манипуляций/восстановления тканей/органов человека | Раствор буферный солевой для системы магнитной сепарации клеток | Стерильный буферный водный соляной раствор, являющийся компонентом магнитной системы для сепарации клеток, предназначенный для использования во время магнитного отделения необходимых типов клеток или субпопуляций из препаратов различных человеческих клеток. Изделие предназначено для заполнения системы для сепарации, равно как и для промывки и элюции отделенных клеток и для предотвращения объединения и слипания клеток. Поставляется в контейнере (например, полипропиленовом пакете) и не предназначен для прямых внутривенных (IV) вливаний. Это изделие для одноразового использования.
6.02. Изделия для сбора/обработки/транспортирования биологических жидкостей/тканей
| 315810 | 6. Медицинские изделия для манипуляций/восстановления тканей/органов человека | Блок обработки системы для магнитной сепарации клеток | Работающее от сети (сети переменного тока) изделие, являющееся компонентом магнитной системы для сепарации клеток, разработанное для отделения с помощью магнита специфических типов клеток или субпопуляций из препаратов различных человеческих клеток. Это программируемое изделие, как правило, состоит из насосных/встряхивающих механизмов, магнита, клапанов, подвесного устройства для пакета и пользовательского дисплея с экраном. Оно функционирует в сочетании с намагничивающим реагентом, буферным раствором для промывания и набором трубок для отделения необходимых популяций клеток путем их удержания в магнитном поле. Клетки, как правило, используются в регенеративной медицине (например, сердечнососудистой, гематогенной) или для лечения заболеваний (например, онкологических). Это изделие, пригодное для многоразового использования.
6.02. Изделия для сбора/обработки/транспортирования биологических жидкостей/тканей
| 315820 | 6. Медицинские изделия для манипуляций/восстановления тканей/органов человека | Система для магнитной сепарации клеток | Комплект изделий, предназначенных для подготовки препаратов различных человеческих клеток (например, аспиратов костного мозга, препаратов клеток периферической крови, семенной жидкости) для отделения клеток с определенными характеристиками (например, специфических видов клеток или таких субпопуляций, как стволовые клетки или клетки, выделяющие цитокин, апоптотических сперматозоидов) с помощью соедитнений магнитных микрочастиц, которые распознают специфические характеристики клеток. Магнитно-меченые клетки удерживаются в магнитном поле в колонке, а остальные (не меченые) клетки проходят дальше. Как правило, в комплект входят магнит или блок обработки/процессор (включающий программное обеспечение), наборы трубок, буферный раствор для промывки и специфические реагенты с суспензией магнитных микрочастиц.
6.02. Изделия для сбора/обработки/транспортирования биологических жидкостей/тканей
| 315830 | 13. Реабилитационные и адаптированные для инвалидов медицинские изделия | Петля индукционная шейная для слухового аппарата, активная | Портативное устройство с питанием от батареи, закрепляемое вокруг шеи, предназначенное для получения звука из аудиоисточника [напр., mp3 плейера] через провод (напр., 3,5-мм штекер) и его передачи через магнитное поле низкой частоты в слуховой аппарат с индукционной катушкой (т.е., в обход микрофона слухового аппарата), когда осуществляется переключение в положение "T" или "MT", чтобы пользователь слухового аппарата более четко слышал (напр., музыку). Оно обычно состоит из вводного кабеля, ведущего к небольшому активному усилителю с проволочной петлей, носимой вокруг шеи. Также смотрите: Шейная индукционная петля для слухового аппарата с беспроводным входом; Шейная индукционная петля для слухового аппарата, пассивная
13.08. Устройства коммуникации и информации адаптированные
| 315830 | 7. Медицинские изделия для отоларингологии | Петля индукционная шейная для слухового аппарата, активная | Портативное устройство с питанием от батареи, закрепляемое вокруг шеи, предназначенное для получения звука из аудиоисточника [напр., mp3 плейера] через провод (напр., 3,5-мм штекер) и его передачи через магнитное поле низкой частоты в слуховой аппарат с индукционной катушкой (т.е., в обход микрофона слухового аппарата), когда осуществляется переключение в положение "T" или "MT", чтобы пользователь слухового аппарата более четко слышал (напр., музыку). Оно обычно состоит из вводного кабеля, ведущего к небольшому активному усилителю с проволочной петлей, носимой вокруг шеи. Также смотрите: Шейная индукционная петля для слухового аппарата с беспроводным входом; Шейная индукционная петля для слухового аппарата, пассивная
7.01. Аппараты слуховые и сопутствующие изделия
| 315840 | 5. Медицинские изделия для in vitro диагностики (ИВД) | Гибридизация нуклеиновых кислот реагент ИВД | Вещество или реактив, предназначенный для использования совместно с исходным изделием для ИВД, для выполнения особой функции в анализе, используемый при общем определении зондов нуклеиновых (например, ДНК, РНК) кислот, гибридизованных с соответствующими мишенями нуклеотидной последовательности в клиническом образце [например, флуоресцентная гибридизация in situ (FISH), хромогенная гибридизация in situ (CISH)].
5.04. Реагенты/наборы для определения аналитов ИВД
5.04.04. Реагенты/наборы для генетического анализа
| 315850 | 5. Медицинские изделия для in vitro диагностики (ИВД) | Ген цитохрома P450 полиморфизм ИВД, зонд | Определенный фрагмент одноцепочечной нуклеиновой кислоты, который используется в идентификации молекул специфичной комплементарной последовательности нуклеиновой кислоты в анализе, предназначенном для оценки клинического образца для диагностирования, мониторинга или прогнозирования возникновения генных полиморфизмов в суперсемействе цитохрома Р450 (CYP450), связанных с метаболизмом ксенобиотиков/лекарственных препаратов (xenobiotics/drugs), в том числе варфарина (warfarin), анальгетиков (analgesics) и/или анти-депрессантов (anti-depressants).
5.04. Реагенты/наборы для определения аналитов ИВД
5.04.04. Реагенты/наборы для генетического анализа
| 315860 | 5. Медицинские изделия для in vitro диагностики (ИВД) | Врожденная нейропатия зрительного нерва Лебера ИВД, контрольный материал | Материал, используемый для подтверждения качества анализа, предназначенный для использования при исследовании клинического образца для диагностирования, мониторинга или прогнозирования возникновения наследственного генетического заболевания - врожденной нейропатии зрительного нерва Лебера (Leber's hereditary optic neuropathy (LHON)). LHON является врожденной формой потери зрения, связанной с мутацией в нескольких генах, кодируемых митохондриальной дезоксирибонуклеиновой кислотой (мтДНК).
5.04. Реагенты/наборы для определения аналитов ИВД
5.04.04. Реагенты/наборы для генетического анализа
| 315870 | 5. Медицинские изделия для in vitro диагностики (ИВД) | Синдром Кирнса-Сейра ИВД, реагент | Вещество или реактив, предназначенный для использования совместно с исходным изделием для ИВД для выполнения особой функции в анализе, который используется при исследовании клинического образца для диагностирования, мониторинга или прогнозирования возникновения генетического нарушения - синдрома Кирнса-Сейра (Kearns-Sayre syndrome), связанного с делециями в генах, кодируемых митохондриальной дезоксирибонуклеиновой кислотой (мтДНК).
5.04. Реагенты/наборы для определения аналитов ИВД
5.04.04. Реагенты/наборы для генетического анализа
| 315880 | 5. Медицинские изделия для in vitro диагностики (ИВД) | Синдром Кирнса-Сейра ИВД, праймер | Определенный фрагмент одноцепочечной нуклеиновой кислоты, который связывается и инициирует репликацию матрицы нуклеиновой кислоты-мишени в анализе, предназначенном для исследования клинического образца для диагностирования, мониторинга или прогнозирования возникновения генетического нарушения - синдрома Кирнса-Сейра (Kearns-Sayre syndrome), связанного с делециями в генах, кодируемых митохондриальной дезоксирибонуклеиновой кислотой (мтДНК).
5.04. Реагенты/наборы для определения аналитов ИВД
5.04.04. Реагенты/наборы для генетического анализа
| 315890 | 5. Медицинские изделия для in vitro диагностики (ИВД) | Синдром Кирнса-Сейра ИВД, набор, анализ нуклеиновых кислот | Набор реагентов и других связанных с ними материалов, предназначенный для исследования клинического образца для диагностирования, мониторинга или прогнозирования возникновения генетического нарушения - синдрома Кирнса-Сейра (Kearns-Sayre syndrome), связанного с делециями в генах, кодируемых митохондриальной дезоксирибонуклеиновой кислотой (мтДНК), методом анализа нуклеиновых кислот.
5.04. Реагенты/наборы для определения аналитов ИВД
5.04.04. Реагенты/наборы для генетического анализа
| 315900 | 5. Медицинские изделия для in vitro диагностики (ИВД) | Синдром Кирнса-Сейра ИВД, контрольный материал | Материал, используемый для подтверждения качества анализа, предназначенный для использования при исследовании клинического образца для диагностирования, мониторинга или прогнозирования возникновения генетического нарушения - синдрома Кирнса-Сейра (Kearns-Sayre syndrome), связанного с делециями в генах, кодируемых митохондриальной дезоксирибонуклеиновой кислотой (мтДНК).
5.04. Реагенты/наборы для определения аналитов ИВД
5.04.04. Реагенты/наборы для генетического анализа
| 315910 | 5. Медицинские изделия для in vitro диагностики (ИВД) | Наследственные митохондриальные заболевания ИВД, реагент | Вещество или реактив, предназначенный для использования совместно с исходным изделием для ИВД для выполнения особой функции в анализе, который используется при исследовании клинического образца для диагностирования, наблюдения или предположения появления наследственных митохондриальных заболеваний, связанных с мутациями одного или нескольких генов, кодируемых в митохондриальной ДНК (мтДНК) или ядерной ДНК (нДНК). Заболевания включают (но не ограничиваются ими) наследственную оптическую невропатию Лебера (LHON), синдром Кернса-Сэйра (Kearns-Sayre), синдром Ли дефицит длинноцепочечной 3-гидрокси-ацил-КоА-дегидрогеназы (long-chain 3-hydroxyacyl-СоА dehydrogenase deficiency (LCHAD)), дефицит среднецепочечной ацил-КoA дегидрогеназы (medium-chain acyl-CoA dehydrogenase (MCAD)) и миоклоническую эпилепсию с "рваными красными волокнами" (myoclonic epilepsy associated with ragged red fibres (MERRF)).
5.04. Реагенты/наборы для определения аналитов ИВД
5.04.04. Реагенты/наборы для генетического анализа
| 315920 | 5. Медицинские изделия для in vitro диагностики (ИВД) | Наследственные митохондриальные заболевания ИВД, праймер | Определенный фрагмент одноцепочечной нуклеиновой кислоты, который связывает и инициирует репликацию матрицы нуклеиновой кислоты-мишени в анализе, предназначенный для использования при исследовании клинического образца для диагностирования, наблюдения или предположения появления наследственных митохондриальных заболеваний, связанных с мутациями одного или нескольких генов, кодируемых в митохондриальной ДНК (мтДНК) или ядерной ДНК (нДНК). Заболевания включают (но не ограничиваются ими) наследственную оптическую невропатию Лебера (LHON), синдром Кернса-Сэйра (Kearns-Sayre), синдром Ли дефицит длинноцепочечной 3-гидрокси-ацил-КоА-дегидрогеназы (long-chain 3-hydroxyacyl-СоА dehydrogenase deficiency (LCHAD)), дефицит среднецепочечной ацил-КoA дегидрогеназы (medium-chain acyl-CoA dehydrogenase (MCAD)) и миоклоническую эпилепсию с "рваными красными волокнами" (myoclonic epilepsy associated with ragged red fibres (MERRF)).
5.04. Реагенты/наборы для определения аналитов ИВД
5.04.04. Реагенты/наборы для генетического анализа
| 315930 | 5. Медицинские изделия для in vitro диагностики (ИВД) | Дефицит карнитин пальмитоилтрансферазы II ИВД, набор, анализ нуклеиновых кислот | Набор реагентов и других связанных с ними материалов, предназначенный для использования при исследовании клинического образца для диагностирования, наблюдения или предположения появления наследственного генетического заболевания - дефицита карнитин пальмитоилтрансферазы II (carnitine palmitoyltransferase II deficiency), связанной с мутацией гена СРТ2, методом анализа нуклеиновых кислот.
5.04. Реагенты/наборы для определения аналитов ИВД
5.04.04. Реагенты/наборы для генетического анализа
| 315940 | 5. Медицинские изделия для in vitro диагностики (ИВД) | Уридиндифосфат глюкуронилтрансфераза 1A1 полиморфизм гена ИВД, реагент | Вещество или реагент, предназначенные для использования вместе с основным ИВД, чтобы выполнить определенную функцию в анализе, который используется для оценки клинического образца в диагностике или прогнозировании генных полиморфизмов уридиндифосфат глюкуронилтрансферазы 1A1 (UGT1A1), связанных с нежелательными реакциями на химиотерапевтический препарат иринотекан.
5.04. Реагенты/наборы для определения аналитов ИВД
5.04.04. Реагенты/наборы для генетического анализа
| 315950 | 5. Медицинские изделия для in vitro диагностики (ИВД) | Ген цитохрома P450 полиморфизм ИВД, реагент | Вещество или реактив, предназначенный для использования совместно с исходным изделием для ИВД для выполнения особой функции в анализе, который используется при исследовании клинического образца для диагностирования, мониторинга или прогнозирования возникновения генных полиморфизмов в суперсемействе цитохрома Р450 (CYP450), связанных с метаболизмом ксенобиотиков/лекарственных препаратов (xenobiotics/drugs), в том числе варфарина (warfarin), анальгетиков (analgesics) и/или анти-депрессантов (anti-depressants).
5.04. Реагенты/наборы для определения аналитов ИВД
5.04.04. Реагенты/наборы для генетического анализа
| 315960 | 5. Медицинские изделия для in vitro диагностики (ИВД) | Тиопурин-S-метилтрансфераза полиморфизм гена ИВД, контрольный материал | Материал, используемый для проверки эффективности анализа, предназначенного для оценки клинического образца в диагностике или прогнозировании генных полиморфизмов тиопурин-S-метилтрансферазы (TPMT), связанных с нежелательными реакциями на препараты тиопуринов (азатиоприн, 6-меркаптопурин и 6-тиогуанин).
5.04. Реагенты/наборы для определения аналитов ИВД
5.04.04. Реагенты/наборы для генетического анализа
| 315970 | 5. Медицинские изделия для in vitro диагностики (ИВД) | Ген цитохрома P450 полиморфизм ИВД, праймер | Определенный фрагмент одноцепочечной нуклеиновой кислоты, который используется в идентификации молекул специфичной комплементарной последовательности нуклеиновой кислоты в анализе, предназначенном для оценки клинического образца для диагностирования, мониторинга или прогнозирования возникновения генных полиморфизмов в суперсемействе цитохрома Р450 (CYP450), связанных с метаболизмом ксенобиотиков/лекарственных препаратов (xenobiotics/drugs), в том числе варфарина (warfarin), анальгетиков (analgesics) и/или анти-депрессантов (anti-depressants).
5.04. Реагенты/наборы для определения аналитов ИВД
5.04.04. Реагенты/наборы для генетического анализа
| 315980 | 5. Медицинские изделия для in vitro диагностики (ИВД) | Ген цитохрома P450 полиморфизм ИВД, набор, анализ нуклеиновых кислот | Набор реагентов и других связанных с ними материалов, предназначенный для исследования клинического образца для диагностирования, мониторинга или прогнозирования возникновения генных полиморфизмов в суперсемействе цитохрома Р450 (CYP450), связанных с метаболизмом ксенобиотиков/лекарственных препаратов (xenobiotics/drugs), в том числе варфарина (warfarin), анальгетиков (analgesics) и/или анти-депрессантов (anti-depressants), методом анализа нуклеиновых кислот.
5.04. Реагенты/наборы для определения аналитов ИВД
5.04.04. Реагенты/наборы для генетического анализа
| 315990 | 5. Медицинские изделия для in vitro диагностики (ИВД) | Ген цитохрома P450 полиморфизм ИВД, контрольный материал | Материал, используемый для подтверждения качества анализа, предназначенный для использования при исследовании клинического образца для диагностирования, мониторинга или прогнозирования возникновения генных полиморфизмов в суперсемействе цитохрома Р450 (CYP450), связанных с метаболизмом ксенобиотиков/лекарственных препаратов (xenobiotics/drugs), в том числе варфарина (warfarin), анальгетиков (analgesics) и/или анти-депрессантов (anti-depressants).
5.04. Реагенты/наборы для определения аналитов ИВД
5.04.04. Реагенты/наборы для генетического анализа
| 316000 | 5. Медицинские изделия для in vitro диагностики (ИВД) | Чувствительность к суксаметонию/сколиновое апное ИВД, праймер | Определенный участок одноцепочечной нуклеиновой кислоты, который связывается с матричной нуклеиновой кислотой-мишенью и инициирует ее репликацию в анализе, используемом при оценке клинического образца в диагностике, мониторинге или прогнозировании сколинового апноэ, наследственного генетического состояния, связанного с гиперчувствительностью к хирургическому анестетику суксаметонию. Чувствительность к суксаметонию, или сколиновое апноэ, связана с мутациями в гене бутирилхолинэстеразы (BCHE).
5.04. Реагенты/наборы для определения аналитов ИВД
5.04.04. Реагенты/наборы для генетического анализа
| 316010 | 5. Медицинские изделия для in vitro диагностики (ИВД) | Чувствительность к суксаметонию/сколиновое апное ИВД, контрольный материал | Материал, используемый для проверки эффективности анализа, предназначенного для оценки клинического образца в диагностике, мониторинге или прогнозировании сколинового апноэ, наследственного генетического состояния, связанного с гиперчувствительностью к хирургическому анестетику суксаметонию. Чувствительность к суксаметонию, или сколиновое апноэ, связана с мутациями в гене бутирилхолинэстеразы (BCHE).
5.04. Реагенты/наборы для определения аналитов ИВД
5.04.04. Реагенты/наборы для генетического анализа
| 316020 | 5. Медицинские изделия для in vitro диагностики (ИВД) | Тиопурин-S-метилтрансфераза полиморфизм гена ИВД, реагент | Вещество или реагент, предназначенные для использования вместе с основным ИВД, чтобы выполнить определенную функцию в анализе, который используется для оценки клинического образца в диагностике или прогнозировании генных полиморфизмов тиопурин-S-метилтрансферазы (TPMT), связанных с нежелательными реакциями на препараты тиопуринов (азатиоприн, 6-меркаптопурин и 6-тиогуанин).
5.04. Реагенты/наборы для определения аналитов ИВД
5.04.04. Реагенты/наборы для генетического анализа
| 316030 | 5. Медицинские изделия для in vitro диагностики (ИВД) | Тиопурин-S-метилтрансфераза полиморфизм гена ИВД, праймер | Определенный участок одноцепочечной нуклеиновой кислоты, который связывается с матричной нуклеиновой кислотой-мишенью и инициирует ее репликацию в анализе, используемом при оценке клинического образца в диагностике или прогнозировании генных полиморфизмов тиопурин-S-метилтрансферазы (TPMT), связанных с нежелательными реакциями на препараты тиопуринов (азатиоприн, 6-меркаптопурин и 6-тиогуанин).
5.04. Реагенты/наборы для определения аналитов ИВД
5.04.04. Реагенты/наборы для генетического анализа
| 316040 | 5. Медицинские изделия для in vitro диагностики (ИВД) | Чувствительность к суксаметонию/сколиновое апное ИВД, реагент | Вещество или реагент, предназначенные для использования вместе с основным ИВД, чтобы выполнить определенную функцию в анализе, который используется для оценки клинического образца в диагностике или прогнозировании сколинового апноэ, наследственного генетического состояния, связанного с гиперчувствительностью к хирургическому анестетику суксаметонию. Чувствительность к суксаметонию, или сколиновое апноэ, связана с мутациями в гене бутирилхолинэстеразы (BCHE).
5.04. Реагенты/наборы для определения аналитов ИВД
5.04.04. Реагенты/наборы для генетического анализа
| 316050 | 5. Медицинские изделия для in vitro диагностики (ИВД) | Наследственные митохондриальные заболевания ИВД, контрольный материал | Материал, используемый для подтверждения качества анализа, предназначенный для использования при исследовании клинического образца для диагностирования, наблюдения или предположения появления наследственных митохондриальных заболеваний, связанных с мутациями одного или нескольких генов, кодируемых в митохондриальной ДНК (мтДНК) или ядерной ДНК (нДНК). Заболевания включают (но не ограничиваются ими) наследственную оптическую невропатию Лебера (LHON), синдром Кернса-Сэйра (Kearns-Sayre), синдром Ли дефицит длинноцепочечной 3-гидрокси-ацил-КоА-дегидрогеназы (long-chain 3-hydroxyacyl-СоА dehydrogenase deficiency (LCHAD)), дефицит среднецепочечной ацил-КoA дегидрогеназы (medium-chain acyl-CoA dehydrogenase (MCAD)) и миоклоническую эпилепсию с "рваными красными волокнами" (myoclonic epilepsy associated with ragged red fibres (MERRF)).
5.04. Реагенты/наборы для определения аналитов ИВД
5.04.04. Реагенты/наборы для генетического анализа
| 316060 | 14. Сердечно-сосудистые медицинские изделия | Биопротез митрального клапана | Стерильный ксенотрансплантат (например, свиной или бычий) предназначен для имплантации пациенту в ходе операции на открытом сердце, чтобы восстановить или заменить неработающий митральный сердечный клапан. Он обрабатывается таким образом, чтобы привести ткани в клапане в нежизнеспособное состояние; это может быть только ткань или ткань, прикрепленная к металлическому или синтетическому полимерному каркасу. Изделие, как правило, используется для лечения приобретенного или врожденного порока сердечного клапана.
14.18. Протезы сердечно-сосудистые и сопутствующие изделия
| 316060 | 6. Медицинские изделия для манипуляций/восстановления тканей/органов человека | Биопротез митрального клапана | Стерильный ксенотрансплантат (например, свиной или бычий) предназначен для имплантации пациенту в ходе операции на открытом сердце, чтобы восстановить или заменить неработающий митральный сердечный клапан. Он обрабатывается таким образом, чтобы привести ткани в клапане в нежизнеспособное состояние; это может быть только ткань или ткань, прикрепленная к металлическому или синтетическому полимерному каркасу. Изделие, как правило, используется для лечения приобретенного или врожденного порока сердечного клапана.
6.14. Трансплантаты и сопутствующие изделия
| 316070 | 5. Медицинские изделия для in vitro диагностики (ИВД) | Идиопатический гиперэозинофильный синдром/хроническая эозинофильная лейкемия ИВД, реагент | Вещество или реактив, предназначенный для использования совместно с исходным изделием для ИВД для выполнения особой функции в анализе, который используется при исследовании клинического образца для диагностирования, мониторинга или прогнозирования возникновения идиопатического гиперэозинофильного синдрома (idiopathic hypereosinophilic syndrome (IHES)) и/или хронической эозинофильной лейкемии (chronic eosinophilic leukaemia (CEL)). Это миелопролиферативные заболевания, связанные с делецией хромосомного диска 4q12, приводящей к образованию химерных генов fip1-like-1(FIP1L1) и рецептора фактора роста тромбоцитов альфа (PDGFRA) или перестройке гена фактора роста тромбоцитов бета (PDGFRB).
5.04. Реагенты/наборы для определения аналитов ИВД
5.04.04. Реагенты/наборы для генетического анализа
| 316070 | 5. Медицинские изделия для in vitro диагностики (ИВД) | Идиопатический гиперэозинофильный синдром/хроническая эозинофильная лейкемия ИВД, реагент | Вещество или реактив, предназначенный для использования совместно с исходным изделием для ИВД для выполнения особой функции в анализе, который используется при исследовании клинического образца для диагностирования, мониторинга или прогнозирования возникновения идиопатического гиперэозинофильного синдрома (idiopathic hypereosinophilic syndrome (IHES)) и/или хронической эозинофильной лейкемии (chronic eosinophilic leukaemia (CEL)). Это миелопролиферативные заболевания, связанные с делецией хромосомного диска 4q12, приводящей к образованию химерных генов fip1-like-1(FIP1L1) и рецептора фактора роста тромбоцитов альфа (PDGFRA) или перестройке гена фактора роста тромбоцитов бета (PDGFRB).
5.04. Реагенты/наборы для определения аналитов ИВД
| 316080 | 5. Медицинские изделия для in vitro диагностики (ИВД) | Идиопатический гиперэозинофильный синдром/хроническая эозинофильная лейкемия ИВД, зонд | Определенный фрагмент одноцепочечной нуклеиновой кислоты, который используется в идентификации молекул специфичной комплементарной последовательности нуклеиновой кислоты в анализе, предназначенном для оценки клинического образца для диагностирования, мониторинга или прогнозирования возникновения идиопатического гиперэозинофильного синдрома (idiopathic hypereosinophilic syndrome (IHES)) и/или хронической эозинофильной лейкемии (chronic eosinophilic leukaemia (CEL)). Это миелопролиферативные заболевания, связанные с делецией хромосомного диска 4q12, приводящей к образованию химерных генов fip1-like-1(FIP1L1) и рецептора фактора роста тромбоцитов альфа (PDGFRA) или перестройке гена фактора роста тромбоцитов бета (PDGFRB).
5.04. Реагенты/наборы для определения аналитов ИВД
5.04.04. Реагенты/наборы для генетического анализа
| 316080 | 5. Медицинские изделия для in vitro диагностики (ИВД) | Идиопатический гиперэозинофильный синдром/хроническая эозинофильная лейкемия ИВД, зонд | Определенный фрагмент одноцепочечной нуклеиновой кислоты, который используется в идентификации молекул специфичной комплементарной последовательности нуклеиновой кислоты в анализе, предназначенном для оценки клинического образца для диагностирования, мониторинга или прогнозирования возникновения идиопатического гиперэозинофильного синдрома (idiopathic hypereosinophilic syndrome (IHES)) и/или хронической эозинофильной лейкемии (chronic eosinophilic leukaemia (CEL)). Это миелопролиферативные заболевания, связанные с делецией хромосомного диска 4q12, приводящей к образованию химерных генов fip1-like-1(FIP1L1) и рецептора фактора роста тромбоцитов альфа (PDGFRA) или перестройке гена фактора роста тромбоцитов бета (PDGFRB).
5.04. Реагенты/наборы для определения аналитов ИВД
| 316090 | 5. Медицинские изделия для in vitro диагностики (ИВД) | Идиопатический гиперэозинофильный синдром/хроническая эозинофильная лейкемия ИВД, праймер | Определенный фрагмент одноцепочечной нуклеиновой кислоты, который связывается и инициирует репликацию матрицы нуклеиновой кислоты-мишени в анализе, предназначенном для оценки клинического образца для диагностирования, мониторинга или прогнозирования возникновения идиопатического гиперэозинофильного синдрома (idiopathic hypereosinophilic syndrome (IHES)) и/или хронической эозинофильной лейкемии (chronic eosinophilic leukaemia (CEL)). Это миелопролиферативные заболевания, связанные с делецией хромосомного диска 4q12, приводящей к образованию химерных генов fip1-like-1(FIP1L1) и рецептора фактора роста тромбоцитов альфа (PDGFRA) или перестройке гена фактора роста тромбоцитов бета (PDGFRB).
5.04. Реагенты/наборы для определения аналитов ИВД
5.04.04. Реагенты/наборы для генетического анализа
| 316090 | 5. Медицинские изделия для in vitro диагностики (ИВД) | Идиопатический гиперэозинофильный синдром/хроническая эозинофильная лейкемия ИВД, праймер | Определенный фрагмент одноцепочечной нуклеиновой кислоты, который связывается и инициирует репликацию матрицы нуклеиновой кислоты-мишени в анализе, предназначенном для оценки клинического образца для диагностирования, мониторинга или прогнозирования возникновения идиопатического гиперэозинофильного синдрома (idiopathic hypereosinophilic syndrome (IHES)) и/или хронической эозинофильной лейкемии (chronic eosinophilic leukaemia (CEL)). Это миелопролиферативные заболевания, связанные с делецией хромосомного диска 4q12, приводящей к образованию химерных генов fip1-like-1(FIP1L1) и рецептора фактора роста тромбоцитов альфа (PDGFRA) или перестройке гена фактора роста тромбоцитов бета (PDGFRB).
5.04. Реагенты/наборы для определения аналитов ИВД
| 316100 | 5. Медицинские изделия для in vitro диагностики (ИВД) | Идиопатический гиперэозинофильный синдром/хроническая эозинофильная лейкемия ИВД, набор, анализ нуклеиновых кислот | Набор реагентов и других связанных с ними материалов, предназначенный для исследования клинического образца для диагностирования, мониторинга или прогнозирования возникновения идиопатического гиперэозинофильного синдрома (idiopathic hypereosinophilic syndrome (IHES)) и/или хронической эозинофильной лейкемии (chronic eosinophilic leukaemia (CEL)) методом анализа нуклеиновых кислот. Это миелопролиферативные заболевания, связанные с делецией хромосомного диска 4q12, приводящей к образованию химерных генов fip1-like-1(FIP1L1) и рецептора фактора роста тромбоцитов альфа (PDGFRA) или перестройке гена фактора роста тромбоцитов бета (PDGFRB).
5.04. Реагенты/наборы для определения аналитов ИВД
5.04.04. Реагенты/наборы для генетического анализа
| 316100 | 5. Медицинские изделия для in vitro диагностики (ИВД) | Идиопатический гиперэозинофильный синдром/хроническая эозинофильная лейкемия ИВД, набор, анализ нуклеиновых кислот | Набор реагентов и других связанных с ними материалов, предназначенный для исследования клинического образца для диагностирования, мониторинга или прогнозирования возникновения идиопатического гиперэозинофильного синдрома (idiopathic hypereosinophilic syndrome (IHES)) и/или хронической эозинофильной лейкемии (chronic eosinophilic leukaemia (CEL)) методом анализа нуклеиновых кислот. Это миелопролиферативные заболевания, связанные с делецией хромосомного диска 4q12, приводящей к образованию химерных генов fip1-like-1(FIP1L1) и рецептора фактора роста тромбоцитов альфа (PDGFRA) или перестройке гена фактора роста тромбоцитов бета (PDGFRB).
5.04. Реагенты/наборы для определения аналитов ИВД
| 316110 | 5. Медицинские изделия для in vitro диагностики (ИВД) | Идиопатический гиперэозинофильный синдром/хроническая эозинофильная лейкемия ИВД, контрольный материал | Материал, используемый для подтверждения качества анализа, предназначенный для использования при исследовании клинического образца для диагностирования, мониторинга или прогнозирования возникновения идиопатического гиперэозинофильного синдрома (idiopathic hypereosinophilic syndrome (IHES)) и/или хронической эозинофильной лейкемии (chronic eosinophilic leukaemia (CEL)). Это миелопролиферативные заболевания, связанные с делецией хромосомного диска 4q12, приводящей к образованию химерных генов fip1-like-1(FIP1L1) и рецептора фактора роста тромбоцитов альфа (PDGFRA) или перестройке гена фактора роста тромбоцитов бета (PDGFRB).
5.04. Реагенты/наборы для определения аналитов ИВД
5.04.04. Реагенты/наборы для генетического анализа
| 316110 | 5. Медицинские изделия для in vitro диагностики (ИВД) | Идиопатический гиперэозинофильный синдром/хроническая эозинофильная лейкемия ИВД, контрольный материал | Материал, используемый для подтверждения качества анализа, предназначенный для использования при исследовании клинического образца для диагностирования, мониторинга или прогнозирования возникновения идиопатического гиперэозинофильного синдрома (idiopathic hypereosinophilic syndrome (IHES)) и/или хронической эозинофильной лейкемии (chronic eosinophilic leukaemia (CEL)). Это миелопролиферативные заболевания, связанные с делецией хромосомного диска 4q12, приводящей к образованию химерных генов fip1-like-1(FIP1L1) и рецептора фактора роста тромбоцитов альфа (PDGFRA) или перестройке гена фактора роста тромбоцитов бета (PDGFRB).
5.04. Реагенты/наборы для определения аналитов ИВД
| 316120 | 2. Вспомогательные и общебольничные медицинские изделия | Перчатки хирургические из блоксополимера стирола, неопудренные | Стерильное изделие из блоксополимера стирола, которое используется как защитный барьер на руках медицинского работника при работе в операционном поле; внутренняя поверхность неопудрена, они не обладают антибактериальными свойствами. Обычно используется в качестве двухстороннего барьера для защиты пациента и персонала от загрязнений и при возможной аллергии на латекс и химические вещества. Имеют соответствующие характеристики по тактильности и комфортности применения и должны иметь соответствующие физические свойства (например, прочность на растяжение, эластичность) и однотипные размеры. Это изделие для одноразового использования.
2.25. Перчатки
| 316130 | 14. Сердечно-сосудистые медицинские изделия | Биопротез сердечного легочного клапана для транскатетерной имплантации | Стерильный имплантируемый ксенотрансплантат (например, бычьего, свиного происхождения), используемый для восстановления/замены протеза стенозированного или регургитирующего легочного сердечного клапана (ранее имплантированного) или нативного легочного клапана, ранее подвершегося хирургическому восстановлению, и предназначенный для имплантации с помощью катетера через сосудистый доступ. Может прикрепляться к расширяемому металлическому каркасу, который может расширяться при помощи баллона или саморасширяться, изделие также может содержать другие материалы (например, синтетический полимер). Могут прилагаться изделия, необходимые для имплантации (например, катетер, интродьюсер).
14.10. Катетеры кардиологические и сопутствующие изделия
| 316130 | 14. Сердечно-сосудистые медицинские изделия | Биопротез сердечного легочного клапана для транскатетерной имплантации | Стерильный имплантируемый ксенотрансплантат (например, бычьего, свиного происхождения), используемый для восстановления/замены протеза стенозированного или регургитирующего легочного сердечного клапана (ранее имплантированного) или нативного легочного клапана, ранее подвершегося хирургическому восстановлению, и предназначенный для имплантации с помощью катетера через сосудистый доступ. Может прикрепляться к расширяемому металлическому каркасу, который может расширяться при помощи баллона или саморасширяться, изделие также может содержать другие материалы (например, синтетический полимер). Могут прилагаться изделия, необходимые для имплантации (например, катетер, интродьюсер).
14.18. Протезы сердечно-сосудистые и сопутствующие изделия
| 316130 | 6. Медицинские изделия для манипуляций/восстановления тканей/органов человека | Биопротез сердечного легочного клапана для транскатетерной имплантации | Стерильный имплантируемый ксенотрансплантат (например, бычьего, свиного происхождения), используемый для восстановления/замены протеза стенозированного или регургитирующего легочного сердечного клапана (ранее имплантированного) или нативного легочного клапана, ранее подвершегося хирургическому восстановлению, и предназначенный для имплантации с помощью катетера через сосудистый доступ. Может прикрепляться к расширяемому металлическому каркасу, который может расширяться при помощи баллона или саморасширяться, изделие также может содержать другие материалы (например, синтетический полимер). Могут прилагаться изделия, необходимые для имплантации (например, катетер, интродьюсер).
6.14. Трансплантаты и сопутствующие изделия
| 316130 | 109. | Биопротез сердечного легочного клапана для транскатетерной имплантации | Стерильный имплантируемый ксенотрансплантат (например, бычьего, свиного происхождения), используемый для восстановления/замены протеза стенозированного или регургитирующего легочного сердечного клапана (ранее имплантированного) или нативного легочного клапана, ранее подвершегося хирургическому восстановлению, и предназначенный для имплантации с помощью катетера через сосудистый доступ. Может прикрепляться к расширяемому металлическому каркасу, который может расширяться при помощи баллона или саморасширяться, изделие также может содержать другие материалы (например, синтетический полимер). Могут прилагаться изделия, необходимые для имплантации (например, катетер, интродьюсер).
| 316140 | 5. Медицинские изделия для in vitro диагностики (ИВД) | Ген топоизомеразы типа II альфа экспрессия мРНК ИВД, зонд | Определенный участок одноцепочечной нуклеиновой кислоты, который используется в идентификации молекул специфичной комплементарной последовательности нуклеиновой кислоты в анализе, предназначенном для качественного и/или количественного определения экспрессии мРНК гена топоизомеразы типа II альфа (TOP2A) в образце ткани опухоли.
5.04. Реагенты/наборы для определения аналитов ИВД
5.04.04. Реагенты/наборы для генетического анализа
| 316150 | 14. Сердечно-сосудистые медицинские изделия | Биопротез сердечного аортального клапана для транскатетерной имплантации, с каркасом в форме стента | Стерильный имплантируемый ксенотрансплантат (например, бычий), предназначенный для восстановления/замены стенозированного или регургитирующего аортального сердечного клапана или ранее имплантированного протеза аортального сердечного клапана и разработанный для имплантации с помощью катетера через трансартериальной доступ (например, бедренный, подключичный, аортальный) при биении сердца. Изделие состоит из ксенотрансплантата, который специально обрабатывается, чтобы ткань стала нежизнеспособной, прикрепленного к расширяющемуся металлическому каркасу, который имплантируется с помощью катетера, и, оказываясь на месте, может расширяться с помощью баллона или самостоятельно. Обычно в состав входят изделия, необходимые для имплантации (например, катетер, интродьюсер).
14.10. Катетеры кардиологические и сопутствующие изделия
| 316150 | 14. Сердечно-сосудистые медицинские изделия | Биопротез сердечного аортального клапана для транскатетерной имплантации, с каркасом в форме стента | Стерильный имплантируемый ксенотрансплантат (например, бычий), предназначенный для восстановления/замены стенозированного или регургитирующего аортального сердечного клапана или ранее имплантированного протеза аортального сердечного клапана и разработанный для имплантации с помощью катетера через трансартериальной доступ (например, бедренный, подключичный, аортальный) при биении сердца. Изделие состоит из ксенотрансплантата, который специально обрабатывается, чтобы ткань стала нежизнеспособной, прикрепленного к расширяющемуся металлическому каркасу, который имплантируется с помощью катетера, и, оказываясь на месте, может расширяться с помощью баллона или самостоятельно. Обычно в состав входят изделия, необходимые для имплантации (например, катетер, интродьюсер).
14.18. Протезы сердечно-сосудистые и сопутствующие изделия
| 316150 | 6. Медицинские изделия для манипуляций/восстановления тканей/органов человека | Биопротез сердечного аортального клапана для транскатетерной имплантации, с каркасом в форме стента | Стерильный имплантируемый ксенотрансплантат (например, бычий), предназначенный для восстановления/замены стенозированного или регургитирующего аортального сердечного клапана или ранее имплантированного протеза аортального сердечного клапана и разработанный для имплантации с помощью катетера через трансартериальной доступ (например, бедренный, подключичный, аортальный) при биении сердца. Изделие состоит из ксенотрансплантата, который специально обрабатывается, чтобы ткань стала нежизнеспособной, прикрепленного к расширяющемуся металлическому каркасу, который имплантируется с помощью катетера, и, оказываясь на месте, может расширяться с помощью баллона или самостоятельно. Обычно в состав входят изделия, необходимые для имплантации (например, катетер, интродьюсер).
6.14. Трансплантаты и сопутствующие изделия
| 316160 | 5. Медицинские изделия для in vitro диагностики (ИВД) | Her2/neu/erbB2 мРНК экспрессия ИВД, праймер | Определенный фрагмент одноцепочечной нуклеиновой кислоты, который связывается с матричной нуклеиновой кислотой-мишенью и инициирует ее репликацию в анализе, предназначенном для качественного и/или количественного определения экспрессии мРНК гена Her2/neu/erbB2 (гомолог 2 V-ERB-В2 вирусного онкогена эритробластического лейкоза птиц) в образце ткани опухоли.
5.04. Реагенты/наборы для определения аналитов ИВД
5.04.04. Реагенты/наборы для генетического анализа
| 316170 | 5. Медицинские изделия для in vitro диагностики (ИВД) | Обратная транскриптаза (ОТ) ИВД, калибратор | Материал, используемый для установления референтных значений для анализа, предназначенный для использования при качественном и/или количественном определении обратной транскриптазы (ОТ) (reverse transcriptase, RT), индикатора ретровиральной активности в клиническом образце.
5.04. Реагенты/наборы для определения аналитов ИВД
5.04.02. Реагенты/наборы для биохимического анализа
| 316180 | 14. Сердечно-сосудистые медицинские изделия | Биопротез сердечного аортального клапана | Стерильный ксенотрансплантат (например, свиной или бычий), предназначенный для имплантации пациенту во время открытой операции на сердце для восстановления или замены дисфункционального аортального сердечного клапана. Изделие специально обрабатывается, чтобы ткань клапана стала нежизнеспособной; может изготавливаться только из ткани или из ткани, прикрепленной к металлическому или синтетическому полимерному каркасу. Изделие обычно используется для лечения приобретенного или врожденного пороков клапанов сердца.
14.18. Протезы сердечно-сосудистые и сопутствующие изделия
| 316180 | 6. Медицинские изделия для манипуляций/восстановления тканей/органов человека | Биопротез сердечного аортального клапана | Стерильный ксенотрансплантат (например, свиной или бычий), предназначенный для имплантации пациенту во время открытой операции на сердце для восстановления или замены дисфункционального аортального сердечного клапана. Изделие специально обрабатывается, чтобы ткань клапана стала нежизнеспособной; может изготавливаться только из ткани или из ткани, прикрепленной к металлическому или синтетическому полимерному каркасу. Изделие обычно используется для лечения приобретенного или врожденного пороков клапанов сердца.
6.14. Трансплантаты и сопутствующие изделия
| 316190 | 14. Сердечно-сосудистые медицинские изделия | Протез аортального клапана механический двустворчатый | Стерильный искусственный заменитель естественного аортального сердечного клапана, предназначенный для имплантации во время операции на открытом сердце, как правило, для лечения приобретенного или врожденного пороков клапанов сердца. Он состоит из двух полукруглых покрытых пиролитическим углеродом или полимерных створок, которые поворачиваются вокруг стоек из пиролитического углерода или металла, прикрепленных к корпусу клапана с помощью шарниров, в результате чего образуются три отверстия. Когда ток крови давит на клапан, две полукруглые створки отгибаются от клапанного кольца и поток крови проходит в три отверстия, после чего створки клапана опять закрываются.
14.18. Протезы сердечно-сосудистые и сопутствующие изделия
| 316200 | 5. Медицинские изделия для in vitro диагностики (ИВД) | Ген опухоли Вильямса экспрессия мРНК ИВД, реагент | Вещество или реагент, предназначенные для использования вместе с основным ИВД, чтобы выполнить определенную функцию в анализе, который используется для качественного и/или количественного определения экспрессии мРНК гена 1 опухоли Вильямса, или гена WT1, в опухолевой ткани и образцах гематологических опухолей.
5.04. Реагенты/наборы для определения аналитов ИВД
5.04.04. Реагенты/наборы для генетического анализа
| 316210 | 5. Медицинские изделия для in vitro диагностики (ИВД) | Ген опухоли Вильямса экспрессия мРНК ИВД, праймер | Определенный участок одноцепочечной нуклеиновой кислоты, который связывается с матричной нуклеиновой кислотой-мишенью и инициирует ее репликацию в анализе, предназначенном для качественного и/или количественного определения экспрессии мРНК гена 1 опухоли Вильямса, или гена WT1, в опухолевой ткани и образцах гематологических опухолей.
5.04. Реагенты/наборы для определения аналитов ИВД
5.04.04. Реагенты/наборы для генетического анализа
| 316220 | 5. Медицинские изделия для in vitro диагностики (ИВД) | Ген опухоли Вильямса экспрессия мРНК ИВД, набор, анализ нуклеиновых кислот | Набор реагентов и другие связанные с ним материалы, предназначенные для качественного и/или количественного определения экспрессии мРНК гена 1 опухоли Вильямса, или гена WT1, в опухолевой ткани и образцах гематологических опухолей, с использованием технологии амплификации нуклеиновых кислот (NAT).
5.04. Реагенты/наборы для определения аналитов ИВД
5.04.04. Реагенты/наборы для генетического анализа
| 316230 | 5. Медицинские изделия для in vitro диагностики (ИВД) | Ген 1 опухоли Вильмса экспрессия мРНК ИВД, контрольный материал | Материал, используемый для проверки эффективности анализа, предназначенного для качественного и/или количественного определения экспрессии мРНК гена 1 опухоли Вильмса, или гена WT1, в опухолевой ткани и образцах гематологических злокачественных опухолей.
5.04. Реагенты/наборы для определения аналитов ИВД
5.04.04. Реагенты/наборы для генетического анализа
| 316240 | 5. Медицинские изделия для in vitro диагностики (ИВД) | Ген топоизомеразы типа II альфа экспрессия мРНК ИВД, реагент | Вещество или реагент, предназначенные для использования вместе с основным ИВД, чтобы выполнить определенную функцию в анализе, который используется для качественного и/или количественного определения экспрессии мРНК гена топоизомеразы типа II альфа (TOP2A) в образце ткани опухоли.
5.04. Реагенты/наборы для определения аналитов ИВД
5.04.04. Реагенты/наборы для генетического анализа
| 316250 | 14. Сердечно-сосудистые медицинские изделия | Биопротез митрального клапана для транскатетерной имплантации | Стерильный имплантируемый ксенотрансплантат (например, бычьего происхождения), предназначенный для восстановления/замены стенозированного или регургитирующего митрального клапана сердца или ранее имплантированного протеза митрального клапана сердца, имплантируемый при помощи катетера через чрескожный доступ (например, трансфеморальный, трансапикальный) во время работы сердца. Он состоит из ксенотрансплантата, обработанного таким образом, чтобы сделать ткани нежизнеспособными; прикрепляется к расширяющемуся in situ металлическому каркасу (который может быть покрыт синтетическим полимерным материалом); также может включать компонент из синтетического полимера для фиксации субаннулярного клапана. Как правило, прилагаются изделия, используемые при имплантации (например, катетер, интродьюсер).
14.10. Катетеры кардиологические и сопутствующие изделия
| 316250 | 14. Сердечно-сосудистые медицинские изделия | Биопротез митрального клапана для транскатетерной имплантации | Стерильный имплантируемый ксенотрансплантат (например, бычьего происхождения), предназначенный для восстановления/замены стенозированного или регургитирующего митрального клапана сердца или ранее имплантированного протеза митрального клапана сердца, имплантируемый при помощи катетера через чрескожный доступ (например, трансфеморальный, трансапикальный) во время работы сердца. Он состоит из ксенотрансплантата, обработанного таким образом, чтобы сделать ткани нежизнеспособными; прикрепляется к расширяющемуся in situ металлическому каркасу (который может быть покрыт синтетическим полимерным материалом); также может включать компонент из синтетического полимера для фиксации субаннулярного клапана. Как правило, прилагаются изделия, используемые при имплантации (например, катетер, интродьюсер).
14.18. Протезы сердечно-сосудистые и сопутствующие изделия
| 316250 | 6. Медицинские изделия для манипуляций/восстановления тканей/органов человека | Биопротез митрального клапана для транскатетерной имплантации | Стерильный имплантируемый ксенотрансплантат (например, бычьего происхождения), предназначенный для восстановления/замены стенозированного или регургитирующего митрального клапана сердца или ранее имплантированного протеза митрального клапана сердца, имплантируемый при помощи катетера через чрескожный доступ (например, трансфеморальный, трансапикальный) во время работы сердца. Он состоит из ксенотрансплантата, обработанного таким образом, чтобы сделать ткани нежизнеспособными; прикрепляется к расширяющемуся in situ металлическому каркасу (который может быть покрыт синтетическим полимерным материалом); также может включать компонент из синтетического полимера для фиксации субаннулярного клапана. Как правило, прилагаются изделия, используемые при имплантации (например, катетер, интродьюсер).
6.14. Трансплантаты и сопутствующие изделия
| 316260 | 1. Анестезиологические и респираторные медицинские изделия | Набор для симуляции различных физиологических показателей | Набор портативных устройств предназначен для имитации различных физиологических параметров [например, электрокардиограммы (ЭКГ), неинвазивного артериального давления (НИАД), частоты пульса, температуры и насыщения гемоглобина кислородом (SpO2)] и условий для тестирования и калибровки оборудования для мониторинга и записи физиологических параметров пациента, проверки целостности кабеля пациента или подготовки медицинских работников. Он обычно включает в себя программный блок с цифровым дисплеем, блок подключения ЭКГ, блок SpO2 моделирования и соединительные кабели. Это устройство предназначено для использования медицинскими работниками в клинических условиях.
1.19. Оксиметры и сопутствующие изделия
| 316260 | 14. Сердечно-сосудистые медицинские изделия | Набор для симуляции различных физиологических показателей | Набор портативных устройств предназначен для имитации различных физиологических параметров [например, электрокардиограммы (ЭКГ), неинвазивного артериального давления (НИАД), частоты пульса, температуры и насыщения гемоглобина кислородом (SpO2)] и условий для тестирования и калибровки оборудования для мониторинга и записи физиологических параметров пациента, проверки целостности кабеля пациента или подготовки медицинских работников. Он обычно включает в себя программный блок с цифровым дисплеем, блок подключения ЭКГ, блок SpO2 моделирования и соединительные кабели. Это устройство предназначено для использования медицинскими работниками в клинических условиях.
14.11. Медицинские изделия для анализа гемодинамики
| 316260 | 14. Сердечно-сосудистые медицинские изделия | Набор для симуляции различных физиологических показателей | Набор портативных устройств предназначен для имитации различных физиологических параметров [например, электрокардиограммы (ЭКГ), неинвазивного артериального давления (НИАД), частоты пульса, температуры и насыщения гемоглобина кислородом (SpO2)] и условий для тестирования и калибровки оборудования для мониторинга и записи физиологических параметров пациента, проверки целостности кабеля пациента или подготовки медицинских работников. Он обычно включает в себя программный блок с цифровым дисплеем, блок подключения ЭКГ, блок SpO2 моделирования и соединительные кабели. Это устройство предназначено для использования медицинскими работниками в клинических условиях.
14.13. Медицинские изделия для определения физиологических параметров/картирования сердца
| 316260 | 14. Сердечно-сосудистые медицинские изделия | Набор для симуляции различных физиологических показателей | Набор портативных устройств предназначен для имитации различных физиологических параметров [например, электрокардиограммы (ЭКГ), неинвазивного артериального давления (НИАД), частоты пульса, температуры и насыщения гемоглобина кислородом (SpO2)] и условий для тестирования и калибровки оборудования для мониторинга и записи физиологических параметров пациента, проверки целостности кабеля пациента или подготовки медицинских работников. Он обычно включает в себя программный блок с цифровым дисплеем, блок подключения ЭКГ, блок SpO2 моделирования и соединительные кабели. Это устройство предназначено для использования медицинскими работниками в клинических условиях.
14.15. Мониторы/системы мониторирования кардиологические и сопутствующие изделия и
| 316270 | 5. Медицинские изделия для in vitro диагностики (ИВД) | Чувствительность к суксаметонию/сколиновое апноэ ИВД, набор, анализ нуклеиновых кислот | Набор реагентов и другие связанные с ним материалы, предназначенные для оценки клинического образца в диагностике, мониторинге или прогнозировании сколинового апноэ, наследственного генетического заболевания, связанного с гиперчувствительностью к хирургическому анестетику суксаметонию, с использованием технологии амплификации нуклеиновых кислот (NAT). Чувствительность к суксаметонию, или сколиновое апноэ, связана с мутациями в гене бутирилхолинэстеразы (BCHE).
5.04. Реагенты/наборы для определения аналитов ИВД
5.04.04. Реагенты/наборы для генетического анализа
| 316280 | 13. Реабилитационные и адаптированные для инвалидов медицинские изделия | Петля индукционная шейная для слухового аппарата, пассивная | Портативное пассивное устройство, носимое вокруг шеи, предназначенное для получения звука с аудиоисточника [напр., mp3 плейер] через провод (напр., 3,5-мм штекер) и его передачи через магнитное поле низкой частоты в слуховой аппарат с индукционной катушкой (т.е., в обход микрофона слухового аппарата), когда осуществляется переключение в положение "T" или "MT", чтобы пользователь слухового аппарата более четко слышал (напр., музыку). Оно обычно состоит из вводного кабеля, ведущего к небольшому усилителю с проволочной петлей, носимой вокруг шеи, при этом источником электропитания является устройство с источником звука, и батарейки не нужны. Также смотрите: Шейная индукционная петля для слухового аппарата с беспроводным входом; Шейная индукционная петля для слухового аппарата, активная
13.08. Устройства коммуникации и информации адаптированные
| 316280 | 7. Медицинские изделия для отоларингологии | Петля индукционная шейная для слухового аппарата, пассивная | Портативное пассивное устройство, носимое вокруг шеи, предназначенное для получения звука с аудиоисточника [напр., mp3 плейер] через провод (напр., 3,5-мм штекер) и его передачи через магнитное поле низкой частоты в слуховой аппарат с индукционной катушкой (т.е., в обход микрофона слухового аппарата), когда осуществляется переключение в положение "T" или "MT", чтобы пользователь слухового аппарата более четко слышал (напр., музыку). Оно обычно состоит из вводного кабеля, ведущего к небольшому усилителю с проволочной петлей, носимой вокруг шеи, при этом источником электропитания является устройство с источником звука, и батарейки не нужны. Также смотрите: Шейная индукционная петля для слухового аппарата с беспроводным входом; Шейная индукционная петля для слухового аппарата, активная
7.01. Аппараты слуховые и сопутствующие изделия
| 316290 | 13. Реабилитационные и адаптированные для инвалидов медицинские изделия | Петля индукционная шейная для слухового аппарата, с беспроводным входом | Портативное устройство с питанием от батареи, закрепляемое вокруг шеи, предназначенное для получения звука из аудиоисточника [напр., мобильный (сотовый) телефон] беспроводным путем (напр., посредством технологии Bluetooth) и его передачи через магнитное поле низкой частоты в слуховой аппарат с индукционной катушкой (т.е., в обход микрофона слухового аппарата), когда осуществляется переключение в положение "T" или "MT", чтобы пользователь слухового аппарата более четко слышал (напр., телефонный разговор, музыку). Оно обычно состоит из небольшого активного усилителя с проволочной петлей, носимой вокруг шеи. В комплект также может входить микрофон для разговора по телефону в режиме громкой связи. Также смотрите: Шейная индукционная петля для слухового аппарата, пассивная; Шейная индукционная петля для слухового аппарата, активная
13.08. Устройства коммуникации и информации адаптированные
| 316290 | 7. Медицинские изделия для отоларингологии | Петля индукционная шейная для слухового аппарата, с беспроводным входом | Портативное устройство с питанием от батареи, закрепляемое вокруг шеи, предназначенное для получения звука из аудиоисточника [напр., мобильный (сотовый) телефон] беспроводным путем (напр., посредством технологии Bluetooth) и его передачи через магнитное поле низкой частоты в слуховой аппарат с индукционной катушкой (т.е., в обход микрофона слухового аппарата), когда осуществляется переключение в положение "T" или "MT", чтобы пользователь слухового аппарата более четко слышал (напр., телефонный разговор, музыку). Оно обычно состоит из небольшого активного усилителя с проволочной петлей, носимой вокруг шеи. В комплект также может входить микрофон для разговора по телефону в режиме громкой связи. Также смотрите: Шейная индукционная петля для слухового аппарата, пассивная; Шейная индукционная петля для слухового аппарата, активная
7.01. Аппараты слуховые и сопутствующие изделия
| 316300 | 5. Медицинские изделия для in vitro диагностики (ИВД) | Галактоза-1-фосфат уридилтрансфераза ИВД, набор, ферментный флуоресцентный анализ | Набор реагентов и других связанных с ними материалов, предназначенный для количественного определения галактозо-1-фосфат уридилтрансферазы (Гал-1-Ф-УДФ) (galactose-1-phosphate uridyl transferase (G1PUT)), также известной как галактозная трансфераза (galactose transferase (GALT)), в клиническом образце методом ферментного флуоресцентного анализа.
5.04. Реагенты/наборы для определения аналитов ИВД
5.04.02. Реагенты/наборы для биохимического анализа
| 316310 | 5. Медицинские изделия для in vitro диагностики (ИВД) | Болезнь Фабри ИВД, набор, секвенирование нуклеиновых кислот | Набор реагентов и других связанных с ними материалов, предназначенный для исследования клинического образца для диагностирования, мониторинга или прогнозирования возникновения врожденного генетического состояния - болезни Фабри (Fabry's disease), Х-сцепленного заболевания, обусловленного мутациями в гене, кодирующем альфа-галактозидазу А (alpha-galactosidase A), методом секвенирования нуклеиновых кислот.
5.04. Реагенты/наборы для определения аналитов ИВД
5.04.04. Реагенты/наборы для генетического анализа
| 316320 | 5. Медицинские изделия для in vitro диагностики (ИВД) | Анализатор проводимости пота ИВД, автоматический | Портативный лабораторный аппарат, работающий от сети (на переменном токе), предназначенный для использования при количественном измерении электропроводности образца пота как индикатора общего содержания электролитов. Измерение проводится с использованием проточной ячейки, в которой поддерживается точно контролируемая температура. Для валидации результатов используются калибровочные растворы и контрольные материалы. Анализ обычно используется как вспомогательный при диагностике муковисцидоза. Устройство управляется с минимальным вмешательством оператора и полностью автоматизировано на всех этапах анализа.
5.01. Анализаторы ИВД
5.01.01. Анализаторы биохимические
| 316330 | 5. Медицинские изделия для in vitro диагностики (ИВД) | Анализатор проводимости пота ИВД, полуавтоматический | Портативный лабораторный аппарат, работающий от сети (на переменном токе), предназначенный для использования при количественном измерении электропроводности образца пота как индикатора общего содержания электролитов. Измерение проводится с использованием проточной ячейки, в которой поддерживается точно контролируемая температура. Для валидации результатов используются калибровочные растворы и контрольные материалы. Анализ обычно используется как вспомогательный при диагностике муковисцидоза. Устройство работает при минимизированном участии оператора и автоматизации некоторых, но не всех, этапах анализа.
5.01. Анализаторы ИВД
5.01.01. Анализаторы биохимические
| 316340 | 14. Сердечно-сосудистые медицинские изделия | Монитор частоты сердечных сокращений для экстренной помощи | Нестерильное портативное устройство с питанием от батарей предназначено для обнаружения и отображения частоты сердечных сокращений пациента в случаях экстренной медицинской помощи, особенно в службах неотложной медицинской помощи. Оно состоит из самоклеящегося блока, предназначенного для установки на груди и измерения электрокардиограммы (ЭКГ) для расчета частоты сердечных сокращений, а также подключенного дисплея, который, как правило, показывает частоту сердечных сокращений миганием светодиодов. Оно, как правило, показывает значения вне заданных параметров с помощью изменения цвета. Это устройство одноразового использования.
14.13. Медицинские изделия для определения физиологических параметров/картирования сердца
| 316340 | 14. Сердечно-сосудистые медицинские изделия | Монитор частоты сердечных сокращений для экстренной помощи | Нестерильное портативное устройство с питанием от батарей предназначено для обнаружения и отображения частоты сердечных сокращений пациента в случаях экстренной медицинской помощи, особенно в службах неотложной медицинской помощи. Оно состоит из самоклеящегося блока, предназначенного для установки на груди и измерения электрокардиограммы (ЭКГ) для расчета частоты сердечных сокращений, а также подключенного дисплея, который, как правило, показывает частоту сердечных сокращений миганием светодиодов. Оно, как правило, показывает значения вне заданных параметров с помощью изменения цвета. Это устройство одноразового использования.
14.15. Мониторы/системы мониторирования кардиологические и сопутствующие изделия и
| 316350 | 5. Медицинские изделия для in vitro диагностики (ИВД) | Her2/neu/erbB2 экспрессия мРНК ИВД, контрольный материал | Материал, используемый для подтверждения качества анализа, предназначенный для использования при качественном и/или количественном определения экспрессии мРНК гена Her2/neu/erbB2 (гомолог 2 V-ERB-В2 вирусного онкогена эритробластического лейкоза птиц) в образце ткани опухоли.
5.04. Реагенты/наборы для определения аналитов ИВД
5.04.04. Реагенты/наборы для генетического анализа
| 316360 | 12. Радиологические медицинские изделия | Блок интеграционный плоскопанельного детектора рентгеновского излучения | Портативный электроприбор, предназначенный для обеспечения возможности включения прямого плоскопанельного детектора (не относится к данному изделию), как части аналоговой системы рентгеновского излучения (т.е. рентгеновская пленка с усиливающим экраном, компьютерная рентгенография (на пластине)] для преобразования аналоговой рентгеновской системы в цифровую рентгеновскую систему, использующую одинаковые компоненты воздействия. Обычно это электронный блок, который встраивается в аналоговую рентгеновскую систему через проводные соединения к каждому компоненту (т. е. генератору, кнопке воздействия, рабочей станции и детектору), где он синхронизирует исходный аналоговый генератор с плоскопанельным детектором.
12.08. Системы радиологические диагностические и сопутствующие изделия
12.08.10. Системы рентгеновские общего назначения и сопутствующие изделия
| 316370 | 5. Медицинские изделия для in vitro диагностики (ИВД) | Her2/neu/erbB2 экспрессия мРНК ИВД, набор, анализ нуклеиновых кислот | Набор реагентов и других связанных с ними материалов, предназначенный для качественного и/или количественного определения экспрессии мРНК гена Her2/neu/erbB2 (гомолог 2 V-ERB-В2 вирусного онкогена эритробластического лейкоза птиц) в образце ткани опухоли методом анализа нуклеиновых кислот.
5.04. Реагенты/наборы для определения аналитов ИВД
5.04.04. Реагенты/наборы для генетического анализа
| 316380 | 14. Сердечно-сосудистые медицинские изделия | Симулятор сердца эмбриональный механический | Портативное устройство предназначено для имитации сердцебиения плода (например, ультразвуковые сигналы сердца плода) при использования в комбинации с симулятором множественных физиологических параметров плода/матери для проверки оборудования для мониторинга и регистрации состояния плода [например, кардиотокографа], проверки целостности кабеля пациента или обучения медицинских работников. Как правило, состоит из небольшого корпуса, содержащего жидкость и механический насос, который получает питание от симулятора множественных физиологических параметров плода/матери и передает на него сигнал. Это устройство предназначено для использования медицинским персоналом в клинических условиях.
14.13. Медицинские изделия для определения физиологических параметров/картирования сердца
| 316380 | 14. Сердечно-сосудистые медицинские изделия | Симулятор сердца эмбриональный механический | Портативное устройство предназначено для имитации сердцебиения плода (например, ультразвуковые сигналы сердца плода) при использования в комбинации с симулятором множественных физиологических параметров плода/матери для проверки оборудования для мониторинга и регистрации состояния плода [например, кардиотокографа], проверки целостности кабеля пациента или обучения медицинских работников. Как правило, состоит из небольшого корпуса, содержащего жидкость и механический насос, который получает питание от симулятора множественных физиологических параметров плода/матери и передает на него сигнал. Это устройство предназначено для использования медицинским персоналом в клинических условиях.
14.15. Мониторы/системы мониторирования кардиологические и сопутствующие изделия и
| 316380 | 4. Медицинские изделия для акушерства и гинекологии | Симулятор сердца эмбриональный механический | Портативное устройство предназначено для имитации сердцебиения плода (например, ультразвуковые сигналы сердца плода) при использования в комбинации с симулятором множественных физиологических параметров плода/матери для проверки оборудования для мониторинга и регистрации состояния плода [например, кардиотокографа], проверки целостности кабеля пациента или обучения медицинских работников. Как правило, состоит из небольшого корпуса, содержащего жидкость и механический насос, который получает питание от симулятора множественных физиологических параметров плода/матери и передает на него сигнал. Это устройство предназначено для использования медицинским персоналом в клинических условиях.
4.23. Прочие медицинские изделия для акушерства и гинекологии
| 316390 | 2. Вспомогательные и общебольничные медицинские изделия | Смеситель лабораторный с охлаждением | Электромеханическое устройство, работающее от сети переменого тока, предназначено для использования в клинической лаборатории с целью смешивания двух или более материалов под регулируемой температурой охлаждения (например, между 2 ° и 20 ° по Цельсию).Устройство обычно включает в себя модули для смешивания и охлаждения; микроконтроллер для автоматизации процессов, контроль температуры и с таймером / сигнализацией; держатель для флакона раствора; а иногда нагнетающий насос. Устройство часто используется для криоподготовки единиц пуповинной крови для криоконсервации стволовых клеток .
2.56. Прочие вспомогательные и общебольничные медицинские изделия
| 316400 | 14. Сердечно-сосудистые медицинские изделия | Симулятор множественных физиологических параметров плода/матери | Ручное устройство с питанием от батарей предназначено для имитации различных физиологических параметров и состояний (плода и матери) во время беременности (например, маточная активность и сердечная деятельность плода) с целью проверки и калибровки оборудования для мониторинга и регистрации состояния плода и пациента, проверки целостности кабеля пациента или для подготовки медицинского персонала. Как правило, состоит из небольшого электронного блока с цифровым дисплеем, элементов управления, а также ряда электронных выходов; оно может быть использовано в сочетании с эмбриональным симулятором сердца (для моделирования сердца плода). Это устройство предназначено для использования медицинским персоналом в клинических условиях.
14.13. Медицинские изделия для определения физиологических параметров/картирования сердца
| 316400 | 14. Сердечно-сосудистые медицинские изделия | Симулятор множественных физиологических параметров плода/матери | Ручное устройство с питанием от батарей предназначено для имитации различных физиологических параметров и состояний (плода и матери) во время беременности (например, маточная активность и сердечная деятельность плода) с целью проверки и калибровки оборудования для мониторинга и регистрации состояния плода и пациента, проверки целостности кабеля пациента или для подготовки медицинского персонала. Как правило, состоит из небольшого электронного блока с цифровым дисплеем, элементов управления, а также ряда электронных выходов; оно может быть использовано в сочетании с эмбриональным симулятором сердца (для моделирования сердца плода). Это устройство предназначено для использования медицинским персоналом в клинических условиях.
14.15. Мониторы/системы мониторирования кардиологические и сопутствующие изделия и
| 316400 | 4. Медицинские изделия для акушерства и гинекологии | Симулятор множественных физиологических параметров плода/матери | Ручное устройство с питанием от батарей предназначено для имитации различных физиологических параметров и состояний (плода и матери) во время беременности (например, маточная активность и сердечная деятельность плода) с целью проверки и калибровки оборудования для мониторинга и регистрации состояния плода и пациента, проверки целостности кабеля пациента или для подготовки медицинского персонала. Как правило, состоит из небольшого электронного блока с цифровым дисплеем, элементов управления, а также ряда электронных выходов; оно может быть использовано в сочетании с эмбриональным симулятором сердца (для моделирования сердца плода). Это устройство предназначено для использования медицинским персоналом в клинических условиях.
4.23. Прочие медицинские изделия для акушерства и гинекологии
| 316410 | 14. Сердечно-сосудистые медицинские изделия | Набор для симулятора различных физиологических параметров плода/матери | Набор портативных устройств предназначен для имитации различных физиологических параметров и состояний (матери и плода) во время беременности (например, маточная активность и сердечная деятельность плода) с целью проверки и калибровки оборудования для мониторинга и регистрации состояния плода и пациента, проверки целостности кабеля пациента или подготовки медицинских работников. Он обычно включает в себя симулятор множества физиологических параметров плода/матери, эмбриональный сердечный симулятор и соединительные кабели. Это устройство предназначено для использования медицинским персоналом в клинических условиях.
14.13. Медицинские изделия для определения физиологических параметров/картирования сердца
| 316410 | 14. Сердечно-сосудистые медицинские изделия | Набор для симулятора различных физиологических параметров плода/матери | Набор портативных устройств предназначен для имитации различных физиологических параметров и состояний (матери и плода) во время беременности (например, маточная активность и сердечная деятельность плода) с целью проверки и калибровки оборудования для мониторинга и регистрации состояния плода и пациента, проверки целостности кабеля пациента или подготовки медицинских работников. Он обычно включает в себя симулятор множества физиологических параметров плода/матери, эмбриональный сердечный симулятор и соединительные кабели. Это устройство предназначено для использования медицинским персоналом в клинических условиях.
14.15. Мониторы/системы мониторирования кардиологические и сопутствующие изделия и
| 316410 | 4. Медицинские изделия для акушерства и гинекологии | Набор для симулятора различных физиологических параметров плода/матери | Набор портативных устройств предназначен для имитации различных физиологических параметров и состояний (матери и плода) во время беременности (например, маточная активность и сердечная деятельность плода) с целью проверки и калибровки оборудования для мониторинга и регистрации состояния плода и пациента, проверки целостности кабеля пациента или подготовки медицинских работников. Он обычно включает в себя симулятор множества физиологических параметров плода/матери, эмбриональный сердечный симулятор и соединительные кабели. Это устройство предназначено для использования медицинским персоналом в клинических условиях.
4.23. Прочие медицинские изделия для акушерства и гинекологии
| 316430 | 5. Медицинские изделия для in vitro диагностики (ИВД) | Her2/neu/erbB2 экспрессия мРНК ИВД, реагент | Вещество или реактив, предназначенный для использования совместно с исходным изделием для ИВД для выполнения особой функции в анализе, который используется для качественного и/или количественного определения экспрессии мРНК гена Her2/neu/erbB2 (гомолог 2 V-ERB-В2 вирусного онкогена эритробластического лейкоза птиц) в образце ткани опухоли.
5.04. Реагенты/наборы для определения аналитов ИВД
5.04.04. Реагенты/наборы для генетического анализа
| 316440 | 5. Медицинские изделия для in vitro диагностики (ИВД) | Her2/neu/erbB2 экспрессия мРНК ИВД, зонд | Определенный фрагмент одноцепочечной нуклеиновой кислоты, который используется в идентификации молекул специфичной комплементарной последовательности нуклеиновой кислоты в анализе, предназначенном для качественного и/или количественного определения экспрессии мРНК гена Her2/neu/erbB2 (гомолог 2 V-ERB-В2 вирусного онкогена эритробластического лейкоза птиц) в образце ткани опухоли.
5.04. Реагенты/наборы для определения аналитов ИВД
5.04.04. Реагенты/наборы для генетического анализа
| 316450 | 14. Сердечно-сосудистые медицинские изделия | Протез митрального клапана механический двустворчатый | Стерильный искусственный заменитель естественного митрального сердечного клапана, предназначенный для имплантации во время операции на открытом сердце для лечения врожденного или приобретенного порока клапана сердца. Он состоит из двух полукруглых створок, полимерных или покрытых пиролитическим углеродом, которые вращаются вокруг стоек из пиролитического углерода или металла, прикрепленных к корпусу клапана с помощью шарниров, образуя в итоге три отверстия. Когда ток крови давит на клапан, две полукруглые створки отгибаются от кольца клапана и пропускают поток крови в три отверстия, после чего створки опять закрываются.
14.18. Протезы сердечно-сосудистые и сопутствующие изделия
| 316460 | 2. Вспомогательные и общебольничные медицинские изделия | Генератор системы ионофореза для стимуляции потоотделения | Переносной элемент системы ионофореза для стимуляции потоотделения с питанием от аккумулятора, который вырабатывает переменный низковольтный ток (например, 1,5 мА) для стимуляции потоотделения путем чрескожного введения водорастворимого электролита, в состав которого обычно входит пилокарпин, через накладываемый на кожу пациента электрод. Обычно он работает автоматически и преимущественно используется для диагностики кистозного фиброза. Это изделие мноразового использования.
2.36. Системы ионофореза и сопутствующие изделия
| 316470 | 5. Медицинские изделия для in vitro диагностики (ИВД) | Микросателлитная нестабильность ИВД, праймер | Определенный фрагмент одноцепочечной нуклеиновой кислоты, который связывается с матричной нуклеиновой кислотой-мишенью и инициирует ее репликацию в анализе, предназначенном для определения микросателлитной нестабильности (microsatellite instability) [аномальные повторяющиеся последовательности дезоксирибонуклеиновой кислоты (ДНК)] в образце опухолевой ткани. Это явление связано с дефектными генами репарации ДНК несоответствий, как особенностью определенных типов рака, включая наследственный неполипозный рак толстой кишки (hereditary nonpolyposis colon cancer (HNPCC)).
5.04. Реагенты/наборы для определения аналитов ИВД
5.04.04. Реагенты/наборы для генетического анализа
| 316480 | 5. Медицинские изделия для in vitro диагностики (ИВД) | Мутация гена NRAS ИВД, контрольный материал | Материал, используемый для проверки эффективности анализа, предназначенного для оценки клинического образца в мониторинге или прогнозировании статуса мутации гомолога вирусного (v-ras) онкогена нейробластомы RAS (ген NRAS) в образце опухолевой ткани.
5.04. Реагенты/наборы для определения аналитов ИВД
5.04.04. Реагенты/наборы для генетического анализа
| 316490 | 12. Радиологические медицинские изделия | Маркер на основе магнитных наночастиц | Стерильный жидкий магнитный материал, который вводится вблизи новообразования и мигрирует к сигнальным лимфатическим узлам; лимфатические узлы могут впоследствии локализовываться при помощи детектора магнитного поля (магнитометра) и удаляться хирургическим путем для проведения гистологического анализа. В прибор входит суспензия из наночастиц оксида железа, покрытых декстраном, в ампуле или шприце, которая проявляет сверхпарамагнетизм в магнитном поле. Обычно используется для лечения различных видов рака, например, рака молочной железы, меланомы, рака предстательной железы или кишечника. Это устройство одноразового применения.
12.14. Прочие радиологические медицинские изделия
| 316490 | 2. Вспомогательные и общебольничные медицинские изделия | Маркер на основе магнитных наночастиц | Стерильный жидкий магнитный материал, который вводится вблизи новообразования и мигрирует к сигнальным лимфатическим узлам; лимфатические узлы могут впоследствии локализовываться при помощи детектора магнитного поля (магнитометра) и удаляться хирургическим путем для проведения гистологического анализа. В прибор входит суспензия из наночастиц оксида железа, покрытых декстраном, в ампуле или шприце, которая проявляет сверхпарамагнетизм в магнитном поле. Обычно используется для лечения различных видов рака, например, рака молочной железы, меланомы, рака предстательной железы или кишечника. Это устройство одноразового применения.
2.56. Прочие вспомогательные и общебольничные медицинские изделия
| 316500 | 13. Реабилитационные и адаптированные для инвалидов медицинские изделия | Программное обеспечение для аудиометров/слуховых аппаратов | Программное обеспечение, предназначенное для помощи при оценке слуха пациента и/или настройке слуховых вспомогательных устройств. Может использоваться медицинским работником или пациентом в домашних условиях и обычно работает на готовом портативном компьютеризированном устройстве (например, смартфоне, планшете).
13.08. Устройства коммуникации и информации адаптированные
| 316500 | 7. Медицинские изделия для отоларингологии | Программное обеспечение для аудиометров/слуховых аппаратов | Программное обеспечение, предназначенное для помощи при оценке слуха пациента и/или настройке слуховых вспомогательных устройств. Может использоваться медицинским работником или пациентом в домашних условиях и обычно работает на готовом портативном компьютеризированном устройстве (например, смартфоне, планшете).
7.01. Аппараты слуховые и сопутствующие изделия
| 316510 | 5. Медицинские изделия для in vitro диагностики (ИВД) | Устройство для забора образца крови из пакета с донорской кровью ИВД | Изделие для взятия проб, предназначенное для использования при экстракции образца крови из сегмента с трубкой пакета с донорской кровью (blood donor bag) для анализа и/или другого исследования (например, определения группы крови, перекрестной пробы на определение совместимости). Изделие обычно состоит из иглы, окруженной пластиковым корпусом, разработанной таким образом, чтобы наполненный кровью сегмент трубки можно было ввести прямо в корпус, проткнуть пакет иглой и вручную взять кровь таким обзом, чтобы пользователь не касался ни крови, ни иглы. Это изделие одноразового использования.
5.02. Емкости/контейнеры для проб ИВД
5.02.02. Емкости для проб крови
| 316510 | 6. Медицинские изделия для манипуляций/восстановления тканей/органов человека | Устройство для забора образца крови из пакета с донорской кровью ИВД | Изделие для взятия проб, предназначенное для использования при экстракции образца крови из сегмента с трубкой пакета с донорской кровью (blood donor bag) для анализа и/или другого исследования (например, определения группы крови, перекрестной пробы на определение совместимости). Изделие обычно состоит из иглы, окруженной пластиковым корпусом, разработанной таким образом, чтобы наполненный кровью сегмент трубки можно было ввести прямо в корпус, проткнуть пакет иглой и вручную взять кровь таким обзом, чтобы пользователь не касался ни крови, ни иглы. Это изделие одноразового использования.
6.02. Изделия для сбора/обработки/транспортирования биологических жидкостей/тканей
| 316520 | 5. Медицинские изделия для in vitro диагностики (ИВД) | Ген топоизомеразы типа II альфа экспрессия мРНК ИВД, праймер | Определенный участок одноцепочечной нуклеиновой кислоты, который связывается с матричной нуклеиновой кислотой-мишенью и инициирует ее репликацию в анализе, предназначенном для качественного и/или количественного определения экспрессии мРНК гена топоизомеразы типа II альфа (TOP2A) в образце ткани опухоли.
5.04. Реагенты/наборы для определения аналитов ИВД
5.04.04. Реагенты/наборы для генетического анализа
| 316530 | 5. Медицинские изделия для in vitro диагностики (ИВД) | Ген MYCN экспрессия мРНК ИВД, зонд | Определенный участок одноцепочечной нуклеиновой кислоты, который используется в идентификации молекул специфичной комплементарной последовательности нуклеиновой кислоты в анализе, предназначенном для качественного и/или количественного определения экспрессии мРНК гена MYCN (онкогена v-myc вирусного миелоцитоматоза, полученного из нейробластомы) в образце ткани опухоли.
5.04. Реагенты/наборы для определения аналитов ИВД
5.04.04. Реагенты/наборы для генетического анализа
| 316540 | 6. Медицинские изделия для манипуляций/восстановления тканей/органов человека | Реагент к системе для магнитной сепарации клеток | Стерильное изделие, являющееся компонентом магнитной системы для сепарации клеток, предназначенное для выборочного связывания одной или нескольких специфических антигенных детерминант, выраженных клетками в препаратах различных человеческих клеток для последующего отделения с помощью магнита необходимых популяций клеток. Изделие представляет собой эпитоп-специфический лиганд (например, моноклональное антитело, полученное из клеточной линии биологического происхождения; фрагмент антитела или рекомбинантный пептид), связанный напрямую или не напрямую с магнитными микрочастицами; связанные клетки удерживаются в магнитной колонке и отделяются от изначального препарата клеток. Это изделие для одноразового использования.
6.02. Изделия для сбора/обработки/транспортирования биологических жидкостей/тканей
| 316550 | 5. Медицинские изделия для in vitro диагностики (ИВД) | Ген MYCN экспрессия мРНК ИВД, набор, анализ нуклеиновых кислот | Набор реагентов и других сопутствующих материалов, предназначенных для качественного и/или количественного определения экспрессии мРНК гена MYCN ( v-myc вирусного онкогена миелоцитоматоза, полученного из нейробластомы) в образце ткани опухоли,с использованием технологии амплификации нуклеиновых кислот (NAT).
5.04. Реагенты/наборы для определения аналитов ИВД
5.04.04. Реагенты/наборы для генетического анализа
| 316560 | 5. Медицинские изделия для in vitro диагностики (ИВД) | Мутация гена NRAS ИВД, набор, секвенирование нуклеиновых кислот | Набор реагентов и других связанных с ними материалов, предназначенный для использования в мониторинге или прогнозировании статуса мутации гомолога вирусного (v-ras) онкогена нейробластомы RAS (ген NRAS) в образце опухолевой ткани, с использованием технологии секвенирования нуклеиновых кислот.
5.04. Реагенты/наборы для определения аналитов ИВД
5.04.04. Реагенты/наборы для генетического анализа
| 316570 | 5. Медицинские изделия для in vitro диагностики (ИВД) | Микросателлитная нестабильность ИВД, реагент | Вещество или реактив, предназначенный для использования совместно с исходным изделием для ИВД для выполнения особой функции в анализе, который используется для определения микросателлитной нестабильности (microsatellite instability) [аномальные повторяющиеся последовательности дезоксирибонуклеиновой кислоты (ДНК)] в образце опухолевой ткани. Это явление связано с дефектными генами репарации ДНК несоответствий, как особенностью определенных типов рака, включая наследственный неполипозный рак толстой кишки (hereditary nonpolyposis colon cancer (HNPCC)).
5.04. Реагенты/наборы для определения аналитов ИВД
5.04.04. Реагенты/наборы для генетического анализа
| 316580 | 5. Медицинские изделия для in vitro диагностики (ИВД) | Ген MYCN экспрессия мРНК ИВД, реагент | Вещество или реагент, предназначенные для использования вместе с основным ИВД, чтобы выполнить определенную функцию в анализе, который используется для качественного и/или количественного определения экспрессии мРНК гена MYCN ( v-myc вирусного онкогена миелоцитоматоза, полученного из нейробластомы) в образце ткани опухоли.
5.04. Реагенты/наборы для определения аналитов ИВД
5.04.04. Реагенты/наборы для генетического анализа
| 316590 | 5. Медицинские изделия для in vitro диагностики (ИВД) | Микросателлитная нестабильность ИВД, набор, анализ нуклеиновых кислот | Набор реагентов и других связанных с ними материалов, предназначенный для определения микросателлитной нестабильности (microsatellite instability) [аномальные повторяющиеся последовательности дезоксирибонуклеиновой кислоты (ДНК)] в образце опухолевой ткани методом анализа нуклеиновых кислот. Это явление связано с дефектными генами репарации ДНК несоответствий, как особенностью определенных типов рака, включая наследственный неполипозный рак толстой кишки (hereditary nonpolyposis colon cancer (HNPCC)).
5.04. Реагенты/наборы для определения аналитов ИВД
5.04.04. Реагенты/наборы для генетического анализа
| 316600 | 5. Медицинские изделия для in vitro диагностики (ИВД) | Микросателлитная нестабильность ИВД, контрольный материал | Материал, используемый для подтверждения качества анализа, предназначенный для использования при определении микросателлитной нестабильности (microsatellite instability) [аномальные повторяющиеся последовательности дезоксирибонуклеиновой кислоты (ДНК)] в образце опухолевой ткани. Это явление связано с дефектными генами репарации ДНК несоответствий, как особенностью определенных типов рака, включая наследственный неполипозный рак толстой кишки (hereditary nonpolyposis colon cancer (HNPCC)).
5.04. Реагенты/наборы для определения аналитов ИВД
5.04.04. Реагенты/наборы для генетического анализа
| 316610 | 5. Медицинские изделия для in vitro диагностики (ИВД) | Мутация гена KRAS ИВД, набор, секвенирование нуклеиновых кислот | Набор реагентов и других связанных с ними материалов, предназначенный для качественного определениястатуса мутации гомолога онкогена v-ki-ras2 вируса саркомы крыс Кирстена (v-ki-ras2 kirsten rat sarcoma viral oncogene homolog) KRAS и/или оценки клинического образца при мониторинге или прогнозировании ответа на лечение ингибиторами рецептора эпидермального фактора роста (EGFR) на основе определения статуса мутации KRAS в опухолевой ткани, методом секвенирования нуклеиновых кислот.
5.04. Реагенты/наборы для определения аналитов ИВД
5.04.04. Реагенты/наборы для генетического анализа
| 316620 | 5. Медицинские изделия для in vitro диагностики (ИВД) | KIT генная мутация ИВД, реагент | Вещество или реактив, предназначенный для использования совместно с исходным изделием для ИВД для выполнения особой функции в анализе, который используется в прогнозировании или мониторинге статуса D816V, гомолога онкогена вируса саркомы кошек Харди-Зукермана 4 (v-kit Hardy-Zuckerman 4 feline sarcoma viral oncogene homolog (KIT или c-kit )), в образце ткани опухоли.
5.04. Реагенты/наборы для определения аналитов ИВД
5.04.04. Реагенты/наборы для генетического анализа
| 316630 | 5. Медицинские изделия для in vitro диагностики (ИВД) | KIT генная мутация ИВД, праймер | Определенный фрагмент одноцепочечной нуклеиновой кислоты, который связывается с матричной нуклеиновой кислотой-мишенью и инициирует ее репликацию в анализе, предназначенном для использования в прогнозировании или мониторинге статуса D816V, гомолога онкогена вируса саркомы кошек Харди-Зукермана 4 (v-kit Hardy-Zuckerman 4 feline sarcoma viral oncogene homolog (KIT или c-kit )), в образце ткани опухоли.
5.04. Реагенты/наборы для определения аналитов ИВД
5.04.04. Реагенты/наборы для генетического анализа
| 316640 | 5. Медицинские изделия для in vitro диагностики (ИВД) | KIT генная мутация ИВД, набор, анализ нуклеиновых кислот | Набор реагентов и другие связанные с ним материалы, предназначенные для оценки клинического образца в мониторинге или прогнозировании статуса D816V, гомолога онкогена вируса саркомы кошек Харди-Зукермана 4 (v-kit Hardy-Zuckerman 4 feline sarcoma viral oncogene homolog (KIT или c-kit )), в образце ткани опухоли методом анализа нуклеиновых кислот.
5.04. Реагенты/наборы для определения аналитов ИВД
5.04.04. Реагенты/наборы для генетического анализа
| 316650 | 5. Медицинские изделия для in vitro диагностики (ИВД) | KIT генная мутация ИВД, контрольный материал | Материал, используемый для подтверждения качества анализа, предназначенный для использования при оценке клинического образца в мониторинге или прогнозировании статуса D816V, гомолога онкогена вируса саркомы кошек Харди-Зукермана 4 (v-kit Hardy-Zuckerman 4 feline sarcoma viral oncogene homolog (KIT или c-kit )), в образце ткани опухоли.
5.04. Реагенты/наборы для определения аналитов ИВД
5.04.04. Реагенты/наборы для генетического анализа
| 316660 | 5. Медицинские изделия для in vitro диагностики (ИВД) | Обратная транскриптаза (ОТ) ИВД, реагент | Вещество или реактив, предназначенный для использования совместно с исходным изделием для ИВД с целью выполнения определенной функции в анализе, который используется при качественном и/или количественном определении обратной транскриптазы (ОТ) (reverse transcriptase, RT), индикатора ретровиральной активности, в клиническом образце.
5.04. Реагенты/наборы для определения аналитов ИВД
5.04.02. Реагенты/наборы для биохимического анализа
| 316670 | 5. Медицинские изделия для in vitro диагностики (ИВД) | Обратная транскриптаза (ОТ) ИВД, контрольный материал | Материал, используемый для подтверждения качества анализа, предназначенный для использования при качественном и/или количественном определении обратной транскриптазы (ОТ) (reverse transcriptase, RT), индикатора ретровиральной активности, в клиническом образце.
5.04. Реагенты/наборы для определения аналитов ИВД
5.04.02. Реагенты/наборы для биохимического анализа
| 316680 | 5. Медицинские изделия для in vitro диагностики (ИВД) | Ген MYCN экспрессия мРНК ИВД, контрольный материал | Материал, используемый для проверки эффективности анализа, предназначенного для качественного и/или количественного определения экспрессии мРНК гена MYCN (v-myc вирусного онкогена миелоцитоматоза, полученного из нейробластомы) в образце ткани опухоли.
5.04. Реагенты/наборы для определения аналитов ИВД
5.04.04. Реагенты/наборы для генетического анализа
| 316690 | 5. Медицинские изделия для in vitro диагностики (ИВД) | Т-клеточная лифмома ИВД, праймер | Определенный участок одноцепочечной нуклеиновой кислоты, который связывается с матричной нуклеиновой кислотой-мишенью и инициирует ее репликацию в анализе, используемом при оценке клинического образца в диагностике, мониторинге и прогнозировании Т-клеточной лимфомы, связанной с транслокациями генных локусов Т-клеточного рецептора (TCR).
5.04. Реагенты/наборы для определения аналитов ИВД
5.04.04. Реагенты/наборы для генетического анализа
| 316700 | 5. Медицинские изделия для in vitro диагностики (ИВД) | Ген топоизомеразы типа II альфа экспрессия мРНК ИВД, набор, анализ нуклеиновых кислот | Набор реагентов и другие связанные с ним материалы, предназначенные для качественного и/или количественного определения экспрессии мРНК гена топоизомеразы типа II альфа (TOP2A) в образце ткани опухоли, с использованием технологии амплификации нуклеиновых кислот (NAT).
5.04. Реагенты/наборы для определения аналитов ИВД
5.04.04. Реагенты/наборы для генетического анализа
| 316710 | 5. Медицинские изделия для in vitro диагностики (ИВД) | Ген топоизомеразы типа II альфа экспрессия мРНК ИВД, контрольный материал | Материал, используемый для проверки эффективности анализа, предназначенного для качественного и/или количественного определения экспрессии мРНК гена топоизомеразы типа II альфа (TOP2A) в образце ткани опухоли.
5.04. Реагенты/наборы для определения аналитов ИВД
5.04.04. Реагенты/наборы для генетического анализа
| 316720 | 5. Медицинские изделия для in vitro диагностики (ИВД) | Ген MYCN экспрессия мРНК ИВД, праймер | Определенный участок одноцепочечной нуклеиновой кислоты, который связывается с матричной нуклеиновой кислотой-мишенью и инициирует ее репликацию в анализе, предназначенном для качественного и/или количественного определения экспрессии мРНК гена MYCN (v-myc вирусного онкогена миелоцитоматоза, полученного из нейробластомы) в образце ткани опухоли.
5.04. Реагенты/наборы для определения аналитов ИВД
5.04.04. Реагенты/наборы для генетического анализа
| 316730 | 5. Медицинские изделия для in vitro диагностики (ИВД) | Т-клеточная лифмома ИВД, зонд | Определенный участок одноцепочечной нуклеиновой кислоты, который используется в идентификации молекул специфичной комплементарной последовательности нуклеиновой кислоты в анализе, предназначенном для оценки клинического образца в диагностике, мониторинге или прогнозировании Т-клеточной лимфомы, связанной с транслокациями генных локусов Т-клеточного рецептора (TCR).
5.04. Реагенты/наборы для определения аналитов ИВД
5.04.04. Реагенты/наборы для генетического анализа
| 316740 | 5. Медицинские изделия для in vitro диагностики (ИВД) | Мутация гена NRAS ИВД, набор, анализ нуклеиновых кислот | Набор реагентов и другие связанные с ним материалы, предназначенные для использования в мониторинге или прогнозировании статуса мутации гомолога вирусного онкогена нейробластомы RAS (v-ras; ген NRAS) в образце опухолевой ткани, с использованием технологии амплификации нуклеиновых кислот (NAT).
5.04. Реагенты/наборы для определения аналитов ИВД
5.04.04. Реагенты/наборы для генетического анализа
| 316750 | 5. Медицинские изделия для in vitro диагностики (ИВД) | Т-клеточная лифмома ИВД, набор, анализ нуклеиновых кислот | Набор реагентов и другие связанные с ним материалы, предназначенные для оценки клинического образца в диагностике, мониторинге или прогнозировании Т-клеточной лимфомы, связанной с транслокациями генных локусов Т-клеточного рецептора (TCR), с использованием технологии амплификации нуклеиновых кислот (NAT).
5.04. Реагенты/наборы для определения аналитов ИВД
5.04.04. Реагенты/наборы для генетического анализа
| 316760 | 5. Медицинские изделия для in vitro диагностики (ИВД) | Т-клеточная лифмома ИВД, контрольный материал | Материал, используемый для проверки эффективности анализа, предназначенного для оценки клинического образца в диагностике, мониторинге или прогнозировании Т-клеточной лимфомы, связанной с транслокациями генных локусов Т-клеточного рецептора (TCR).
5.04. Реагенты/наборы для определения аналитов ИВД
5.04.04. Реагенты/наборы для генетического анализа
| 316770 | 5. Медицинские изделия для in vitro диагностики (ИВД) | Множественные генные мутации/экспрессия мРНК связанные с миелопролиферативными новообразованиями ИВД, реагент | Вещество или реагент, предназначенный для использования совместно с исходным изделием для ИВД для выполнения особой функции в анализе, который используется для качественного и/или количественного определения статуса мутации гена и/или обнаружения экспрессии мРНК нескольких генов, связанных с миелопролиферативными новообразованиями (MPNs) в клиническом образце; гены-мишени могут включать в себя JAK2, PRV1, CALR и MPL (CD110).
5.04. Реагенты/наборы для определения аналитов ИВД
5.04.04. Реагенты/наборы для генетического анализа
| 316780 | 5. Медицинские изделия для in vitro диагностики (ИВД) | Множественные генные мутации/экспрессия мРНК связанные с миелопролиферативными новообразованиями ИВД, праймер | Определенный участок одноцепочечной нуклеиновой кислоты, который связывается с матричной нуклеиновой кислотой-мишенью и инициирует ее репликацию в анализе, используемом для качественного и/или количественного определения статуса мутации гена и/или обнаружения экспрессии мРНК множества генов, связанных с миелопролиферативными новообразованиями (MPNs) в клиническом образце; гены-мишени могут включать в себя JAK2, PRV1, CALR и MPL (CD110).
5.04. Реагенты/наборы для определения аналитов ИВД
5.04.04. Реагенты/наборы для генетического анализа
| 316790 | 5. Медицинские изделия для in vitro диагностики (ИВД) | Мутации гена/экспрессия мРНК связанные с миелопролиферативными новообразованиями ИВД, контрольный материал | Материал, используемый для проверки эффективности анализа, предназначенного для качественного и/или количественного определения статуса мутации гена и/или обнаружения экспрессии мРНК множества генов, связанных с миелопролиферативными новообразованиями (MPNs) в клиническом образце; гены-мишени могут включать в себя JAK2, PRV1, CALR и MPL (CD110).
5.04. Реагенты/наборы для определения аналитов ИВД
5.04.04. Реагенты/наборы для генетического анализа
| 316800 | 5. Медицинские изделия для in vitro диагностики (ИВД) | Олигодендроглиома потеря гетерозиготности ИВД, реагент | Вещество или реактив, предназначенный для использования совместно с исходным изделием для ИВД для выполнения особой функции в анализе, который используется определения потери гетерозиготности (loss of heterozygosity (LOH)) для локусов на плечах хромосом 1р и/или 19q в образце олигодендроглиальной опухолевой ткани.
5.04. Реагенты/наборы для определения аналитов ИВД
5.04.04. Реагенты/наборы для генетического анализа
| 316800 | 5. Медицинские изделия для in vitro диагностики (ИВД) | Олигодендроглиома потеря гетерозиготности ИВД, реагент | Вещество или реактив, предназначенный для использования совместно с исходным изделием для ИВД для выполнения особой функции в анализе, который используется определения потери гетерозиготности (loss of heterozygosity (LOH)) для локусов на плечах хромосом 1р и/или 19q в образце олигодендроглиальной опухолевой ткани.
5.04. Реагенты/наборы для определения аналитов ИВД
| 316810 | 5. Медицинские изделия для in vitro диагностики (ИВД) | Олигодендроглиома потеря гетерозиготности ИВД, праймер | Определенный фрагмент одноцепочечной нуклеиновой кислоты, который связывается и инициирует репликацию матрицы нуклеиновой кислоты-мишени в анализе, предназначенном для определения потери гетерозиготности (loss of heterozygosity (LOH)) для локусов на плечах хромосом 1р и/или 19q в образце олигодендроглиальной опухолевой ткани.
5.04. Реагенты/наборы для определения аналитов ИВД
5.04.04. Реагенты/наборы для генетического анализа
| 316810 | 5. Медицинские изделия для in vitro диагностики (ИВД) | Олигодендроглиома потеря гетерозиготности ИВД, праймер | Определенный фрагмент одноцепочечной нуклеиновой кислоты, который связывается и инициирует репликацию матрицы нуклеиновой кислоты-мишени в анализе, предназначенном для определения потери гетерозиготности (loss of heterozygosity (LOH)) для локусов на плечах хромосом 1р и/или 19q в образце олигодендроглиальной опухолевой ткани.
5.04. Реагенты/наборы для определения аналитов ИВД
| 316820 | 5. Медицинские изделия для in vitro диагностики (ИВД) | Мутация гена NRAS ИВД, праймер | Определенный участок одноцепочечной нуклеиновой кислоты, который связывается с матричной нуклеиновой кислотой-мишенью и инициирует ее репликацию в анализе,предназеаченном для использования в мониторинге или прогнозировании статуса мутации гомолога вирусного (v-ras) онкогена нейробластомы RAS (ген NRAS) в образце опухолевой ткани.
5.04. Реагенты/наборы для определения аналитов ИВД
5.04.04. Реагенты/наборы для генетического анализа
| 316830 | 5. Медицинские изделия для in vitro диагностики (ИВД) | Мутация гена NRAS ИВД, реагент | Вещество или реагент, предназначенные для использования вместе с основным ИВД, чтобы выполнить определенную функцию в анализе, который используется в мониторинге или прогнозировании статуса мутации гомолога вирусного (v-ras) онкогена нейробластомы RAS ( ген NRAS) в образце опухолевой ткани.
5.04. Реагенты/наборы для определения аналитов ИВД
5.04.04. Реагенты/наборы для генетического анализа
| 316840 | 5. Медицинские изделия для in vitro диагностики (ИВД) | Олигодендроглиома потеря гетерозиготности ИВД, набор, анализ нуклеиновых кислот | Набор реагентов и других связанных с ним материалов, предназначеннйе для определения потери гетерозиготности (loss of heterozygosity (LOH)) для локусов на плечах хромосом 1р и/или 19q в образце олигодендроглиальной опухолевой ткани методом анализа нуклеиновых кислот.
5.04. Реагенты/наборы для определения аналитов ИВД
5.04.04. Реагенты/наборы для генетического анализа
| 316840 | 5. Медицинские изделия для in vitro диагностики (ИВД) | Олигодендроглиома потеря гетерозиготности ИВД, набор, анализ нуклеиновых кислот | Набор реагентов и других связанных с ним материалов, предназначеннйе для определения потери гетерозиготности (loss of heterozygosity (LOH)) для локусов на плечах хромосом 1р и/или 19q в образце олигодендроглиальной опухолевой ткани методом анализа нуклеиновых кислот.
5.04. Реагенты/наборы для определения аналитов ИВД
| 316850 | 5. Медицинские изделия для in vitro диагностики (ИВД) | Олигодендроглиома потеря гетерозиготности ИВД, контрольный материал | Материал, используемый для подтверждения качества анализа, предназначенный для использования при определении потери гетерозиготности (loss of heterozygosity (LOH)) для локусов на плечах хромосом 1р и/или 19q в образце олигодендроглиальной опухолевой ткани.
5.04. Реагенты/наборы для определения аналитов ИВД
5.04.04. Реагенты/наборы для генетического анализа
| 316850 | 5. Медицинские изделия для in vitro диагностики (ИВД) | Олигодендроглиома потеря гетерозиготности ИВД, контрольный материал | Материал, используемый для подтверждения качества анализа, предназначенный для использования при определении потери гетерозиготности (loss of heterozygosity (LOH)) для локусов на плечах хромосом 1р и/или 19q в образце олигодендроглиальной опухолевой ткани.
5.04. Реагенты/наборы для определения аналитов ИВД
| 316860 | 5. Медицинские изделия для in vitro диагностики (ИВД) | Т-клеточная лифмома ИВД, реагент | Вещество или реагент, предназначенные для использования вместе с основным ИВД, чтобы выполнить определенную функцию в анализе, который используется для оценки клинического образца в диагностике, мониторинге или прогнозировании Т-клеточной лимфомы, связанной с транслокациями генных локусов Т-клеточного рецептора (TCR).
5.04. Реагенты/наборы для определения аналитов ИВД
5.04.04. Реагенты/наборы для генетического анализа
| 316870 | 5. Медицинские изделия для in vitro диагностики (ИВД) | Мутации гена/экспрессия мРНК связанные с миелопролиферативными новообразованиями ИВД, набор, анализ нуклеиновых кислот | Набор реагентов и другие связанные с ним материалы, предназначенные для качественного и/или количественного определения статуса мутации гена и/или обнаружения экспрессии мРНК множества генов, связанных с миелопролиферативными новообразованиями (MPN) в клиническом образце, с использованием метода нуклеиновых кислот (NAT). Гены-мишени могут включать в себя JAK2, PRV1, CALR и MPL (CD110); этот тест используется при диагностике, выборе терапии, прогнозировании и вероятности прогрессирования лейкемии у пациентов с MPN (например, с истинной полицитемией, эссенциальной тромбоцитемией, первичным миелофиброзом) и/или с вызванным MPN миелодиспластическим синдромом (MDS).
5.04. Реагенты/наборы для определения аналитов ИВД
5.04.04. Реагенты/наборы для генетического анализа
| 316900 | 5. Медицинские изделия для in vitro диагностики (ИВД) | Ген BRAF мутация ИВД, контрольный материал | Материал, используемый для подтверждения качества анализа, предназначенный для предсказания или мониторинга терапии, путем определения статуса мутации в множественных регионах гена BRAF (гомолога вирусного онкогена B1 саркомы мышей V-Raf) ((v-raf murine sarcoma viral oncogene homolog B1) в опухолевой ткани, в том числе кодонов 464-469 и 600.
5.04. Реагенты/наборы для определения аналитов ИВД
5.04.04. Реагенты/наборы для генетического анализа
| 316910 | 5. Медицинские изделия для in vitro диагностики (ИВД) | Ген BRAF мутация ИВД, набор, секвенирование нуклеиновых кислот | Набор реагентов и других связанных с ними материалов, предназначенный для предсказания или мониторинга терапии, путем определения статуса мутации в множественных регионах гена BRAF (гомолога вирусного онкогена B1 саркомы мышей V-Raf) ((v-raf murine sarcoma viral oncogene homolog B1) в опухолевой ткани, в том числе кодонов 464-469 и 600 с использованием метода секвенирования нуклеиновой кислоты.
5.04. Реагенты/наборы для определения аналитов ИВД
5.04.04. Реагенты/наборы для генетического анализа
| 316920 | 5. Медицинские изделия для in vitro диагностики (ИВД) | Ген BRAF мутация ИВД, праймер | Определенный участок одноцепочечной нуклеиновой кислоты, который связывается с матричной нуклеиновой кислотой-мишенью и инициирует ее репликацию в анализе, используемом для предсказания или мониторинга терапии, путем определения статуса мутации в множественных регионах гена BRAF (гомолога вирусного онкогена B1 саркомы мышей V-Raf) ((v-raf murine sarcoma viral oncogene homolog B1) в опухолевой ткани, в том числе кодонов 464-469 и 600.
5.04. Реагенты/наборы для определения аналитов ИВД
5.04.04. Реагенты/наборы для генетического анализа
| 316930 | 5. Медицинские изделия для in vitro диагностики (ИВД) | Ген BRAF мутация ИВД, реагент | Вещество или реактив, предназначенный для использования совместно с исходным изделием для ИВД для выполнения особой функции в анализе, который используется для предсказания или мониторинга терапии путем определения статуса мутации в множественных регионах гена BRAF (гомолога вирусного онкогена B1 саркомы мышей V-Raf) ((v-raf murine sarcoma viral oncogene homolog B1) в опухолевой ткани, в том числе кодонов 464-469 и 600.
5.04. Реагенты/наборы для определения аналитов ИВД
5.04.04. Реагенты/наборы для генетического анализа
| 316940 | 2. Вспомогательные и общебольничные медицинские изделия | Тестер аппарата фототерапии новорожденных со светоизлучающим одеялом | Переносной прибор, который используется вместе с устройством для измерения интенсивности света для тестирования аппарата фототерапии новорожденных со светоизлучающим материалом. Аппарат фототерапии обычно располагается на определенные области тестера на установленном расстоянии и используется для измерения света, например, средней светоотдачи. Обычно он изготавливается из пластика по шаблону, чтобы радиометр соответствовал некоторым положениям. Он используется специалистами в клинических условиях.
2.56. Прочие вспомогательные и общебольничные медицинские изделия
| 316970 | 5. Медицинские изделия для in vitro диагностики (ИВД) | B-клеточная лимфома ИВД, контрольный материал | Материал, используемый для проверки качества анализа, предназначенного для оценки клинического образца для диагностирования, наблюдения или предположения появления В-клеточной лимфомы (B-cell lymphoma). Генетические изменения, связанные с В-клеточной лимфомой 1 типа и лимфомой из клеток мантии, могут включать транслокации между постоянным геном гамма 1 тяжелой цепи иммуноглобулина и геном D1 циклина, или между генами IGHG1 и CCND1. Генетические изменения, связанные с В-клеточной лимфомой 2 типа, или фолликулярной лимфомой, могут включать транслокации между геном IGHG1 и геном В-клеток ХЛЛ/лимфомы 2 (CLL/lymphoma 2 gene), или геном BCL2.
5.04. Реагенты/наборы для определения аналитов ИВД
5.04.04. Реагенты/наборы для генетического анализа
| 316980 | 5. Медицинские изделия для in vitro диагностики (ИВД) | B-клеточная лимфома ИВД, набор, анализ нуклеиновых кислот | Набор реагентов и других связанных с ними материалов, предназначенный для исследования клинического образца для диагностирования, мониторинга или прогнозирования возникновения В-клеточной лимфомы (B-cell lymphoma) методом анализа нуклеиновых кислот. Генетические изменения, связанные с В-клеточной лимфомой, обычно ассоциируются с хромосомными транслокациями, которые могут включать t(11;14), затрагивающую ген циклина и ген тяжелой цепи иммуноглобулина в лимфоме из клеток мантии (mantle cell lymphoma (MCL)), t(8;14), затрагивающую ген myc и ген IGH в лимфоме Беркитта (Burkitt’s lymphoma), и t(14;18), затрагивающую ген В-клеточной лимфомы 2 типа (Bcl-2) и ген IGH в фолликулярной лимфоме (follicular lymphoma).
5.04. Реагенты/наборы для определения аналитов ИВД
5.04.04. Реагенты/наборы для генетического анализа
| 316980 | 5. Медицинские изделия для in vitro диагностики (ИВД) | B-клеточная лимфома ИВД, набор, анализ нуклеиновых кислот | Набор реагентов и других связанных с ними материалов, предназначенный для исследования клинического образца для диагностирования, мониторинга или прогнозирования возникновения В-клеточной лимфомы (B-cell lymphoma) методом анализа нуклеиновых кислот. Генетические изменения, связанные с В-клеточной лимфомой, обычно ассоциируются с хромосомными транслокациями, которые могут включать t(11;14), затрагивающую ген циклина и ген тяжелой цепи иммуноглобулина в лимфоме из клеток мантии (mantle cell lymphoma (MCL)), t(8;14), затрагивающую ген myc и ген IGH в лимфоме Беркитта (Burkitt’s lymphoma), и t(14;18), затрагивающую ген В-клеточной лимфомы 2 типа (Bcl-2) и ген IGH в фолликулярной лимфоме (follicular lymphoma).
5.04. Реагенты/наборы для определения аналитов ИВД
| 316990 | 5. Медицинские изделия для in vitro диагностики (ИВД) | B-клеточная лимфома ИВД, праймер | Определенный участок одноцепочечной нуклеиновой кислоты, который связывается с матричной нуклеиновой кислотой-мишенью и инициирует ее репликацию в анализе, используемом для оценки клинического образца для диагностирования, наблюдения или предположения появления В-клеточной лимфомы (B-cell lymphoma). Генетические изменения, связанные с В-клеточной лимфомой 1 типа и лимфомой из клеток мантии, могут включать транслокации между постоянным геном гамма 1 тяжелой цепи иммуноглобулина и геном D1 циклина, или между генами IGHG1 и CCND1. Генетические изменения, связанные с В-клеточной лимфомой 2 типа, или фолликулярной лимфомой, могут включать транслокации между геном IGHG1 и геном В-клеток ХЛЛ/лимфомы 2 (CLL/lymphoma 2 gene), или геном BCL2.
5.04. Реагенты/наборы для определения аналитов ИВД
5.04.04. Реагенты/наборы для генетического анализа
| 317000 | 5. Медицинские изделия для in vitro диагностики (ИВД) | B-клеточная лимфома ИВД, реагент | Вещество или реактив, предназначенный для использования совместно с исходным изделием для ИВД для выполнения особой функции в анализе, который используется для оценки клинического образца для диагностирования, наблюдения или предположения появления В-клеточной лимфомы (B-cell lymphoma). Генетические изменения, связанные с В-клеточной лимфомой 1 типа и лимфомой из клеток мантии, могут включать транслокации между геном й тяжелой постоянный цепи гамма иммуноглобулина и геном D1 циклина, или между генами IGHG1 и CCND1. Генетические изменения, связанные с В-клеточной лимфомой 2 типа, или фолликулярной лимфомой, могут включать транслокации между геном IGHG1 и геном В-клеток ХЛЛ/лимфомы 2 (CLL/lymphoma 2 gene), или геном BCL2.
5.04. Реагенты/наборы для определения аналитов ИВД
5.04.04. Реагенты/наборы для генетического анализа
| 317010 | 14. Сердечно-сосудистые медицинские изделия | Ловушка петлевая для удаления имплантированного отведения кардиостимулятора/дефибриллятора | Стерильное устройство предназначено для того, чтобы помочь освобождению и удалению отрезанного отведения имплантируемого электрокардиостимулятора или отведения имплантируемого кардиовертера-дефибриллятора (тип полой катушки) путем связывания проксимальных компонентов отведения и/или других изделий для извлечения/развертывания отведений (например, стилет для стимулирующего отведения). Как правило, выполнено в форме проволочной петли с ручками, предназначенными для оборачивания вокруг элементов для их извлечения. Устройство одноразового использования.
14.05. Дефибриляторы и сопутствующие изделия
| 317010 | 14. Сердечно-сосудистые медицинские изделия | Ловушка петлевая для удаления имплантированного отведения кардиостимулятора/дефибриллятора | Стерильное устройство предназначено для того, чтобы помочь освобождению и удалению отрезанного отведения имплантируемого электрокардиостимулятора или отведения имплантируемого кардиовертера-дефибриллятора (тип полой катушки) путем связывания проксимальных компонентов отведения и/или других изделий для извлечения/развертывания отведений (например, стилет для стимулирующего отведения). Как правило, выполнено в форме проволочной петли с ручками, предназначенными для оборачивания вокруг элементов для их извлечения. Устройство одноразового использования.
14.09. Кардиостимуляторы и сопутствующие изделия
| 317010 | 14. Сердечно-сосудистые медицинские изделия | Ловушка петлевая для удаления имплантированного отведения кардиостимулятора/дефибриллятора | Стерильное устройство предназначено для того, чтобы помочь освобождению и удалению отрезанного отведения имплантируемого электрокардиостимулятора или отведения имплантируемого кардиовертера-дефибриллятора (тип полой катушки) путем связывания проксимальных компонентов отведения и/или других изделий для извлечения/развертывания отведений (например, стилет для стимулирующего отведения). Как правило, выполнено в форме проволочной петли с ручками, предназначенными для оборачивания вокруг элементов для их извлечения. Устройство одноразового использования.
14.17. Отведения кардиостимуляторов/дефибриляторов и сопутствующие изделия
| 317050 | 5. Медицинские изделия для in vitro диагностики (ИВД) | Циклин D1 онкоген экспрессия мРНК ИВД, контрольный материал | Материал, используемый для подтверждения качества анализа, предназначенный для использования при качественном и/или количественном определении экспрессии мРНК онкогена циклина D1 (cyclin D1 oncogene) или гена CCND1, связанного с лимфомой из клеток мантии, в образце ткани опухоли.
5.04. Реагенты/наборы для определения аналитов ИВД
5.04.04. Реагенты/наборы для генетического анализа
| 317060 | 5. Медицинские изделия для in vitro диагностики (ИВД) | Циклин D1 онкоген экспрессия мРНК ИВД, набор, анализ нуклеиновых кислот | Набор реагентов и других связанных с ними материалов, предназначенный для качественного и/или количественного определения экспрессии мРНК онкогена циклина D1 (cyclin D1 oncogene) или гена CCND1, связанного с лимфомой из клеток мантии, в образце ткани опухоли методом анализа нуклеиновых кислот.
5.04. Реагенты/наборы для определения аналитов ИВД
5.04.04. Реагенты/наборы для генетического анализа
| 317070 | 5. Медицинские изделия для in vitro диагностики (ИВД) | Циклин D1 онкоген экспрессия мРНК ИВД, праймер | Определенный фрагмент одноцепочечной нуклеиновой кислоты, который связывается с матричной нуклеиновой кислотой-мишенью и инициирует ее репликацию в анализе, предназначенном для качественного и/или количественного определения экспрессии мРНК онкогена циклина D1 (cyclin D1 oncogene) или гена CCND1, связанного с лимфомой из клеток мантии, в образце ткани опухоли.
5.04. Реагенты/наборы для определения аналитов ИВД
5.04.04. Реагенты/наборы для генетического анализа
| 317080 | 5. Медицинские изделия для in vitro диагностики (ИВД) | Циклин D1 онкоген экспрессия мРНК ИВД, реагент | Вещество или реактив, предназначенный для использования совместно с исходным изделием для ИВД для выполнения особой функции в анализе, который используется для качественного и/или количественного определения экспрессии мРНК онкогена циклина D1 (cyclin D1 oncogene) или гена CCND1, связанного с лимфомой из клеток мантии, в образце ткани опухоли.
5.04. Реагенты/наборы для определения аналитов ИВД
5.04.04. Реагенты/наборы для генетического анализа
| 317090 | 12. Радиологические медицинские изделия | Разделитель для защиты прямой кишки при лучевой терапии | Стерильный рассасывающийся материал (например, жидкость или гель), который вводится между предстательной железой и прямой кишкой перед проведением лучевой терапии простаты, чтобы увеличить расстояние между предстательной железой и передней стенкой прямой кишки и сократить таким образом воздействие излучения на прямую кишку. Как правило, материал состоит из гиалуроновой кислоты и может поставляться в предварительно заполненном шприце. Это устройство одноразового использования.
12.13. Экраны/защиты/ограничители излучения
| 317090 | 6. Медицинские изделия для манипуляций/восстановления тканей/органов человека | Разделитель для защиты прямой кишки при лучевой терапии | Стерильный рассасывающийся материал (например, жидкость или гель), который вводится между предстательной железой и прямой кишкой перед проведением лучевой терапии простаты, чтобы увеличить расстояние между предстательной железой и передней стенкой прямой кишки и сократить таким образом воздействие излучения на прямую кишку. Как правило, материал состоит из гиалуроновой кислоты и может поставляться в предварительно заполненном шприце. Это устройство одноразового использования.
6.17. Прочие медицинские изделия для манипуляций/восстановления тканей/органов человека
| 317100 | 6. Медицинские изделия для манипуляций/восстановления тканей/органов человека | Сетка хирургическая при абдоминальной грыже, из синтетического полимера, нерассасывающаяся | Стерильный плоский или трехмерный тканый/вязаный или пористый материал, изготавливаемый из одного или нескольких нерассасывающихся синтетических полимеров (например, полипропилена, полиэтилена), предназначенный для постоянной имплантации при абдоминальной грыже (например, паховой, вентральной/послеоперационной, пупочной, бедренной) и для применения при коррекции фасциальных дефектов; изделие не предназначено для использования за пределами брюшной полости и не используется при диафрагмальных грыжах. Как правило, доступны материалы с различными свойствами; изделие может быть готовой формы, или его можно обрезать до желаемого размера/формы. Могут прилагаться одноразовые изделия, необходимые для имплантации (например, иглы-интродьюсеры).
6.07. Сетки хирургические и сопутствующие изделия
| 317110 | 15. Стоматологические медицинские изделия | Повязка эндодонтическая | Нестерильный вязкий материал, предназначенный для введения в подготовленный корневой канал для сохранения условий относительной стерильности в период между стоматологическими процедурами и ускорения процесса заживления. Он временно помещается в корневой канал и герметизируются с помощью временного пломбировочного материала, чтобы предотвратить загрязнение канала бактериями. Как правило, он представляет собой цемент на основе солей цинка или кальция, в который добавлен антимикробный агент (например, фармакологический, или действие которого основано на рН среды), и в некоторых случаях противовоспалительный агент. Выпускается упакованным в тюбик или шприц. После применения данное изделие не может использоваться повторно.
15.12. Материалы стоматологические и сопутствующие изделия
| 317110 | 6. Медицинские изделия для манипуляций/восстановления тканей/органов человека | Повязка эндодонтическая | Нестерильный вязкий материал, предназначенный для введения в подготовленный корневой канал для сохранения условий относительной стерильности в период между стоматологическими процедурами и ускорения процесса заживления. Он временно помещается в корневой канал и герметизируются с помощью временного пломбировочного материала, чтобы предотвратить загрязнение канала бактериями. Как правило, он представляет собой цемент на основе солей цинка или кальция, в который добавлен антимикробный агент (например, фармакологический, или действие которого основано на рН среды), и в некоторых случаях противовоспалительный агент. Выпускается упакованным в тюбик или шприц. После применения данное изделие не может использоваться повторно.
6.06. Повязки и сопутствующие изделия
| 317120 | 16. Урологические медицинские изделия | Катетер эндоректальной охлаждающей системы | Нестерильная гибкая трубка, являющаяся компонентом хирургической эндоректальной охлаждающей системы, предназначенная для введения в прямую кишку во время хирургической операции (например, простатэктомии) для циркуляции по установленному катетеру жидкого охлаждающего вещества (например, солевого раствора) для уменьшения нейромускульных повреждений и воспалений, связанных с полученными в ходе операции травмами внутренних тканей таза. Это баллонный катетер, состоящий из нескольких коннекторов, работающих за счет системного блока управления, которые направляют охлаждающее вещество в один или несколько баллонов и возвращает его оттуда обратно. Это изделие для одноразового использования.
16.14. Прочие урологические медицинские изделия
| 317120 | 3. Гастроэнтерологические медицинские изделия | Катетер эндоректальной охлаждающей системы | Нестерильная гибкая трубка, являющаяся компонентом хирургической эндоректальной охлаждающей системы, предназначенная для введения в прямую кишку во время хирургической операции (например, простатэктомии) для циркуляции по установленному катетеру жидкого охлаждающего вещества (например, солевого раствора) для уменьшения нейромускульных повреждений и воспалений, связанных с полученными в ходе операции травмами внутренних тканей таза. Это баллонный катетер, состоящий из нескольких коннекторов, работающих за счет системного блока управления, которые направляют охлаждающее вещество в один или несколько баллонов и возвращает его оттуда обратно. Это изделие для одноразового использования.
3.05. Катетеры гастроэнтерологические и сопутствующие изделия
| 317120 | 6. Медицинские изделия для манипуляций/восстановления тканей/органов человека | Катетер эндоректальной охлаждающей системы | Нестерильная гибкая трубка, являющаяся компонентом хирургической эндоректальной охлаждающей системы, предназначенная для введения в прямую кишку во время хирургической операции (например, простатэктомии) для циркуляции по установленному катетеру жидкого охлаждающего вещества (например, солевого раствора) для уменьшения нейромускульных повреждений и воспалений, связанных с полученными в ходе операции травмами внутренних тканей таза. Это баллонный катетер, состоящий из нескольких коннекторов, работающих за счет системного блока управления, которые направляют охлаждающее вещество в один или несколько баллонов и возвращает его оттуда обратно. Это изделие для одноразового использования.
6.17. Прочие медицинские изделия для манипуляций/восстановления тканей/органов человека
| 317130 | 16. Урологические медицинские изделия | Система хирургическая эндоректальная охлаждающая | Комплект портативных изделий, предназначенных для локального охлаждения/контроля температуры внутренних тазовых тканей, через прямую кишку, во время операции (например, простатэктомии), чтобы уменьшить нервно-мышечные повреждения и воспаление, связанное с хирургической травмой. Комплект, как правило, состоит из блока управления, работающего от сети переменного тока, содержащего теплообменную кассету, и трансанального баллонного катетера. Баллонный катетер предназначен для введения через прямую кишку для циркуляции жидкого охладителя (например, физиологического раствора). Температура жидкого охладителя регулируется блоком управления.
16.14. Прочие урологические медицинские изделия
| 317130 | 18. Хирургические инструменты/системы и сопутствующие медицинские изделия | Система хирургическая эндоректальная охлаждающая | Комплект портативных изделий, предназначенных для локального охлаждения/контроля температуры внутренних тазовых тканей, через прямую кишку, во время операции (например, простатэктомии), чтобы уменьшить нервно-мышечные повреждения и воспаление, связанное с хирургической травмой. Комплект, как правило, состоит из блока управления, работающего от сети переменного тока, содержащего теплообменную кассету, и трансанального баллонного катетера. Баллонный катетер предназначен для введения через прямую кишку для циркуляции жидкого охладителя (например, физиологического раствора). Температура жидкого охладителя регулируется блоком управления.
18.57. Прочие хирургические инструменты/системы и сопутствующие медицинские изделия
| 317130 | 3. Гастроэнтерологические медицинские изделия | Система хирургическая эндоректальная охлаждающая | Комплект портативных изделий, предназначенных для локального охлаждения/контроля температуры внутренних тазовых тканей, через прямую кишку, во время операции (например, простатэктомии), чтобы уменьшить нервно-мышечные повреждения и воспаление, связанное с хирургической травмой. Комплект, как правило, состоит из блока управления, работающего от сети переменного тока, содержащего теплообменную кассету, и трансанального баллонного катетера. Баллонный катетер предназначен для введения через прямую кишку для циркуляции жидкого охладителя (например, физиологического раствора). Температура жидкого охладителя регулируется блоком управления.
3.16. Прочие гастроэнтерологические медицинские изделия
| 317140 | 1. Анестезиологические и респираторные медицинские изделия | Стабилизатор для фиксации положения эндотрахеальной трубки | Нестерильные устройство, предназначенное для облегчения замены на месте ларингеального воздуховода эндотрахеальной трубки путем стабилизации положения вставленной в дыхательные пути эндотрахеальной трубки при извлечении ларингеального воздуховода. Оно обычно состоит из полугибкого стержня, который действует как продолжение эндотрахеальной трубки во время замены. Устройство предназначено для многоразового использования и подлежит стерилизации перед использованием.
1.25. Устройства систем искусственной вентиляции
| 317150 | 12. Радиологические медицинские изделия | Аппликатор для системы брахитерапии груди, с дистанционной загрузкой радионуклидного источника | Аппликатор для брахитерапии с дистанционной загрузкой радионуклидного источника, специально разработанный для использования в лучевой терапии молочной железы. Он предназначен для временной имплантации в молочную железу и служит проводником для размещения под контролем компьютера и удаления одного или нескольких радионуклидных источников. К этому виду медицинских изделий относится целый ряд аппликаторов, например, полые иглы, трубки, катетеры и другие соответствующие принадлежности.
12.09. Системы радиологические терапевтические и сопутствующие изделия
12.09.02. Системы брахитерапии сопутствующие изделия
| 317160 | 2. Вспомогательные и общебольничные медицинские изделия | Набор для стимуляции потоотделения/сбора образца ИВД | Набор нестерильных, одноразовых изделий, предназначенный для использования профессионалами в области здравоохранения для стимуляции потоотделения и сбора образца пота методом ионофореза. Набор может включать в себя диски, содержащие пилокарпин, предназначенные для использования с электродами для стимуляции потоотделения, одно или несколько изделий для сбора выделенного пота и/или емкости для образцов для сохранения и/или транспортирования образцов пота для анализа и/или другого исследования. Этот набор предназначен для использования со множеством изделий одноразового использования.
2.36. Системы ионофореза и сопутствующие изделия
| 317160 | 5. Медицинские изделия для in vitro диагностики (ИВД) | Набор для стимуляции потоотделения/сбора образца ИВД | Набор нестерильных, одноразовых изделий, предназначенный для использования профессионалами в области здравоохранения для стимуляции потоотделения и сбора образца пота методом ионофореза. Набор может включать в себя диски, содержащие пилокарпин, предназначенные для использования с электродами для стимуляции потоотделения, одно или несколько изделий для сбора выделенного пота и/или емкости для образцов для сохранения и/или транспортирования образцов пота для анализа и/или другого исследования. Этот набор предназначен для использования со множеством изделий одноразового использования.
5.02. Емкости/контейнеры для проб ИВД
5.02.05. Емкости для секреторных проб
| 317160 | 6. Медицинские изделия для манипуляций/восстановления тканей/органов человека | Набор для стимуляции потоотделения/сбора образца ИВД | Набор нестерильных, одноразовых изделий, предназначенный для использования профессионалами в области здравоохранения для стимуляции потоотделения и сбора образца пота методом ионофореза. Набор может включать в себя диски, содержащие пилокарпин, предназначенные для использования с электродами для стимуляции потоотделения, одно или несколько изделий для сбора выделенного пота и/или емкости для образцов для сохранения и/или транспортирования образцов пота для анализа и/или другого исследования. Этот набор предназначен для использования со множеством изделий одноразового использования.
6.02. Изделия для сбора/обработки/транспортирования биологических жидкостей/тканей
| 317170 | 2. Вспомогательные и общебольничные медицинские изделия | Прибор для ионофореза для стимуляции потоотделения с анализатором электропроводности | Переносной электронный прибор с питанием от сети (переменного тока), который используется для стимуляции потоотделения путем трансдермального введения водорастворимого электролита (т.е., пилокарпина) в потовые железы с применением электрической стимуляции (ионофореза) и последующим измерением электропроводности потовой железы с применением проточной ячейки; таким образом обеспечивается индикация общей концентрации электролита. Обычно прибор состоит из переносного анализатора электропроводности, который контактирует с пациентом через микроэлектроды, встроенные в токонепроводящий датчик, который помещается напротив стимулируемой кожи. Прибор используется для диагностики кистозного фиброза.
2.36. Системы ионофореза и сопутствующие изделия
| 317180 | 2. Вспомогательные и общебольничные медицинские изделия | Распределитель электрический | Портативный пассивный электрический прибор, который выделяет сигналы в многожильном кабеле в клеммных соединениях для независимой проверки оборудования. Обычно он представлен в виде короба с многожильным входом/выходом и несколькими клеммными соединениями. Обычно он используется медработником (например, техническим специалистом) в клинических условиях.
2.56. Прочие вспомогательные и общебольничные медицинские изделия
| 317190 | 5. Медицинские изделия для in vitro диагностики (ИВД) | Камера для электрофореза ИВД, ручная | Электрический лабораторный аппарат, предназначенный для использования при качественном и/или количественном in vitro определении различных веществ, преимущественно белков, в клиническом образце, основанном на их размерах, зарядах ионов и/или скорости миграции в электическом поле. Устройство работает при участии оператора на большинстве этапов процедуры.
5.01. Анализаторы ИВД
5.01.10. Прочие анализаторы ИВД
| 317200 | 5. Медицинские изделия для in vitro диагностики (ИВД) | Свободный радикал кислорода ИВД, калибратор | Материал, используемый для установления референтных значений для анализа, предназначенный для использования при количественном определении свободных радикалов кислорода (free oxygen radicals) в клиническом образце.
5.04. Реагенты/наборы для определения аналитов ИВД
5.04.02. Реагенты/наборы для биохимического анализа
| 317210 | 5. Медицинские изделия для in vitro диагностики (ИВД) | Свободный радикал кислорода ИВД, контрольный материал | Материал, используемый для подтверждения качества анализа, предназначенный для использования при количественном определении свободных радикалов кислорода (free oxygen radicals) в клиническом образце.
5.04. Реагенты/наборы для определения аналитов ИВД
5.04.02. Реагенты/наборы для биохимического анализа
| 317220 | 5. Медицинские изделия для in vitro диагностики (ИВД) | Свободный радикал кислорода ИВД, набор, анализ свободных радикалов | Набор реагентов и других связанных с ними материалов, предназначенный для количественного определения свободных радикалов кислорода (free oxygen radicals) в клиническом образце методом анализа свободных радикалов.
5.04. Реагенты/наборы для определения аналитов ИВД
5.04.02. Реагенты/наборы для биохимического анализа
| 317230 | 5. Медицинские изделия для in vitro диагностики (ИВД) | Свободный радикал кислорода ИВД, реагент | Вещество или реактив, предназначенный для использования совместно с исходным изделием для ИВД с целью выполнения определенной функции в анализе, который используется при количественном определении свободных радикалов кислорода (free oxygen radicals) в клиническом образце.
5.04. Реагенты/наборы для определения аналитов ИВД
5.04.02. Реагенты/наборы для биохимического анализа
| 317240 | 2. Вспомогательные и общебольничные медицинские изделия | Анемометр | Ручной цифровой прибор с питанием от аккумулятора, который измеряет поток воздуха (скорость и объемный расход) и обычно используется в помещении (например, испытание вытяжного устройства). Обычно состоит из вращающейся лопасти, которая прикрепляется к цифровому дисплею через кабель.
2.56. Прочие вспомогательные и общебольничные медицинские изделия
| 317260 | 13. Реабилитационные и адаптированные для инвалидов медицинские изделия | Носок для фиксации повязки | Трубчатый предмет одежды, закрытый с одного конца, предназначенный для ношения на стопе в месте, где расположена рана/травма (например, ожог, послеоперационная рана, кожное заболевание) для покрытия и удержания повязки на месте. Сделано из синтетического материала (например, нейлона/эластана) и, как правило, носится как предмет нижнего белья. Доступны изделия различных размеров для ежедневного использования в домашних условиях или лечебных учреждениях. Это изделие, пригодное для многоразового использования.
13.07. Средства ухода персональные адаптированные
| 317260 | 2. Вспомогательные и общебольничные медицинские изделия | Носок для фиксации повязки | Трубчатый предмет одежды, закрытый с одного конца, предназначенный для ношения на стопе в месте, где расположена рана/травма (например, ожог, послеоперационная рана, кожное заболевание) для покрытия и удержания повязки на месте. Сделано из синтетического материала (например, нейлона/эластана) и, как правило, носится как предмет нижнего белья. Доступны изделия различных размеров для ежедневного использования в домашних условиях или лечебных учреждениях. Это изделие, пригодное для многоразового использования.
2.20. Носки/стельки медицинские
| 317260 | 6. Медицинские изделия для манипуляций/восстановления тканей/органов человека | Носок для фиксации повязки | Трубчатый предмет одежды, закрытый с одного конца, предназначенный для ношения на стопе в месте, где расположена рана/травма (например, ожог, послеоперационная рана, кожное заболевание) для покрытия и удержания повязки на месте. Сделано из синтетического материала (например, нейлона/эластана) и, как правило, носится как предмет нижнего белья. Доступны изделия различных размеров для ежедневного использования в домашних условиях или лечебных учреждениях. Это изделие, пригодное для многоразового использования.
6.06. Повязки и сопутствующие изделия
| 317270 | 13. Реабилитационные и адаптированные для инвалидов медицинские изделия | Одежда для верхних частей тела для фиксации повязки | Предмет одежды (например, топ с длинными или короткими рукавами или с одним рукавом), предназначенный для ношения на торсе/верхних частях тела в месте, где расположена рана/травма (например, ожог, послеоперационная рана, кожное заболевание) для покрытия и удержания повязки на месте. Сделано из синтетического материала (например, нейлона/эластана) и обычно носится как предмет нижнего белья. Доступны изделия различных размеров для ежедневного использования в домашних условиях или в здравоохранительном учреждении. Это изделие, пригодное для многоразового использования.
13.07. Средства ухода персональные адаптированные
| 317270 | 6. Медицинские изделия для манипуляций/восстановления тканей/органов человека | Одежда для верхних частей тела для фиксации повязки | Предмет одежды (например, топ с длинными или короткими рукавами или с одним рукавом), предназначенный для ношения на торсе/верхних частях тела в месте, где расположена рана/травма (например, ожог, послеоперационная рана, кожное заболевание) для покрытия и удержания повязки на месте. Сделано из синтетического материала (например, нейлона/эластана) и обычно носится как предмет нижнего белья. Доступны изделия различных размеров для ежедневного использования в домашних условиях или в здравоохранительном учреждении. Это изделие, пригодное для многоразового использования.
6.06. Повязки и сопутствующие изделия
| 317280 | 13. Реабилитационные и адаптированные для инвалидов медицинские изделия | Пояс для фиксации повязки | Эластичное трубчатое покрытие, предназначенное для ношения на талии в месте, где расположена рана/травма (например, ожог, послеоперационная рана, кожное заболевание) для покрытия и удержания повязки на месте. Сделано из синтетического материала (например, нейлона/эластана). Доступны изделия различных размеров для ежедневного использования в домашних условиях или в здравоохранительном учреждении. Это изделие, пригодное для многоразового использования.
13.07. Средства ухода персональные адаптированные
| 317280 | 6. Медицинские изделия для манипуляций/восстановления тканей/органов человека | Пояс для фиксации повязки | Эластичное трубчатое покрытие, предназначенное для ношения на талии в месте, где расположена рана/травма (например, ожог, послеоперационная рана, кожное заболевание) для покрытия и удержания повязки на месте. Сделано из синтетического материала (например, нейлона/эластана). Доступны изделия различных размеров для ежедневного использования в домашних условиях или в здравоохранительном учреждении. Это изделие, пригодное для многоразового использования.
6.06. Повязки и сопутствующие изделия
| 317290 | 13. Реабилитационные и адаптированные для инвалидов медицинские изделия | Бинт трубчатый/полоска для фиксации повязки, многоразового использования | Эластичное изделие, предназначенное для ношения на/вокруг конечности (руки/ноги) и/или пальца руки для покрытия и фиксации повязки на ране/травме (например, ожоге, послеоперационной ране, кожном заболевании). Изделие может также называться фиксатором повязок/бинтов; оно выпускается либо в простой трубчатой форме (т.е., это не конкретный предмет одежды, как носок, перчатка, жилет, брюки или шапка), либо в форме удерживающей эластичной полоски из синтетического материала (например, нейлона/эластана); доступны изделия различных размеров для ежедневного использования в домашних условиях или лечебных учреждениях. Изделие может дополнительно предназначаться для использования на других анатомических участках (если размер подходит), однако, оно не используется для живота/грудной клетки. Это изделие, пригодное для многоразового использования.
13.07. Средства ухода персональные адаптированные
| 317290 | 6. Медицинские изделия для манипуляций/восстановления тканей/органов человека | Бинт трубчатый/полоска для фиксации повязки, многоразового использования | Эластичное изделие, предназначенное для ношения на/вокруг конечности (руки/ноги) и/или пальца руки для покрытия и фиксации повязки на ране/травме (например, ожоге, послеоперационной ране, кожном заболевании). Изделие может также называться фиксатором повязок/бинтов; оно выпускается либо в простой трубчатой форме (т.е., это не конкретный предмет одежды, как носок, перчатка, жилет, брюки или шапка), либо в форме удерживающей эластичной полоски из синтетического материала (например, нейлона/эластана); доступны изделия различных размеров для ежедневного использования в домашних условиях или лечебных учреждениях. Изделие может дополнительно предназначаться для использования на других анатомических участках (если размер подходит), однако, оно не используется для живота/грудной клетки. Это изделие, пригодное для многоразового использования.
6.06. Повязки и сопутствующие изделия
| 317300 | 13. Реабилитационные и адаптированные для инвалидов медицинские изделия | Перчатки/рукавицы для фиксации повязки | Покрытие, предназначенное для ношения на кисти в месте, где расположена рана/травма (например, ожог, послеоперационная рана, кожное заболевание) для покрытия и удержания повязки на месте. Сделано из синтетического материала (например, нейлона/эластана) и обычно носится как предмет нижнего белья. Доступны изделия различных размеров для ежедневного использования в домашних условиях или в здравоохранительном учреждении. Это изделие, пригодное для многоразового использования.
13.07. Средства ухода персональные адаптированные
| 317300 | 2. Вспомогательные и общебольничные медицинские изделия | Перчатки/рукавицы для фиксации повязки | Покрытие, предназначенное для ношения на кисти в месте, где расположена рана/травма (например, ожог, послеоперационная рана, кожное заболевание) для покрытия и удержания повязки на месте. Сделано из синтетического материала (например, нейлона/эластана) и обычно носится как предмет нижнего белья. Доступны изделия различных размеров для ежедневного использования в домашних условиях или в здравоохранительном учреждении. Это изделие, пригодное для многоразового использования.
2.25. Перчатки
| 317300 | 6. Медицинские изделия для манипуляций/восстановления тканей/органов человека | Перчатки/рукавицы для фиксации повязки | Покрытие, предназначенное для ношения на кисти в месте, где расположена рана/травма (например, ожог, послеоперационная рана, кожное заболевание) для покрытия и удержания повязки на месте. Сделано из синтетического материала (например, нейлона/эластана) и обычно носится как предмет нижнего белья. Доступны изделия различных размеров для ежедневного использования в домашних условиях или в здравоохранительном учреждении. Это изделие, пригодное для многоразового использования.
6.06. Повязки и сопутствующие изделия
| 317310 | 13. Реабилитационные и адаптированные для инвалидов медицинские изделия | Убор головной для фиксации повязки | Предмет одежды (например, шапка, маска-чулок), предназначенный для ношения на голове в месте, где расположена рана/травма (например, ожог, послеоперационная рана, кожное заболевание) для покрытия и удержания повязки на месте. Сделано из синтетического материала (например, нейлона/эластана) и обычно носится как предмет нижнего белья. Доступны изделия различных размеров для ежедневного использования в домашних условиях или в здравоохранительном учреждении. Это изделие, пригодное для многоразового использования.
13.07. Средства ухода персональные адаптированные
| 317310 | 6. Медицинские изделия для манипуляций/восстановления тканей/органов человека | Убор головной для фиксации повязки | Предмет одежды (например, шапка, маска-чулок), предназначенный для ношения на голове в месте, где расположена рана/травма (например, ожог, послеоперационная рана, кожное заболевание) для покрытия и удержания повязки на месте. Сделано из синтетического материала (например, нейлона/эластана) и обычно носится как предмет нижнего белья. Доступны изделия различных размеров для ежедневного использования в домашних условиях или в здравоохранительном учреждении. Это изделие, пригодное для многоразового использования.
6.06. Повязки и сопутствующие изделия
| 317320 | 13. Реабилитационные и адаптированные для инвалидов медицинские изделия | Бинт эластичный трубчатый для фиксации повязки на ноге | Эластичное трубчатое покрытие, предназначенное для ношения на ноге (например, голени, бедре) в месте, где расположена рана/травма (например, ожог, послеоперационная рана, кожное заболевание) для покрытия и удержания повязки на месте. Сделано из синтетического материала (например, нейлона/эластана). Доступны изделия различных размеров для ежедневного использования в домашних условиях или в здравоохранительном учреждении. Это изделие, пригодное для многоразового использования.
13.07. Средства ухода персональные адаптированные
| 317320 | 6. Медицинские изделия для манипуляций/восстановления тканей/органов человека | Бинт эластичный трубчатый для фиксации повязки на ноге | Эластичное трубчатое покрытие, предназначенное для ношения на ноге (например, голени, бедре) в месте, где расположена рана/травма (например, ожог, послеоперационная рана, кожное заболевание) для покрытия и удержания повязки на месте. Сделано из синтетического материала (например, нейлона/эластана). Доступны изделия различных размеров для ежедневного использования в домашних условиях или в здравоохранительном учреждении. Это изделие, пригодное для многоразового использования.
6.06. Повязки и сопутствующие изделия
| 317330 | 13. Реабилитационные и адаптированные для инвалидов медицинские изделия | Одежда для нижних частей тела для фиксации повязки | Предмет одежды (например, гамаши, шорты), предназначенный для ношения на бедрах/ноге (ногах) в месте, где расположена рана/травма (например, ожог, послеоперационная рана, кожное заболевание) для покрытия и удержания повязки на месте. Сделано из синтетического материала (например, нейлона/эластана) и обычно носится как предмет нижнего белья. Доступны изделия различных размеров для ежедневного использования в домашних условиях или в здравоохранительном учреждении. Это изделие, пригодное для многоразового использования.
13.07. Средства ухода персональные адаптированные
| 317330 | 6. Медицинские изделия для манипуляций/восстановления тканей/органов человека | Одежда для нижних частей тела для фиксации повязки | Предмет одежды (например, гамаши, шорты), предназначенный для ношения на бедрах/ноге (ногах) в месте, где расположена рана/травма (например, ожог, послеоперационная рана, кожное заболевание) для покрытия и удержания повязки на месте. Сделано из синтетического материала (например, нейлона/эластана) и обычно носится как предмет нижнего белья. Доступны изделия различных размеров для ежедневного использования в домашних условиях или в здравоохранительном учреждении. Это изделие, пригодное для многоразового использования.
6.06. Повязки и сопутствующие изделия
| 317370 | 2. Вспомогательные и общебольничные медицинские изделия | Образец-эталон для инфузионной системы | Эталонный стандарт, который используется для представления инфузионной системы или бирки размещения инфузионной системы с целью калибровки/испытания механизма определения системы (т. е., конечного выключателя прижимной пластины) инфузионного насоса. Обычно представлен в виде небольшой пластины известной толщины, которая, когда вставляется в конечный выключатель прижимной пластины инфузионного насоса, имитирует установленную инфузионную систему. Прибор используется медицинскими работниками в клинических условиях.
2.05. Инфузионные насосы и сопутствующие изделия
| 317380 | 4. Медицинские изделия для акушерства и гинекологии | Средство для сужения влагалища | Нестерильное вещество, предназначенное для нанесения на влагалище для временного сужения слизистой оболочки стенки влагалища, что обычно благоприятно сказывается на половом акте. В состав могут входить вяжущие средства (например, калий-алюминия сульфат) и/или материалы растительного происхождения. Выпускается в различных формах (например, в форме геля, суппозитория) и обычно свободно [без рецепта] отпускается без рецепта (ОТС) для использования в домашних условиях и в здравоохранительных учреждениях. После применения изделием нельзя пользоваться повторно.
4.16. Средства внутри вагинальные
| 317380 | 6. Медицинские изделия для манипуляций/восстановления тканей/органов человека | Средство для сужения влагалища | Нестерильное вещество, предназначенное для нанесения на влагалище для временного сужения слизистой оболочки стенки влагалища, что обычно благоприятно сказывается на половом акте. В состав могут входить вяжущие средства (например, калий-алюминия сульфат) и/или материалы растительного происхождения. Выпускается в различных формах (например, в форме геля, суппозитория) и обычно свободно [без рецепта] отпускается без рецепта (ОТС) для использования в домашних условиях и в здравоохранительных учреждениях. После применения изделием нельзя пользоваться повторно.
6.06. Повязки и сопутствующие изделия
| 317390 | 14. Сердечно-сосудистые медицинские изделия | Система лазерная эксимерная для атерэктомии | Мобильная лазерная установка, работающая от сети переменного тока, в которой поступающая энергия используется для возбуждения димеров (обычно моногалогенидов инертных газов, таких как фторид аргона, хлорид ксенона) в качестве активной среды с целью создания пучка интенсивного когерентного монохроматического электромагнитного излучения, предназначенного для внутрипросветной фотоабляции или уменьшения размеров сосудистой пораженной ткани (блокады, тотальные окклюзии), а иногда фотоабляции ткани, соединенной с отведениями активных имплантируемых устройств. Она предназначена для использования с катетером для ангиопластики и обычно состоит из электрического блока с дисплеем, элементами управления и/или ножного переключателя.
14.10. Катетеры кардиологические и сопутствующие изделия
| 317390 | 14. Сердечно-сосудистые медицинские изделия | Система лазерная эксимерная для атерэктомии | Мобильная лазерная установка, работающая от сети переменного тока, в которой поступающая энергия используется для возбуждения димеров (обычно моногалогенидов инертных газов, таких как фторид аргона, хлорид ксенона) в качестве активной среды с целью создания пучка интенсивного когерентного монохроматического электромагнитного излучения, предназначенного для внутрипросветной фотоабляции или уменьшения размеров сосудистой пораженной ткани (блокады, тотальные окклюзии), а иногда фотоабляции ткани, соединенной с отведениями активных имплантируемых устройств. Она предназначена для использования с катетером для ангиопластики и обычно состоит из электрического блока с дисплеем, элементами управления и/или ножного переключателя.
14.19. Системы ангиопластики и сопутствующие изделия
| 317390 | 18. Хирургические инструменты/системы и сопутствующие медицинские изделия | Система лазерная эксимерная для атерэктомии | Мобильная лазерная установка, работающая от сети переменного тока, в которой поступающая энергия используется для возбуждения димеров (обычно моногалогенидов инертных газов, таких как фторид аргона, хлорид ксенона) в качестве активной среды с целью создания пучка интенсивного когерентного монохроматического электромагнитного излучения, предназначенного для внутрипросветной фотоабляции или уменьшения размеров сосудистой пораженной ткани (блокады, тотальные окклюзии), а иногда фотоабляции ткани, соединенной с отведениями активных имплантируемых устройств. Она предназначена для использования с катетером для ангиопластики и обычно состоит из электрического блока с дисплеем, элементами управления и/или ножного переключателя.
18.42. Системы лазерные хирургические
| 317400 | 5. Медицинские изделия для in vitro диагностики (ИВД) | Рецептор эпидермального фактора роста генная мутация/экспрессия мРНК ИВД, набор, секвенирование нуклеиновых кислот | Набор реагентов и других связанных с ними материалов, предназначенный для оценки клинического образца для прогнозирования или мониторинга ответа на терапию ингибиторами рецепторов эпидермального фактора роста (epidermal growth factor receptor (EGFR)) путем определения статуса мутаций EGFR или экспрессии мРНК гена EGFR в опухолевой ткани методом секвенирования нуклеиновых кислот.
5.04. Реагенты/наборы для определения аналитов ИВД
5.04.04. Реагенты/наборы для генетического анализа
| 317410 | 6. Медицинские изделия для манипуляций/восстановления тканей/органов человека | Аппарат лазерной фототерапии ногтей | Портативное изделие, работающее от сети переменного тока, генерирующее лазерное излучение, предназначенное для лечения грибковой инфекции ногтей (онихомикоза) с использованием лазерного излучения низкой интенсивности. Оно обычно состоит из электронного блока с цифровым дисплеем и платформы для лечения, на которой располагается стопа/кисть для облучения; обычно в комплект входят защитные очки. Предназначен для использования медицинскими работниками в клинических условиях.
6.17. Прочие медицинские изделия для манипуляций/восстановления тканей/органов человека
| 317420 | 6. Медицинские изделия для манипуляций/восстановления тканей/органов человека | Набор для фотодинамической терапии ногтей | Набор нестерильных изделий и фармацевтических препаратов, предназначенных для использования в лечении грибковой инфекции ногтей (онихомикоза) посредством фотодинамической терапии (PDT). Состоит из работающей от сети (сети переменного тока) PDT-лампы, предназначенной для излучения красного света высокой стабильности с узким спектром (например, 620-630 нм), противогрибковый гель-фотосенсибилизатор, также в состав могут входить защищающие от света заслонки для ногтей, устройства/станции для зарядки аккумуляторных батарей и штативы с лампами. Предназначен для использования лицами, оказывающими медицинскую помощь, в клинических условиях. Это комплект, пригодный для многоразового использования после соответствующей чистки инструментов/изделий для многоразового использования и пополнения запасов потребляемых/фармацевтических препаратов.
6.17. Прочие медицинские изделия для манипуляций/восстановления тканей/органов человека
| 317430 | 5. Медицинские изделия для in vitro диагностики (ИВД) | Саркома Юинга ИВД, контрольный материал | Материал, используемый для подтверждения качества анализа, предназначенный для использования при исследовании клинического образца для диагностирования, мониторинга или прогнозирования возникновения саркомы Юинга (Ewing's sarcoma). Саркома Юинга - опухоль костей и мягких тканей, обычно развивающаяся у детей и подростков, связанная с транслокацией t(11;22)(q24;q12), и обусловленная перестройками в области точечного разрыва гена 1 саркомы Юинга и встраивания вируса лейкоза Френда (Friend leukaemia) в ген 1, или генов EWSR1 и FLI1.
5.04. Реагенты/наборы для определения аналитов ИВД
5.04.04. Реагенты/наборы для генетического анализа
| 317440 | 5. Медицинские изделия для in vitro диагностики (ИВД) | Саркома Юинга ИВД, набор, анализ нуклеиновых кислот | Набор реагентов и других связанных с ними материалов, предназначенный для исследования клинического образца для диагностирования, мониторинга или прогнозирования возникновения саркомы Юинга (Ewing's sarcoma) с использованием метода анализа нуклеиновых кислот. Саркома Юинга - опухоль кости и мягких тканей, чаще всего развивающаяся у детей и подростков, связанная с транслокацией t(11;22)(q24;q12), и обусловленная перестройками в области точечного разрыва гена 1 саркомы Юинга и встраивания вируса лейкоза Френда (Friend leukaemia) в ген 1, или генов EWSR1 и FLI1.
5.04. Реагенты/наборы для определения аналитов ИВД
5.04.04. Реагенты/наборы для генетического анализа
| 317450 | 5. Медицинские изделия для in vitro диагностики (ИВД) | Саркома Юинга ИВД, праймер | Определенный фрагмент одноцепочечной нуклеиновой кислоты, который связывается и инициирует репликацию матрицы нуклеиновой кислоты-мишени в анализе, предназначенном для оценки клинического образца для диагностирования, мониторинга или прогнозирования возникновения саркомы Юинга (Ewing's sarcoma). Саркома Юинга - опухоль кости и мягких тканей, чаще всего развивающаяся у детей и подростков, связанная с транслокацией t(11;22)(q24;q12), и обусловленная перестройками в области точечного разрыва гена 1 саркомы Юинга и встраивания вируса лейкоза Френда (Friend leukaemia) в ген 1, или генов EWSR1 и FLI1.
5.04. Реагенты/наборы для определения аналитов ИВД
5.04.04. Реагенты/наборы для генетического анализа
| 317460 | 5. Медицинские изделия для in vitro диагностики (ИВД) | Саркома Юинга ИВД, зонд | Определенный фрагмент одноцепочечной нуклеиновой кислоты, который используется в идентификации молекул специфичной комплементарной последовательности нуклеиновой кислоты в анализе, предназначенном для оценки клинического образца для диагностирования, мониторинга или прогнозирования возникновения саркомы Юинга (Ewing's sarcoma). Саркома Юинга - опухоль кости и мягких тканей, чаще всего развивающаяся у детей и подростков, связанная с транслокацией t(11;22)(q24;q12), и обусловленная перестройками в области точечного разрыва гена 1 саркомы Юинга и встраивания вируса лейкоза Френда (Friend leukaemia) в ген 1, или генов EWSR1 и FLI1.
5.04. Реагенты/наборы для определения аналитов ИВД
5.04.04. Реагенты/наборы для генетического анализа
| 317470 | 5. Медицинские изделия для in vitro диагностики (ИВД) | Саркома Юинга ИВД, реагент | Вещество или реактив, предназначенный для использования совместно с исходным изделием для ИВД для выполнения особой функции в анализе, который используется при исследовании клинического образца для диагностирования, мониторинга или прогнозирования возникновения саркомы Юинга (Ewing's sarcoma). Саркома Юинга - опухоль кости и мягких тканей, чаще всего развивающаяся у детей и подростков, связанная с транслокацией t(11;22)(q24;q12), и обусловленная перестройками в области точечного разрыва гена 1 саркомы Юинга и встраивания вируса лейкоза Френда (Friend leukaemia) в ген 1, или генов EWSR1 и FLI1.
5.04. Реагенты/наборы для определения аналитов ИВД
5.04.04. Реагенты/наборы для генетического анализа
| 317480 | 2. Вспомогательные и общебольничные медицинские изделия | Пластырь кожный фототерапевтический обезболивающий | Нестерильный кожный пластырь предназначен для отражения естественно излучаемой инфракрасной энергии обратно в тело, в ограниченном диапазоне длин волн, для обеспечения комфорта и локализованного временного облегчения боли (например, при артрите, пояснично-крестцовом радикулите, хлыстовой травме, травмах позвоночника, спортивных травмах и мышечных болях/ригидности мышц) путем фототерапевтической стимуляции ключевых точек на коже. Изделие может быть применено как один, два или несколько пластырей и изготовлено из пластического материала и нетоксичных органических кристаллов. Обычно отпускается без рецепта врача. Это изделие одноразового использования.
2.56. Прочие вспомогательные и общебольничные медицинские изделия
| 317490 | 6. Медицинские изделия для манипуляций/восстановления тканей/органов человека | Набор для забора образцов с поверхности кожи | Набор нестерильных изделий, предназначенных для использования при получении целостных образцов с верхних слоев рогового слоя эпидермиса для их последующего микроскопического исследования с целью облегчения диагностирования дерматологических очаговых поражений и патологий. Состоит из клейкого связывающего вещества (например, цианоакрилата) и гибких предметных стекол, которые прикладываются к коже для соскабливания образца с поверхности кожи. Это изделие для одноразового использования.
6.02. Изделия для сбора/обработки/транспортирования биологических жидкостей/тканей
| 317500 | 13. Реабилитационные и адаптированные для инвалидов медицинские изделия | Перчатка для защиты рук при лечении заболеваний кожи, одноразового использования | Нестерильный предмет одежды, предназначенный для ношения на руке (руках) человека, пораженного заболеванием кожи (например, экземой, фотодерматозом) для защиты кожи, как правило, после медикаментозного лечения (например, мазью, кремом) или для предотвращения расчесывания. Изготавливается из хлопка и обычно свободно отпускается без рецепта врача для использования в домашних условиях и лечебных учреждениях. Это изделие для одноразового использования.
13.07. Средства ухода персональные адаптированные
| 317500 | 2. Вспомогательные и общебольничные медицинские изделия | Перчатка для защиты рук при лечении заболеваний кожи, одноразового использования | Нестерильный предмет одежды, предназначенный для ношения на руке (руках) человека, пораженного заболеванием кожи (например, экземой, фотодерматозом) для защиты кожи, как правило, после медикаментозного лечения (например, мазью, кремом) или для предотвращения расчесывания. Изготавливается из хлопка и обычно свободно отпускается без рецепта врача для использования в домашних условиях и лечебных учреждениях. Это изделие для одноразового использования.
2.25. Перчатки
| 317520 | 13. Реабилитационные и адаптированные для инвалидов медицинские изделия | Набор для полового акта, с презервативом из синтетического полимера | Набор изделий предназначеный для использования во время полового акта для предотвращения беременности и / или передачу, передающихся половым путем (ИППП), и для повышения сексуального опыта. Комплект включает в себя основной мужской презерватив, изготовленный из синтетического полимера и одного или нескольких аксессуаров, предназначенных для улучшения полового акт (например: отдельная смазка, механические сексуальные стимуляторы).
13.13. Прочие реабилитационные и адаптационные медицинские изделия
| 317520 | 16. Урологические медицинские изделия | Набор для полового акта, с презервативом из синтетического полимера | Набор изделий предназначеный для использования во время полового акта для предотвращения беременности и / или передачу, передающихся половым путем (ИППП), и для повышения сексуального опыта. Комплект включает в себя основной мужской презерватив, изготовленный из синтетического полимера и одного или нескольких аксессуаров, предназначенных для улучшения полового акт (например: отдельная смазка, механические сексуальные стимуляторы).
16.08. Презервативы мужские
| 317530 | 13. Реабилитационные и адаптированные для инвалидов медицинские изделия | Матрас с гелевым наполнителем | Большой прочный чехол из ткани, наполненный пеной различной плотности, которая поддерживает гелевую структуру. Изделие помещают на опорную платформу матраса кровати для создания удобной поверхности, на которой пациент может лежать, отдыхать и спать. Изделие предназначено для распределения веса тела пациента по большой поверхности, за счет чего, как правило, ослабляется давление в точках пережатия и улучшается циркуляция крови, что предотвращает возникновение пролежней. Это изделие, пригодное для многоразового использования.
13.05. Средства медицинские персональные адаптированные
| 317530 | 2. Вспомогательные и общебольничные медицинские изделия | Матрас с гелевым наполнителем | Большой прочный чехол из ткани, наполненный пеной различной плотности, которая поддерживает гелевую структуру. Изделие помещают на опорную платформу матраса кровати для создания удобной поверхности, на которой пациент может лежать, отдыхать и спать. Изделие предназначено для распределения веса тела пациента по большой поверхности, за счет чего, как правило, ослабляется давление в точках пережатия и улучшается циркуляция крови, что предотвращает возникновение пролежней. Это изделие, пригодное для многоразового использования.
2.11. Кровати медицинские и сопутствующие изделия
| 317530 | 2. Вспомогательные и общебольничные медицинские изделия | Матрас с гелевым наполнителем | Большой прочный чехол из ткани, наполненный пеной различной плотности, которая поддерживает гелевую структуру. Изделие помещают на опорную платформу матраса кровати для создания удобной поверхности, на которой пациент может лежать, отдыхать и спать. Изделие предназначено для распределения веса тела пациента по большой поверхности, за счет чего, как правило, ослабляется давление в точках пережатия и улучшается циркуляция крови, что предотвращает возникновение пролежней. Это изделие, пригодное для многоразового использования.
2.14. Матрасы медицинские и сопутствующие изделия
| 317550 | 1. Анестезиологические и респираторные медицинские изделия | Редуктор для баллона с калибровочным газом | Редукционный клапан, разработанный для прикрепления через газонепроницаемый коннектор (например, штыревой разъем или коническую заглушку с резьбой) на шток клапана баллона с калибровочным газом для снижения высокого переменного давления газа до более низкого постоянного рабочего давления. Он может обеспечить заданную скорость потока калибровочного газа для калибровки, например, анестезиологического монитора. Это может быть одно- или двухступенчатый редуктор, как правило, в форме поршня или диафрагмы. Он имеет предохранительный клапан для избежания чрезмерного давления в связи с ростом температуры окружающей среды, также могут прилагаться связанные с ним устройства, обычно манометр или манометры, для отображения доступного запаса газа в баллоне и рабочего давления.
1.05. Анестезиологические системы и сопутствующие изделия
| 317550 | 1. Анестезиологические и респираторные медицинские изделия | Редуктор для баллона с калибровочным газом | Редукционный клапан, разработанный для прикрепления через газонепроницаемый коннектор (например, штыревой разъем или коническую заглушку с резьбой) на шток клапана баллона с калибровочным газом для снижения высокого переменного давления газа до более низкого постоянного рабочего давления. Он может обеспечить заданную скорость потока калибровочного газа для калибровки, например, анестезиологического монитора. Это может быть одно- или двухступенчатый редуктор, как правило, в форме поршня или диафрагмы. Он имеет предохранительный клапан для избежания чрезмерного давления в связи с ростом температуры окружающей среды, также могут прилагаться связанные с ним устройства, обычно манометр или манометры, для отображения доступного запаса газа в баллоне и рабочего давления.
1.18. Оборудование для подведения анестезиологических и респираторных газов
| 317550 | 2. Вспомогательные и общебольничные медицинские изделия | Редуктор для баллона с калибровочным газом | Редукционный клапан, разработанный для прикрепления через газонепроницаемый коннектор (например, штыревой разъем или коническую заглушку с резьбой) на шток клапана баллона с калибровочным газом для снижения высокого переменного давления газа до более низкого постоянного рабочего давления. Он может обеспечить заданную скорость потока калибровочного газа для калибровки, например, анестезиологического монитора. Это может быть одно- или двухступенчатый редуктор, как правило, в форме поршня или диафрагмы. Он имеет предохранительный клапан для избежания чрезмерного давления в связи с ростом температуры окружающей среды, также могут прилагаться связанные с ним устройства, обычно манометр или манометры, для отображения доступного запаса газа в баллоне и рабочего давления.
2.56. Прочие вспомогательные и общебольничные медицинские изделия
| 317560 | 7. Медицинские изделия для отоларингологии | Катетер баллонный для слюной железы | Стерильная гибкая трубка с надувным(-и) баллоном(-ами) с дистального конца, преднзначенная для применения с целью расширения участка повреждения и/или сужения слюнных протоков. Ее обычно вводят в слюнный проток и продвигают к месту сужения, в котором ее надувают под эндоскопическим, рентгеновским или ультразвуковым контролем; ее можно применять с проволочным направителем катетера. Это устройство для одноразового использования.
7.09. Катетеры оториноларингологические
| 317570 | 13. Реабилитационные и адаптированные для инвалидов медицинские изделия | Раствор для облегчения проглатывания таблеток | Нестерильный раствор, предназначенный для введения в полость рта с целью облегчения проглатывания (глотания) таблетки или капсулы. Он обычно представлен в форме спрея и разработан для выполнения функции смазки (напр., содержит глицерин). Он обычно продается без рецепта для использования дома. После применения его нельзя использовать повторно.
13.05. Средства медицинские персональные адаптированные
| 317570 | 7. Медицинские изделия для отоларингологии | Раствор для облегчения проглатывания таблеток | Нестерильный раствор, предназначенный для введения в полость рта с целью облегчения проглатывания (глотания) таблетки или капсулы. Он обычно представлен в форме спрея и разработан для выполнения функции смазки (напр., содержит глицерин). Он обычно продается без рецепта для использования дома. После применения его нельзя использовать повторно.
7.19. Прочие медицинские изделия для отоларингологии
| 317580 | 14. Сердечно-сосудистые медицинские изделия | Биопротез сердечного легочного клапана | Стерильный ксенотрансплантат (например, свиной или бычий сердечный клапан) предназначен для имплантации пациенту во время открытой операции на сердце для восстановления/замены дисфункционального легочного сердечного клапана или для замены легочного клапана у пациентов, подвергшихся процедуре аутотрансплантации (процедура Росса). Он обрабатывается таким образом, чтобы сделать ткань клапана нежизнеспособной; он может быть изготовлен только из ткани или из ткани, прикрепленной к металлическому или синтетическому полимерному каркасу. Изделие обычно используется для лечения приобретенного или врожденного порока клапанов сердца.
14.18. Протезы сердечно-сосудистые и сопутствующие изделия
| 317580 | 6. Медицинские изделия для манипуляций/восстановления тканей/органов человека | Биопротез сердечного легочного клапана | Стерильный ксенотрансплантат (например, свиной или бычий сердечный клапан) предназначен для имплантации пациенту во время открытой операции на сердце для восстановления/замены дисфункционального легочного сердечного клапана или для замены легочного клапана у пациентов, подвергшихся процедуре аутотрансплантации (процедура Росса). Он обрабатывается таким образом, чтобы сделать ткань клапана нежизнеспособной; он может быть изготовлен только из ткани или из ткани, прикрепленной к металлическому или синтетическому полимерному каркасу. Изделие обычно используется для лечения приобретенного или врожденного порока клапанов сердца.
6.14. Трансплантаты и сопутствующие изделия
| 317590 | 13. Реабилитационные и адаптированные для инвалидов медицинские изделия | Насадка для промывания толстой кишки, нестерильная, многоразового использования | Нестерильное полое цилиндрическое изделие, предназначенное для введения в прямую кишку и/или колостому для вливания жидкости для промывания из присоединенной системы или блока орошения толстой кишки. Обычно состоит из полого цельноформованного изделия, соединяемого с трубке клизмы/системы промывания на проксимальном конце и вставляется в прямую кишку или соединяется с колостомой на дистальном конце. Изделие может использоваться для открытого (только для введения жидкости) или закрытого (для введения жидкости и выведения отходов) промывания толстой кишки в клинических или домашних условиях, для орошения толстой кишки. Изделие многоразового использования после надлежащего очищения.
13.07. Средства ухода персональные адаптированные
| 317590 | 16. Урологические медицинские изделия | Насадка для промывания толстой кишки, нестерильная, многоразового использования | Нестерильное полое цилиндрическое изделие, предназначенное для введения в прямую кишку и/или колостому для вливания жидкости для промывания из присоединенной системы или блока орошения толстой кишки. Обычно состоит из полого цельноформованного изделия, соединяемого с трубке клизмы/системы промывания на проксимальном конце и вставляется в прямую кишку или соединяется с колостомой на дистальном конце. Изделие может использоваться для открытого (только для введения жидкости) или закрытого (для введения жидкости и выведения отходов) промывания толстой кишки в клинических или домашних условиях, для орошения толстой кишки. Изделие многоразового использования после надлежащего очищения.
16.14. Прочие урологические медицинские изделия
| 317590 | 18. Хирургические инструменты/системы и сопутствующие медицинские изделия | Насадка для промывания толстой кишки, нестерильная, многоразового использования | Нестерильное полое цилиндрическое изделие, предназначенное для введения в прямую кишку и/или колостому для вливания жидкости для промывания из присоединенной системы или блока орошения толстой кишки. Обычно состоит из полого цельноформованного изделия, соединяемого с трубке клизмы/системы промывания на проксимальном конце и вставляется в прямую кишку или соединяется с колостомой на дистальном конце. Изделие может использоваться для открытого (только для введения жидкости) или закрытого (для введения жидкости и выведения отходов) промывания толстой кишки в клинических или домашних условиях, для орошения толстой кишки. Изделие многоразового использования после надлежащего очищения.
18.50. Трокары и сопутствующие изделия
| 317590 | 18. Хирургические инструменты/системы и сопутствующие медицинские изделия | Насадка для промывания толстой кишки, нестерильная, многоразового использования | Нестерильное полое цилиндрическое изделие, предназначенное для введения в прямую кишку и/или колостому для вливания жидкости для промывания из присоединенной системы или блока орошения толстой кишки. Обычно состоит из полого цельноформованного изделия, соединяемого с трубке клизмы/системы промывания на проксимальном конце и вставляется в прямую кишку или соединяется с колостомой на дистальном конце. Изделие может использоваться для открытого (только для введения жидкости) или закрытого (для введения жидкости и выведения отходов) промывания толстой кишки в клинических или домашних условиях, для орошения толстой кишки. Изделие многоразового использования после надлежащего очищения.
18.57. Прочие хирургические инструменты/системы и сопутствующие медицинские изделия
| 317590 | 3. Гастроэнтерологические медицинские изделия | Насадка для промывания толстой кишки, нестерильная, многоразового использования | Нестерильное полое цилиндрическое изделие, предназначенное для введения в прямую кишку и/или колостому для вливания жидкости для промывания из присоединенной системы или блока орошения толстой кишки. Обычно состоит из полого цельноформованного изделия, соединяемого с трубке клизмы/системы промывания на проксимальном конце и вставляется в прямую кишку или соединяется с колостомой на дистальном конце. Изделие может использоваться для открытого (только для введения жидкости) или закрытого (для введения жидкости и выведения отходов) промывания толстой кишки в клинических или домашних условиях, для орошения толстой кишки. Изделие многоразового использования после надлежащего очищения.
3.14. Устройства стомирования и сопутствующие изделия
| 317590 | 6. Медицинские изделия для манипуляций/восстановления тканей/органов человека | Насадка для промывания толстой кишки, нестерильная, многоразового использования | Нестерильное полое цилиндрическое изделие, предназначенное для введения в прямую кишку и/или колостому для вливания жидкости для промывания из присоединенной системы или блока орошения толстой кишки. Обычно состоит из полого цельноформованного изделия, соединяемого с трубке клизмы/системы промывания на проксимальном конце и вставляется в прямую кишку или соединяется с колостомой на дистальном конце. Изделие может использоваться для открытого (только для введения жидкости) или закрытого (для введения жидкости и выведения отходов) промывания толстой кишки в клинических или домашних условиях, для орошения толстой кишки. Изделие многоразового использования после надлежащего очищения.
6.15. Устройства дренирования/удаления жидкостей/тканей
| 317600 | 16. Урологические медицинские изделия | Проводник многоканальный эндоскопический для желудочно-кишечного тракта, управляемый | Стерильная управляемая многопросветная гибкая трубка, предназначенная для функционирования в качестве корпуса для совместимого гибкого эндоскопа и эндоскопических инструментов для облегчения введения эндоскопа и обеспечения независимых рабочих каналов (т.е., не через эндоскоп) для гибких эндоскопических инструментов во время проведения процедур на верхнем отделе желудочно-кишечного тракта (ЖКТ) (например, при размещении фиксаторов ткани). Включает проксимальные порты и элементы управления для направления дистального конца; изделие может использоваться при повторяемом продвижении и извлечении эндоскопа и эндоскопических изделий. Это изделие для одноразового использования.
16.14. Прочие урологические медицинские изделия
| 317600 | 19. Эндоскопические медицинские изделия | Проводник многоканальный эндоскопический для желудочно-кишечного тракта, управляемый | Стерильная управляемая многопросветная гибкая трубка, предназначенная для функционирования в качестве корпуса для совместимого гибкого эндоскопа и эндоскопических инструментов для облегчения введения эндоскопа и обеспечения независимых рабочих каналов (т.е., не через эндоскоп) для гибких эндоскопических инструментов во время проведения процедур на верхнем отделе желудочно-кишечного тракта (ЖКТ) (например, при размещении фиксаторов ткани). Включает проксимальные порты и элементы управления для направления дистального конца; изделие может использоваться при повторяемом продвижении и извлечении эндоскопа и эндоскопических изделий. Это изделие для одноразового использования.
19.15. Прочие эндоскопические медицинские изделия
| 317600 | 3. Гастроэнтерологические медицинские изделия | Проводник многоканальный эндоскопический для желудочно-кишечного тракта, управляемый | Стерильная управляемая многопросветная гибкая трубка, предназначенная для функционирования в качестве корпуса для совместимого гибкого эндоскопа и эндоскопических инструментов для облегчения введения эндоскопа и обеспечения независимых рабочих каналов (т.е., не через эндоскоп) для гибких эндоскопических инструментов во время проведения процедур на верхнем отделе желудочно-кишечного тракта (ЖКТ) (например, при размещении фиксаторов ткани). Включает проксимальные порты и элементы управления для направления дистального конца; изделие может использоваться при повторяемом продвижении и извлечении эндоскопа и эндоскопических изделий. Это изделие для одноразового использования.
3.05. Катетеры гастроэнтерологические и сопутствующие изделия
| 317610 | 5. Медицинские изделия для in vitro диагностики (ИВД) | Множественные аллерген-специфические антитела класса иммуноглобулин Е (IgE) ИВД, набор иммунофлуоресцентный анализ | Набор реагентов и других связанных с ними материалов, предназначенный для качественного и/или количественного определения антител класса иммуноглобулин E (IgE) к множеству специфичных белковых аллергенов (protein allergens) в клиническом образце методом иммунофлуоресцентного анализа.
5.04. Реагенты/наборы для определения аналитов ИВД
5.04.02. Реагенты/наборы для биохимического анализа
| 317620 | 5. Медицинские изделия для in vitro диагностики (ИВД) | Множественные аллерген-специфические/общие антитела класса иммуноглобулин Е (IgE) ИВД, набор иммунофлуоресцентный анализ | Набор реагентов и других связанных с ними материалов, предназначенный для качественного и/или количественного определения антител класса иммуноглобулин E (IgE) к множеству специфичных белковых аллергенов и/или общих антител класса иммуноглобулин E (IgE total) в клиническом образце методом иммунофлуоресцентного анализа.
5.04. Реагенты/наборы для определения аналитов ИВД
5.04.02. Реагенты/наборы для биохимического анализа
| 317630 | 13. Реабилитационные и адаптированные для инвалидов медицинские изделия | Система ирригации прямой кишки/колостомы с электропитанием | Портативный комплект изделий с питанием от батарей, предназначенный для использования на одном пациенте для управляемого введения раствора, не содержащего лекарственных средств, (обычно воды) в прямую кишку для лечения недержания кала или запоров (ирригация прямой кишки) и/или для ирригации колостомы; он не предназначен для промывания всей толстой кишки. Система состоит из емкости, электронного насоса с блоком управления, соединительных трубок и может содержать изделия, контактирующие с пациентом (например, катетер для системы ирригации прямой кишки, насадка для ирригации колостомы), и устройство для зарядки аккумуляторной батареи (например, провод для подключения к сети переменного тока). Система предназначена для использования в домашних условиях и в медицинских учреждениях. Это изделие многоразового использования.
13.07. Средства ухода персональные адаптированные
| 317630 | 16. Урологические медицинские изделия | Система ирригации прямой кишки/колостомы с электропитанием | Портативный комплект изделий с питанием от батарей, предназначенный для использования на одном пациенте для управляемого введения раствора, не содержащего лекарственных средств, (обычно воды) в прямую кишку для лечения недержания кала или запоров (ирригация прямой кишки) и/или для ирригации колостомы; он не предназначен для промывания всей толстой кишки. Система состоит из емкости, электронного насоса с блоком управления, соединительных трубок и может содержать изделия, контактирующие с пациентом (например, катетер для системы ирригации прямой кишки, насадка для ирригации колостомы), и устройство для зарядки аккумуляторной батареи (например, провод для подключения к сети переменного тока). Система предназначена для использования в домашних условиях и в медицинских учреждениях. Это изделие многоразового использования.
16.14. Прочие урологические медицинские изделия
| 317630 | 18. Хирургические инструменты/системы и сопутствующие медицинские изделия | Система ирригации прямой кишки/колостомы с электропитанием | Портативный комплект изделий с питанием от батарей, предназначенный для использования на одном пациенте для управляемого введения раствора, не содержащего лекарственных средств, (обычно воды) в прямую кишку для лечения недержания кала или запоров (ирригация прямой кишки) и/или для ирригации колостомы; он не предназначен для промывания всей толстой кишки. Система состоит из емкости, электронного насоса с блоком управления, соединительных трубок и может содержать изделия, контактирующие с пациентом (например, катетер для системы ирригации прямой кишки, насадка для ирригации колостомы), и устройство для зарядки аккумуляторной батареи (например, провод для подключения к сети переменного тока). Система предназначена для использования в домашних условиях и в медицинских учреждениях. Это изделие многоразового использования.
18.50. Трокары и сопутствующие изделия
| 317630 | 18. Хирургические инструменты/системы и сопутствующие медицинские изделия | Система ирригации прямой кишки/колостомы с электропитанием | Портативный комплект изделий с питанием от батарей, предназначенный для использования на одном пациенте для управляемого введения раствора, не содержащего лекарственных средств, (обычно воды) в прямую кишку для лечения недержания кала или запоров (ирригация прямой кишки) и/или для ирригации колостомы; он не предназначен для промывания всей толстой кишки. Система состоит из емкости, электронного насоса с блоком управления, соединительных трубок и может содержать изделия, контактирующие с пациентом (например, катетер для системы ирригации прямой кишки, насадка для ирригации колостомы), и устройство для зарядки аккумуляторной батареи (например, провод для подключения к сети переменного тока). Система предназначена для использования в домашних условиях и в медицинских учреждениях. Это изделие многоразового использования.
18.57. Прочие хирургические инструменты/системы и сопутствующие медицинские изделия
| 317630 | 3. Гастроэнтерологические медицинские изделия | Система ирригации прямой кишки/колостомы с электропитанием | Портативный комплект изделий с питанием от батарей, предназначенный для использования на одном пациенте для управляемого введения раствора, не содержащего лекарственных средств, (обычно воды) в прямую кишку для лечения недержания кала или запоров (ирригация прямой кишки) и/или для ирригации колостомы; он не предназначен для промывания всей толстой кишки. Система состоит из емкости, электронного насоса с блоком управления, соединительных трубок и может содержать изделия, контактирующие с пациентом (например, катетер для системы ирригации прямой кишки, насадка для ирригации колостомы), и устройство для зарядки аккумуляторной батареи (например, провод для подключения к сети переменного тока). Система предназначена для использования в домашних условиях и в медицинских учреждениях. Это изделие многоразового использования.
3.14. Устройства стомирования и сопутствующие изделия
| 317630 | 6. Медицинские изделия для манипуляций/восстановления тканей/органов человека | Система ирригации прямой кишки/колостомы с электропитанием | Портативный комплект изделий с питанием от батарей, предназначенный для использования на одном пациенте для управляемого введения раствора, не содержащего лекарственных средств, (обычно воды) в прямую кишку для лечения недержания кала или запоров (ирригация прямой кишки) и/или для ирригации колостомы; он не предназначен для промывания всей толстой кишки. Система состоит из емкости, электронного насоса с блоком управления, соединительных трубок и может содержать изделия, контактирующие с пациентом (например, катетер для системы ирригации прямой кишки, насадка для ирригации колостомы), и устройство для зарядки аккумуляторной батареи (например, провод для подключения к сети переменного тока). Система предназначена для использования в домашних условиях и в медицинских учреждениях. Это изделие многоразового использования.
6.15. Устройства дренирования/удаления жидкостей/тканей
| 317640 | 5. Медицинские изделия для in vitro диагностики (ИВД) | Коагулометр для домашнего использования/использования вблизи пациента ИВД контроль | Портативное устройство, с питанием от батареи, предназначенное для использования непрофессионалами в домашних или похожих условиях, или медицинскими работниками для диагностики вблизи пациента, с целью проверки работы коагулометра с помощью электронной стимуляции активности клинического образца, в котором происходит образование сгустка в процессе in vitro изучения коагуляции. Устройство, как правило, состоит из трубчатого корпуса, содержащего свободный вращающийся магнит, который запрограммирован на прекращение вращения в заранее заданном интервале для имитации конечной точки процесса свертывания в пробирке.
5.01. Анализаторы ИВД
5.01.06. Анализаторы коагулологические
| 317650 | 11. Офтальмологические медицинские изделия | Набор универсальный для клинического обследования пациентов | Набор переносных устройств с питанием от батареи, может включать руководство, предназначенных для использования врачом, чтобы помочь выполнить части общего физического обследования пациента [т.е. оториноларингологическое (ЛОР) и офтальмологическое обследование, измерения кровяного давления, температуры], обычно проводящегося в учреждениях первичной медицинской помощи. Устройства (например, анероидный сфигмоманометр, отоскоп, офтальмоскоп, электронный термометр), как правило, помещены в зарядную станцию с питанием от электросети (например, настольную, настенную) или переносной футляр, который может включать принадлежности (например, ушное зеркало, запасные лампочки). Устройство многоразового использования, которое может содержать некоторые одноразовые устройства.
11.17. Офтальмоскопы и сопутствующие изделия
| 317650 | 14. Сердечно-сосудистые медицинские изделия | Набор универсальный для клинического обследования пациентов | Набор переносных устройств с питанием от батареи, может включать руководство, предназначенных для использования врачом, чтобы помочь выполнить части общего физического обследования пациента [т.е. оториноларингологическое (ЛОР) и офтальмологическое обследование, измерения кровяного давления, температуры], обычно проводящегося в учреждениях первичной медицинской помощи. Устройства (например, анероидный сфигмоманометр, отоскоп, офтальмоскоп, электронный термометр), как правило, помещены в зарядную станцию с питанием от электросети (например, настольную, настенную) или переносной футляр, который может включать принадлежности (например, ушное зеркало, запасные лампочки). Устройство многоразового использования, которое может содержать некоторые одноразовые устройства.
14.11. Медицинские изделия для анализа гемодинамики
| 317650 | 2. Вспомогательные и общебольничные медицинские изделия | Набор универсальный для клинического обследования пациентов | Набор переносных устройств с питанием от батареи, может включать руководство, предназначенных для использования врачом, чтобы помочь выполнить части общего физического обследования пациента [т.е. оториноларингологическое (ЛОР) и офтальмологическое обследование, измерения кровяного давления, температуры], обычно проводящегося в учреждениях первичной медицинской помощи. Устройства (например, анероидный сфигмоманометр, отоскоп, офтальмоскоп, электронный термометр), как правило, помещены в зарядную станцию с питанием от электросети (например, настольную, настенную) или переносной футляр, который может включать принадлежности (например, ушное зеркало, запасные лампочки). Устройство многоразового использования, которое может содержать некоторые одноразовые устройства.
2.56. Прочие вспомогательные и общебольничные медицинские изделия
| 317650 | 7. Медицинские изделия для отоларингологии | Набор универсальный для клинического обследования пациентов | Набор переносных устройств с питанием от батареи, может включать руководство, предназначенных для использования врачом, чтобы помочь выполнить части общего физического обследования пациента [т.е. оториноларингологическое (ЛОР) и офтальмологическое обследование, измерения кровяного давления, температуры], обычно проводящегося в учреждениях первичной медицинской помощи. Устройства (например, анероидный сфигмоманометр, отоскоп, офтальмоскоп, электронный термометр), как правило, помещены в зарядную станцию с питанием от электросети (например, настольную, настенную) или переносной футляр, который может включать принадлежности (например, ушное зеркало, запасные лампочки). Устройство многоразового использования, которое может содержать некоторые одноразовые устройства.
7.17. Устройства оптической визуализации оториноларингологические и сопутствующие изделия
| 317660 | 6. Медицинские изделия для манипуляций/восстановления тканей/органов человека | Лазер для мышечно-скелетной/физиотерапии, для домашнего использования | Электроприводной диодный лазер, предназначенный для неинвазивной лазерной терапии [например, фототерапии инфракрасным светом, лазерной терапии низкоинтенсивным уровнем излучения (НИЛИ)] для местного лечения заболеваний опорно-двигательного аппарата (например, боли в мышцах, спортивных травм, ревматизма, заболеваний суставов и мягких/соединительных тканей), улучшая кровообращение в зонах воздействия для ускорения заживления или для безыгольной акупунктуры. Обычно состоит из аппликатора в форме ручки, предназначенного для чрескожной передачи энергии видимого красного/инфракрасного лазерного излучения. Предназначен для использования как медицинскими работниками в клинических условиях, так и для домашнего использования.
6.10. Системы терапии ран и сопутствующие изделия
| 317670 | 6. Медицинские изделия для манипуляций/восстановления тканей/органов человека | Лазер для физиотерапии/опорно-двигательной системы, профессиональный | Электроприводной диодный лазер, предназначенный для нехирургической лазерной терапии [например, лазерной инфракрасной фототерапии, лазерной терапии низкоинтенсивным уровнем излучения (НИЛИ)] для местного лечения заболеваний опорно-двигательного аппарата (например, боли в мышцах, спортивных травм, заболеваний суставов и мягких/соединительных тканей), улучшая кровообращение в зонах воздействия для ускорения заживления или для безыгольной акупунктуры. Обычно состоит из блока управления, который может быть установлен на мобильной тележке, ножного переключателя и подключенного аппликатора/направляющей луча, предназначенных для внутренней (например, интравагинальной) или чрескожной передачи энергиивидимого красного/инфракрасного лазерного излучения/тепла. Предназначен для использования медицинскими работниками исключительно в клинических условиях.
6.10. Системы терапии ран и сопутствующие изделия
| 317690 | 6. Медицинские изделия для манипуляций/восстановления тканей/органов человека | Подкладка медицинская текстильная общего назначения, стерильная | Стерильный рулон, лист или предварительно определенная форма из волокон (например, полиэстера), предназначенная для применения и/или использования в качестве компресса на участке тела для различных превентивных/терапевтических целей (например, в качестве подкладки под гипс и компрессионной повязки), как правило, накладывается на неповрежденную здоровую кожу. Обычно свободно [без рецепта] отпускается без рецепта (ОТС) для использования в здравоохранительных учреждениях и в домашних условиях. Это изделие для одноразового использования.
6.06. Повязки и сопутствующие изделия
| 317700 | 10. Ортопедические медицинские изделия | Нож для биоматриксного имплантата мениска | Настольный ручной хирургический инструмент предназначен для вырезания/иссечения биоматриксного имплантата мениска (например, свиного, бычьего) с заданной формой при подготовке к имплантации для пацента после менискэктомии. Инструмент представляет собой набор для резки, который может включать множество режущих лезвий. Это изделие многоразового использования, подлежащие стерилизации перед использованием.
10.22. Прочие ортопедические медицинские изделия
| 317700 | 18. Хирургические инструменты/системы и сопутствующие медицинские изделия | Нож для биоматриксного имплантата мениска | Настольный ручной хирургический инструмент предназначен для вырезания/иссечения биоматриксного имплантата мениска (например, свиного, бычьего) с заданной формой при подготовке к имплантации для пацента после менискэктомии. Инструмент представляет собой набор для резки, который может включать множество режущих лезвий. Это изделие многоразового использования, подлежащие стерилизации перед использованием.
18.57. Прочие хирургические инструменты/системы и сопутствующие медицинские изделия
| 317700 | 6. Медицинские изделия для манипуляций/восстановления тканей/органов человека | Нож для биоматриксного имплантата мениска | Настольный ручной хирургический инструмент предназначен для вырезания/иссечения биоматриксного имплантата мениска (например, свиного, бычьего) с заданной формой при подготовке к имплантации для пацента после менискэктомии. Инструмент представляет собой набор для резки, который может включать множество режущих лезвий. Это изделие многоразового использования, подлежащие стерилизации перед использованием.
6.14. Трансплантаты и сопутствующие изделия
| 317700 | 6. Медицинские изделия для манипуляций/восстановления тканей/органов человека | Нож для биоматриксного имплантата мениска | Настольный ручной хирургический инструмент предназначен для вырезания/иссечения биоматриксного имплантата мениска (например, свиного, бычьего) с заданной формой при подготовке к имплантации для пацента после менискэктомии. Инструмент представляет собой набор для резки, который может включать множество режущих лезвий. Это изделие многоразового использования, подлежащие стерилизации перед использованием.
6.17. Прочие медицинские изделия для манипуляций/восстановления тканей/органов человека
| 317710 | 14. Сердечно-сосудистые медицинские изделия | Устройство для неинвазивного измеренения параметров сердечно-сосудистой системы | Автоматизированное, работающее от сети переменного тока, портативное электронное устройство, предназначенное для измерения множества сердечно-сосудистых параметров [включая электрокардиограмму (ЭКГ), фонокардиограмму (ФКГ), кривую импульса сонной артерии, кривую импульса бедренной артерии и кривую импульса/давление крови четырех конечностей], чтобы помочь в диагностике сердечных заболеваний и заболеваний периферических сосудов. Оно, как правило, состоит из модулей управления / анализа / дисплея с манжетами, электродами, аудиодатчиками и датчиками давления, расположенными в стратегических позициях по всему телу. Устройство, как правило, применяется работником здравоохранения.
14.11. Медицинские изделия для анализа гемодинамики
| 317720 | 15. Стоматологические медицинские изделия | Вещество красящее для выявление кариеса зубов | Жидкое вещество, предназначенное для использования в стоматологии в качестве красителя для выявления ранних стадий кариеса и/или для наблюдения за развитием кариеса. Обычно в комплект входят два вида растворов (например, фторидов металлов), которые наносятся отдельно на подозреваемые области зуба/зубов. Они меняют цвет в присутствии кариес-продуцирующих бактерий или бактериальных остатков и/или остатков тканей зуба из кариозных очагов. Полученное окрашивание можно наблюдать в течение длительного времени для оценки прогрессирования/уменьшения кариеса. После применения данное изделие не может использоваться повторно.
15.03. Детекторы зубного кариеса и сопутствующие изделия
| 317730 | 15. Стоматологические медицинские изделия | Система лазерная диодная для стоматологии | Комплект изделий, работающих от сети (переменного тока), в котором подводимая энергия используется для возбуждения диода с целью создания пучка интенсивного когерентного монохроматического электромагнитного излучения для разрезания, удаления, испарения и коагуляции тканей в процессе проведения различных стоматологических процедур, таких как хирургические операции на мягких тканях ротовой полости, гингивэктомия, уменьшение воспаления, терапия полости рта и отбеливание зубов. Она включает в себя портативный диодный источник лазерного излучения, гибкий оптоволоконный кабель и элементы управления/ножной выключатель. В комплект может входить перезаряжаемая аккумуляторная батарея.
15.20. Системы лазерные стоматологические
| 317730 | 18. Хирургические инструменты/системы и сопутствующие медицинские изделия | Система лазерная диодная для стоматологии | Комплект изделий, работающих от сети (переменного тока), в котором подводимая энергия используется для возбуждения диода с целью создания пучка интенсивного когерентного монохроматического электромагнитного излучения для разрезания, удаления, испарения и коагуляции тканей в процессе проведения различных стоматологических процедур, таких как хирургические операции на мягких тканях ротовой полости, гингивэктомия, уменьшение воспаления, терапия полости рта и отбеливание зубов. Она включает в себя портативный диодный источник лазерного излучения, гибкий оптоволоконный кабель и элементы управления/ножной выключатель. В комплект может входить перезаряжаемая аккумуляторная батарея.
18.42. Системы лазерные хирургические
| 317740 | 15. Стоматологические медицинские изделия | Канюля для введения стоматологического материала, одноразового использования | Жесткое или полужесткое изделие с просветом (стоматологический наконечник), предназначенное для направления и распределения стоматологического материала/раствора [например, амальгамы для реставрации зубов, композита, протравочного раствора (протравки), местного стомалогического анестетика] из стоматологического шприца или похожего аппликатора на зубах, слизистой оболочке полости рта или деснах пациента; изделие не предназначено для проникновения внутрь ткани (не является иглой), не предназначено для промывания корневого канала и может использоваться в стоматологии вне рта пациента. Это изделие для одноразового использования.
15.01. Аппликаторы стоматологические
| 317740 | 15. Стоматологические медицинские изделия | Канюля для введения стоматологического материала, одноразового использования | Жесткое или полужесткое изделие с просветом (стоматологический наконечник), предназначенное для направления и распределения стоматологического материала/раствора [например, амальгамы для реставрации зубов, композита, протравочного раствора (протравки), местного стомалогического анестетика] из стоматологического шприца или похожего аппликатора на зубах, слизистой оболочке полости рта или деснах пациента; изделие не предназначено для проникновения внутрь ткани (не является иглой), не предназначено для промывания корневого канала и может использоваться в стоматологии вне рта пациента. Это изделие для одноразового использования.
15.10. Канюли стоматологические
| 317770 | 17. Физиотерапевтические медицинские изделия | Гель обезболивающий с охлаждающим эффектом | Нестерильное желатинового вещество (например, спирт, растительный экстракт), которое наносится наружно и смягчает боль в мускулах и суставах (например, в результате стресса, ожога, травмы) в результате охлаждающего эффекта на коже через испарение, вещество воздействует только на эпидермис. Обычно представлен в свободном доступе [без рецепта] для применения в быту или в медицинских учреждениях. После применения его нельзя использовать повторно.
17.07. Прочие физиотерапевтические медицинские изделия
| 317780 | 13. Реабилитационные и адаптированные для инвалидов медицинские изделия | Имплантат для поддержки стомы | Стерильное нерассасывающееся изделие, предназначенное для имплантации в стенку брюшной полости во время проведения процедуры наложения гастро-урологической стомы с целью минимизации риска образования парастомальной грыжи за счет поддержки стенки брюшной полости, окружающей стому. Изготавливается из синтетического полимерного материала, как правило, в форме тканого воротника с фланцем; доступны изделия различных размеров. Это изделие для одноразового использования.
13.07. Средства ухода персональные адаптированные
| 317780 | 16. Урологические медицинские изделия | Имплантат для поддержки стомы | Стерильное нерассасывающееся изделие, предназначенное для имплантации в стенку брюшной полости во время проведения процедуры наложения гастро-урологической стомы с целью минимизации риска образования парастомальной грыжи за счет поддержки стенки брюшной полости, окружающей стому. Изготавливается из синтетического полимерного материала, как правило, в форме тканого воротника с фланцем; доступны изделия различных размеров. Это изделие для одноразового использования.
16.14. Прочие урологические медицинские изделия
| 317780 | 18. Хирургические инструменты/системы и сопутствующие медицинские изделия | Имплантат для поддержки стомы | Стерильное нерассасывающееся изделие, предназначенное для имплантации в стенку брюшной полости во время проведения процедуры наложения гастро-урологической стомы с целью минимизации риска образования парастомальной грыжи за счет поддержки стенки брюшной полости, окружающей стому. Изготавливается из синтетического полимерного материала, как правило, в форме тканого воротника с фланцем; доступны изделия различных размеров. Это изделие для одноразового использования.
18.50. Трокары и сопутствующие изделия
| 317780 | 18. Хирургические инструменты/системы и сопутствующие медицинские изделия | Имплантат для поддержки стомы | Стерильное нерассасывающееся изделие, предназначенное для имплантации в стенку брюшной полости во время проведения процедуры наложения гастро-урологической стомы с целью минимизации риска образования парастомальной грыжи за счет поддержки стенки брюшной полости, окружающей стому. Изготавливается из синтетического полимерного материала, как правило, в форме тканого воротника с фланцем; доступны изделия различных размеров. Это изделие для одноразового использования.
18.57. Прочие хирургические инструменты/системы и сопутствующие медицинские изделия
| 317780 | 3. Гастроэнтерологические медицинские изделия | Имплантат для поддержки стомы | Стерильное нерассасывающееся изделие, предназначенное для имплантации в стенку брюшной полости во время проведения процедуры наложения гастро-урологической стомы с целью минимизации риска образования парастомальной грыжи за счет поддержки стенки брюшной полости, окружающей стому. Изготавливается из синтетического полимерного материала, как правило, в форме тканого воротника с фланцем; доступны изделия различных размеров. Это изделие для одноразового использования.
3.13. Трубки гастроэнтерологические и сопутствующие изделия
| 317780 | 3. Гастроэнтерологические медицинские изделия | Имплантат для поддержки стомы | Стерильное нерассасывающееся изделие, предназначенное для имплантации в стенку брюшной полости во время проведения процедуры наложения гастро-урологической стомы с целью минимизации риска образования парастомальной грыжи за счет поддержки стенки брюшной полости, окружающей стому. Изготавливается из синтетического полимерного материала, как правило, в форме тканого воротника с фланцем; доступны изделия различных размеров. Это изделие для одноразового использования.
3.14. Устройства стомирования и сопутствующие изделия
| 317780 | 6. Медицинские изделия для манипуляций/восстановления тканей/органов человека | Имплантат для поддержки стомы | Стерильное нерассасывающееся изделие, предназначенное для имплантации в стенку брюшной полости во время проведения процедуры наложения гастро-урологической стомы с целью минимизации риска образования парастомальной грыжи за счет поддержки стенки брюшной полости, окружающей стому. Изготавливается из синтетического полимерного материала, как правило, в форме тканого воротника с фланцем; доступны изделия различных размеров. Это изделие для одноразового использования.
6.17. Прочие медицинские изделия для манипуляций/восстановления тканей/органов человека
| 317790 | 2. Вспомогательные и общебольничные медицинские изделия | Система центрифугирования крови | Комплект изделий, разработанных для автоматической обработки крови, имеющих к ней отношение компонентов или клеточных продуктов (например, пуповинной крови, костного мозга) в закрытой стерильной среде путем центрифугирования для изоляции ее составляющих (например, клеток, плазмы). Комплект обычно состоит из работающего от сети (сети переменного тока) процессора со встроенной центрифугой, одноразового набора, в который входит камера для центрифугирования, в которую вводится кровь, и где она осаждается в виде отдельных компонентов во время процесса центрифугирования, а также прикладное программное обеспечение со специфическим протоколом. Система не соединяется с донором или пациентом и, как правило, используется для заготовки стволовых клеток и в регенеративной медицине.
2.56. Прочие вспомогательные и общебольничные медицинские изделия
| 317790 | 6. Медицинские изделия для манипуляций/восстановления тканей/органов человека | Система центрифугирования крови | Комплект изделий, разработанных для автоматической обработки крови, имеющих к ней отношение компонентов или клеточных продуктов (например, пуповинной крови, костного мозга) в закрытой стерильной среде путем центрифугирования для изоляции ее составляющих (например, клеток, плазмы). Комплект обычно состоит из работающего от сети (сети переменного тока) процессора со встроенной центрифугой, одноразового набора, в который входит камера для центрифугирования, в которую вводится кровь, и где она осаждается в виде отдельных компонентов во время процесса центрифугирования, а также прикладное программное обеспечение со специфическим протоколом. Система не соединяется с донором или пациентом и, как правило, используется для заготовки стволовых клеток и в регенеративной медицине.
6.02. Изделия для сбора/обработки/транспортирования биологических жидкостей/тканей
| 317800 | 2. Вспомогательные и общебольничные медицинские изделия | Прикладное программное обеспечение для системы центрифугирования крови | Прикладное программное обеспечение, предназначенное для того, чтобы пользователь мог выбрать параметры для специфических назначений (протоколов) системы центрифугирования крови. Система является специально предназначенной для этих целей аппаратной платформой, разработанной для автоматизированной обработки крови, ее компонентов или клеточных продуктов (например, пуповинной крови, костного мозга) в закрытой стерильной среде путем центрифугирования для выделения ее составляющих (например, клеток, плазмы). В комплект обычно входят обновления для программного обеспечения.
2.56. Прочие вспомогательные и общебольничные медицинские изделия
| 317800 | 6. Медицинские изделия для манипуляций/восстановления тканей/органов человека | Прикладное программное обеспечение для системы центрифугирования крови | Прикладное программное обеспечение, предназначенное для того, чтобы пользователь мог выбрать параметры для специфических назначений (протоколов) системы центрифугирования крови. Система является специально предназначенной для этих целей аппаратной платформой, разработанной для автоматизированной обработки крови, ее компонентов или клеточных продуктов (например, пуповинной крови, костного мозга) в закрытой стерильной среде путем центрифугирования для выделения ее составляющих (например, клеток, плазмы). В комплект обычно входят обновления для программного обеспечения.
6.02. Изделия для сбора/обработки/транспортирования биологических жидкостей/тканей
| 317810 | 2. Вспомогательные и общебольничные медицинские изделия | Блок обработки данных для системы центрифугирования крови | Работающее от сети (сети переменного тока) портативное изделие, являющееся компонентом системы центрифугирования крови, разработанной для автоматической обработки крови, имеющих к ней отношение компонентов или клеточных продуктов (например, пуповинной крови, костного мозга) в закрытой стерильной среде путем центрифугирования для изоляции ее составляющих (например, клеток, плазмы). Это программируемое изделие со встроенной камерой для центрифугирования, предназначенное для обеспечения работы режима центробежного и осевого смещения камеры для центрифугирования, равно как и работы направленных клапанов, контролирующих поток составляющих крови в пакеты для сбора. Изделие не соединяется с донором или пациентом.
2.56. Прочие вспомогательные и общебольничные медицинские изделия
| 317810 | 6. Медицинские изделия для манипуляций/восстановления тканей/органов человека | Блок обработки данных для системы центрифугирования крови | Работающее от сети (сети переменного тока) портативное изделие, являющееся компонентом системы центрифугирования крови, разработанной для автоматической обработки крови, имеющих к ней отношение компонентов или клеточных продуктов (например, пуповинной крови, костного мозга) в закрытой стерильной среде путем центрифугирования для изоляции ее составляющих (например, клеток, плазмы). Это программируемое изделие со встроенной камерой для центрифугирования, предназначенное для обеспечения работы режима центробежного и осевого смещения камеры для центрифугирования, равно как и работы направленных клапанов, контролирующих поток составляющих крови в пакеты для сбора. Изделие не соединяется с донором или пациентом.
6.02. Изделия для сбора/обработки/транспортирования биологических жидкостей/тканей
| 317820 | 12. Радиологические медицинские изделия | Прикладное программное обеспечение для фотодинамической терапии простаты | Автономная прикладная программа, предназначенная для работы с использованием неспециализированных аппаратных средств [например, персонального компьютера (ПК), ноутбука, распределенной сети] при проведении прицельной фотодинамической терапии сосудов для лечении рака предстательной железы. Как правило, в ней хранятся/отображаются демографические/клинические данные пациента со специальными параметрами лазерного воздействия (например, количество, длина, расположение волокон), применяемого совместно с фармацевтическим фотосенсибилизирующим средством. Эти параметры обычно берутся из диагностических изображений (например, ультразвуковых, изображений, магнитно-резонансной визуализации) предстательной железы. В программу обычно включены обновления программного обеспечения.
12.08. Системы радиологические диагностические и сопутствующие изделия
12.08.15. Системы ультразвуковой визуализации и сопутствующие изделия
| 317820 | 16. Урологические медицинские изделия | Прикладное программное обеспечение для фотодинамической терапии простаты | Автономная прикладная программа, предназначенная для работы с использованием неспециализированных аппаратных средств [например, персонального компьютера (ПК), ноутбука, распределенной сети] при проведении прицельной фотодинамической терапии сосудов для лечении рака предстательной железы. Как правило, в ней хранятся/отображаются демографические/клинические данные пациента со специальными параметрами лазерного воздействия (например, количество, длина, расположение волокон), применяемого совместно с фармацевтическим фотосенсибилизирующим средством. Эти параметры обычно берутся из диагностических изображений (например, ультразвуковых, изображений, магнитно-резонансной визуализации) предстательной железы. В программу обычно включены обновления программного обеспечения.
16.14. Прочие урологические медицинские изделия
| 317820 | 3. Гастроэнтерологические медицинские изделия | Прикладное программное обеспечение для фотодинамической терапии простаты | Автономная прикладная программа, предназначенная для работы с использованием неспециализированных аппаратных средств [например, персонального компьютера (ПК), ноутбука, распределенной сети] при проведении прицельной фотодинамической терапии сосудов для лечении рака предстательной железы. Как правило, в ней хранятся/отображаются демографические/клинические данные пациента со специальными параметрами лазерного воздействия (например, количество, длина, расположение волокон), применяемого совместно с фармацевтическим фотосенсибилизирующим средством. Эти параметры обычно берутся из диагностических изображений (например, ультразвуковых, изображений, магнитно-резонансной визуализации) предстательной железы. В программу обычно включены обновления программного обеспечения.
3.16. Прочие гастроэнтерологические медицинские изделия
| 317830 | 18. Хирургические инструменты/системы и сопутствующие медицинские изделия | Система ушивания ран для лапароскопии | Стерильное рассасывающееся имплантируемое изделие, предназначенное для использования во время лапароскопической операции, чтобы обеспечить соединение подкожной ткани после удаления лапароскопического порта/гильзы. Состоит из шовного материала с прикрепленным коротким элементом (фиксатором) и часто включает в себя пластиковый направитель, который может иметь различные формы в зависимости от способа лапароскопического ввода, и металлический (например, из нержавеющей стали) и/или пластиковый толкатель. Направитель и толкатель используются для доставки шовного материала таким образом, чтобы фиксатор попал глубоко в рану, с возможностью наложения шва после удаления лапароскопического порта/гильзы.
18.57. Прочие хирургические инструменты/системы и сопутствующие медицинские изделия
| 317830 | 19. Эндоскопические медицинские изделия | Система ушивания ран для лапароскопии | Стерильное рассасывающееся имплантируемое изделие, предназначенное для использования во время лапароскопической операции, чтобы обеспечить соединение подкожной ткани после удаления лапароскопического порта/гильзы. Состоит из шовного материала с прикрепленным коротким элементом (фиксатором) и часто включает в себя пластиковый направитель, который может иметь различные формы в зависимости от способа лапароскопического ввода, и металлический (например, из нержавеющей стали) и/или пластиковый толкатель. Направитель и толкатель используются для доставки шовного материала таким образом, чтобы фиксатор попал глубоко в рану, с возможностью наложения шва после удаления лапароскопического порта/гильзы.
19.05. Лапараскопы и сопутствующие изделия
| 317840 | 2. Вспомогательные и общебольничные медицинские изделия | Сетка для стабилизации имплантируемой инфузионной помпы | Стерильное имплантируемое тканое/плетеное или пористое изделие из нерассасывающегося синтетического полимера, предназначенное для обертывания имплантируемой инфузионной помпы для ее стабилизации в подкожном кармане, в месте ее имплантации. Сетка не содержит антибактериальных средств.
2.05. Инфузионные насосы и сопутствующие изделия
| 317840 | 6. Медицинские изделия для манипуляций/восстановления тканей/органов человека | Сетка для стабилизации имплантируемой инфузионной помпы | Стерильное имплантируемое тканое/плетеное или пористое изделие из нерассасывающегося синтетического полимера, предназначенное для обертывания имплантируемой инфузионной помпы для ее стабилизации в подкожном кармане, в месте ее имплантации. Сетка не содержит антибактериальных средств.
6.17. Прочие медицинские изделия для манипуляций/восстановления тканей/органов человека
| 317850 | 10. Ортопедические медицинские изделия | Имплантат для снижения нагрузки на коленный сустав | Стерильное имплантируемое металлическое устройство для снижения нагрузки на медиальный отдел коленного сустава при лечении дегенеративных изменений суставного хряща (например, остеоартрита) в случае отсутствия других изменений сустава (например, при отсутствии другого протеза). Обычно состоит из оснований, которые фиксируются к медиальной стороне феморальных и тибиальных мыщелков и удерживаются на месте пружинным поглотителем, который поглощает, перераспределяет или сдвигает нагрузку на медиальный отдел колена. Имплантат устанавливается подкожно и экстракапсулярно, обычно вводится через небольшие кожные надрезы. Как правило, поставляется вместе с необходимыми для имплантации винтами и хирургическими инструментами.
10.15. Протезы суставов имплантируемые и сопутствующие изделия
| 317860 | 9. Нейрологические медицинские изделия | Система для лечения ночного апноэ имплантируемая, с фиксированной частотой | Комплект устройств для лечения в домашних условиях обструктивного ночного апноэ с использованием имплантированного генератора импульсов и отведения для обеспечения автономной электростимуляции с фиксированной частотой для передачи периодических электрических стимулов к подъязычному нерву (направленная стимуляция подъязычного нерва). Может быть двух видов: 1) имплантированный генератор импульсов с имплантированным отведением и электродной манжетой с переносным пультом управления/зарядным устройством, используемым пациентом; или 2) стимулятор без питания с плоскими электродами и внешним блоком управления с питанием от батареи, питание на имплантат от которого подается телеметрически.
9.09. Системы электростимуляции периферических нервов
| 317870 | 9. Нейрологические медицинские изделия | Программное обеспечение для управления имплантируемыми устройствами электростимуляции | Программное обеспечение, предназначенное для оказания помощи в управлении имплантируемым устройством электростимуляции. Может быть предназначено для использования в одной или нескольких областях, включая: 1) настройку различных параметров электрического импульса (например, амплитуды, частоты, длительности) для проведения периодической электростимуляции; 2) визуализации после имплантации; 3) оценка параметров программирования; 4) сбор клинических данных пациента.
9.13. Прочие нейрологические медицинские изделия
| 317880 | 9. Нейрологические медицинские изделия | Программатор/устройство зарядное для имплантируемой системы для лечения ночного апноэ | Нестерильный переносной компонент имплантируемой системы для лечения ночного апноэ с питанием от батареи, используемый пациентом для телеметрической связи с имплантированным генератором импульсов для управления лечением и перезарядки батареи генератора импульсов. Он имеет пользовательский интерфейс интегрированного программного обеспечения с мембранной клавиатурой и цифровым дисплеем.
9.13. Прочие нейрологические медицинские изделия
| 317890 | 9. Нейрологические медицинские изделия | Генератор импульсов для имплантируемой системы для лечения ночного апноэ | Имплантируемый компонент имплантируемой системы для лечения ночного апноэ с питанием от батареи, предназначенный для передачи электрических стимулов к подъязычному нерву (направленная стимуляция подъязычного нерва) для лечения в домашних условиях обструктивного ночного апноэ. Электростимуляция может быть автономной с фиксированной частотой или регулируемая датчиком дыхания. Состоит из генератора импульсов, обычно имплантированного в передний треугольник шеи или рядом с ним, изолированного соединительного провода и электродной манжеты для соединения с подъязычным нервом. Устройство управляется и заряжается телеметрически с помощью внешнего устройства.
9.13. Прочие нейрологические медицинские изделия
| 317900 | 11. Офтальмологические медицинские изделия | Инструмент для введения капсульного стабилизирующего кольца | Нестерильный управляемый вручную хирургический инструмент, предназначенный для имплантации капсульного стабилизирующего кольца в капсулярный мешок хрусталика при хирургическом вмешательстве с имплантацией интраокулярной линзы (ИОЛ) (например, удалении катаракты). Он обычно состоит из трубчатого дистального наконечника с согнутой в виде крючка проволокой внутри, присоединенного к проксимальному поршневому механизму. Капсульное кольцо захватывается и убирается в наконечник, затем наконечник вводится в глаз, и кольцо разворачивается с помощью поршня. Это изделие многоразового использования, подлежащее стерилизации перед использованием.
11.19. Протезы интраокулярные и сопутствующие изделия
| 317930 | 16. Урологические медицинские изделия | Набор процедурный для чрескожной биопсии печени | Набор стерильных изделий, предназначенных для использования при получении образца ткани чрескожно из системы желчных протоков для гистологического анализа, как правило, под контролем рентгеноскопической визуализации. Обычно в набор входят гибкие щипцы для биопсии, состоящие из рукоятки, корпуса и стандартных отщепляющих чашечек для взятия образца ткани, а также различные инструменты, необходимые для получения доступа к желчным протокам [например, игла (иглы), интродьюсер (интродьюсеры), проволочный направитель (направители) и катетер (катетеры)]. Это изделия для одноразового использования.
16.14. Прочие урологические медицинские изделия
| 317930 | 3. Гастроэнтерологические медицинские изделия | Набор процедурный для чрескожной биопсии печени | Набор стерильных изделий, предназначенных для использования при получении образца ткани чрескожно из системы желчных протоков для гистологического анализа, как правило, под контролем рентгеноскопической визуализации. Обычно в набор входят гибкие щипцы для биопсии, состоящие из рукоятки, корпуса и стандартных отщепляющих чашечек для взятия образца ткани, а также различные инструменты, необходимые для получения доступа к желчным протокам [например, игла (иглы), интродьюсер (интродьюсеры), проволочный направитель (направители) и катетер (катетеры)]. Это изделия для одноразового использования.
3.16. Прочие гастроэнтерологические медицинские изделия
| 317930 | 6. Медицинские изделия для манипуляций/восстановления тканей/органов человека | Набор процедурный для чрескожной биопсии печени | Набор стерильных изделий, предназначенных для использования при получении образца ткани чрескожно из системы желчных протоков для гистологического анализа, как правило, под контролем рентгеноскопической визуализации. Обычно в набор входят гибкие щипцы для биопсии, состоящие из рукоятки, корпуса и стандартных отщепляющих чашечек для взятия образца ткани, а также различные инструменты, необходимые для получения доступа к желчным протокам [например, игла (иглы), интродьюсер (интродьюсеры), проволочный направитель (направители) и катетер (катетеры)]. Это изделия для одноразового использования.
6.02. Изделия для сбора/обработки/транспортирования биологических жидкостей/тканей
| 317940 | 14. Сердечно-сосудистые медицинские изделия | Устройство обратной связи для сердечно-легочной реанимации, с электропитанием | Портативное устройство с питанием от батарей предназначено для обеспечения обратной связи в режиме реального времени при ручной компрессии грудной клетки (то есть, глубины компрессии), выполняемой во время сердечно-легочной реанимации пациента при остановке сердца, или во время тренировки на модели для обучения навыкам реанимации. Оно, как правило, состоит из грудной пластины с цифровым дисплеем, которая располагается на грудине и нажимает на грудину во время непрямого массажа сердца; и опорной плиты, которая находится под пациентом. Оно основано на электромагнитной передаче сигналов между пластинами для измерения глубины компрессии, а также может передавать информацию о синхронизации (например, метроном, время задержки, подсказки для вентиляции). Оно предназначено для использования людьми, обучающимися навыкам сердечно-легочной реанимации.
14.25. Прочие сердечно-сосудистые медицинские изделия
| 317950 | 1. Анестезиологические и респираторные медицинские изделия | Клапан противопожарный | Нестерильное предохранительное изделие, предназначенное для установки в трубку подачи кислорода для автоматической остановки притока кислорода и изоляции подачи кислорода в случае возникновения возгорания. Оно, как правило, состоит из двухстороннего небольшого коннектора для трубок, содержащего плавкий предохранитель. Это изделие для одного пациента, пригодное для многоразового использования.
1.05. Анестезиологические системы и сопутствующие изделия
| 317950 | 1. Анестезиологические и респираторные медицинские изделия | Клапан противопожарный | Нестерильное предохранительное изделие, предназначенное для установки в трубку подачи кислорода для автоматической остановки притока кислорода и изоляции подачи кислорода в случае возникновения возгорания. Оно, как правило, состоит из двухстороннего небольшого коннектора для трубок, содержащего плавкий предохранитель. Это изделие для одного пациента, пригодное для многоразового использования.
1.07. Вентиляторы респираторные и сопутствующие изделия
| 317950 | 1. Анестезиологические и респираторные медицинские изделия | Клапан противопожарный | Нестерильное предохранительное изделие, предназначенное для установки в трубку подачи кислорода для автоматической остановки притока кислорода и изоляции подачи кислорода в случае возникновения возгорания. Оно, как правило, состоит из двухстороннего небольшого коннектора для трубок, содержащего плавкий предохранитель. Это изделие для одного пациента, пригодное для многоразового использования.
1.18. Оборудование для подведения анестезиологических и респираторных газов
| 317950 | 13. Реабилитационные и адаптированные для инвалидов медицинские изделия | Клапан противопожарный | Нестерильное предохранительное изделие, предназначенное для установки в трубку подачи кислорода для автоматической остановки притока кислорода и изоляции подачи кислорода в случае возникновения возгорания. Оно, как правило, состоит из двухстороннего небольшого коннектора для трубок, содержащего плавкий предохранитель. Это изделие для одного пациента, пригодное для многоразового использования.
13.03. Изделия/оборудование домашнее адаптированные
| 317960 | 18. Хирургические инструменты/системы и сопутствующие медицинские изделия | Система лазерная хирургическая диодная общего назначения/для различных областей применения | Лазерное установка, работающая от сети переменного тока, в которой поступающая энергия используется для возбуждения диода с целью создания интенсивного терапевтического лазерного излучения для осуществления надрезов, удаления и коагуляции тканей при использовании в общей хирургии и/или в различных специальных областях хирургии (неспециализированная система), таких как липолиз, внутривенная лазерная терапия, чрескожная лазерная декомпрессия диска, лечение доброкачественной гиперплазии предстательной железы и оториноларингологические (ЛОР) вмешательства. Она содержит лазерный диодный источник света, гибкий оптоволоконный кабель и элементы управления/ножной переключатель.
18.42. Системы лазерные хирургические
| 317970 | 2. Вспомогательные и общебольничные медицинские изделия | Адаптер для очистки просвета хирургического инструмента, многоразового использования | Изделие, предназначенное для соединения просвета соответствующего хирургического инструмента (например, эндоскопа) или другого чистящего приспособления с трубкой аппарата для мытья/дезинфекции или водопроводным краном для обеспечения лучшего промывания и/или очищения внутри просвета хирургического инструмента. Как правило, используется при предварительной чистке (т.е., для удаления большого количества крови и других органических остатков) перед дезинфекцией или стерилизацией. Это изделие, пригодное для многоразового использования.
2.56. Прочие вспомогательные и общебольничные медицинские изделия
| 317990 | 14. Сердечно-сосудистые медицинские изделия | Пластина измерительная для дефекта межпредсердной перегородки | Стерильная пластиковая пластина, содержащая ряд отверстий различного диаметра, предназначенная для измерения диаметра надувного измерительного баллона сердечного катетера для помощи в определении размера дефекта межпредсердной перегородки. Она обычно используется при транскатетерном закрытии дефекта путем установки баллона в дефекте, регистрации количества жидкости, необходимой для заполнения баллона с размером дефекта, затем заправки баллона вне тела и помещения его в различные отверстия на пластине для определения диаметра. Устройство одноразового использования.
14.10. Катетеры кардиологические и сопутствующие изделия
| 318040 | 14. Сердечно-сосудистые медицинские изделия | Протез аортального клапана механический двустворчатый/протез аорты из биологического полимера | Стерильный искусственный заменитель естественного аортального сердечного клапана, содержащий отрезок кровеносного сосуда из биологического полимера (сосудистый протез), предназначенный для имплантации во время операции на открытом сердце для одновременной замены дисфункционального аортального клапана и восстановления/замены поврежденного или пораженного участка восходящей аорты (например, в случае аневризмы, расслоения или дилатации). Компонент клапана состоит из двух полукруглых, покрытых пиролитическим углеродом или полимерных створок, которые вращаются вокруг стоек, прикрепленных к корпусу клапана с помощью шарниров; синтетический полимерный кровеносный сосуд разработан в соответствии с анатомией корня аорты и пропитан рассасывающимся желатином животного происхождения.
14.14. Медицинские изделия для сердечно-сосудистой хирургии
| 318040 | 14. Сердечно-сосудистые медицинские изделия | Протез аортального клапана механический двустворчатый/протез аорты из биологического полимера | Стерильный искусственный заменитель естественного аортального сердечного клапана, содержащий отрезок кровеносного сосуда из биологического полимера (сосудистый протез), предназначенный для имплантации во время операции на открытом сердце для одновременной замены дисфункционального аортального клапана и восстановления/замены поврежденного или пораженного участка восходящей аорты (например, в случае аневризмы, расслоения или дилатации). Компонент клапана состоит из двух полукруглых, покрытых пиролитическим углеродом или полимерных створок, которые вращаются вокруг стоек, прикрепленных к корпусу клапана с помощью шарниров; синтетический полимерный кровеносный сосуд разработан в соответствии с анатомией корня аорты и пропитан рассасывающимся желатином животного происхождения.
14.18. Протезы сердечно-сосудистые и сопутствующие изделия
| 318040 | 6. Медицинские изделия для манипуляций/восстановления тканей/органов человека | Протез аортального клапана механический двустворчатый/протез аорты из биологического полимера | Стерильный искусственный заменитель естественного аортального сердечного клапана, содержащий отрезок кровеносного сосуда из биологического полимера (сосудистый протез), предназначенный для имплантации во время операции на открытом сердце для одновременной замены дисфункционального аортального клапана и восстановления/замены поврежденного или пораженного участка восходящей аорты (например, в случае аневризмы, расслоения или дилатации). Компонент клапана состоит из двух полукруглых, покрытых пиролитическим углеродом или полимерных створок, которые вращаются вокруг стоек, прикрепленных к корпусу клапана с помощью шарниров; синтетический полимерный кровеносный сосуд разработан в соответствии с анатомией корня аорты и пропитан рассасывающимся желатином животного происхождения.
6.14. Трансплантаты и сопутствующие изделия
| 318050 | 14. Сердечно-сосудистые медицинские изделия | Биопротез сердечного аортального клапана/протез аорты из синтетического полимера | Стерильный имплантируемый ксенотрансплантат (например, свиной или бычий сердечный клапан), содержащий отрезок синтетического полимерного кровеносного сосуда (сосудистого протеза), предназначенный для одновременной замены дисфункционального аортального сердечного клапана и восстановления/замены поврежденной или пораженной восходящей аорты (например, в случаях аневризмы, расслоения или дилатации). Изделие специально обрабатывается, чтобы ткань клапана стала нежизнеспособной, в то время как прикрепленный синтетический кровеносный сосуд разработан в соответствии с анатомией корня аорты.
14.14. Медицинские изделия для сердечно-сосудистой хирургии
| 318050 | 14. Сердечно-сосудистые медицинские изделия | Биопротез сердечного аортального клапана/протез аорты из синтетического полимера | Стерильный имплантируемый ксенотрансплантат (например, свиной или бычий сердечный клапан), содержащий отрезок синтетического полимерного кровеносного сосуда (сосудистого протеза), предназначенный для одновременной замены дисфункционального аортального сердечного клапана и восстановления/замены поврежденной или пораженной восходящей аорты (например, в случаях аневризмы, расслоения или дилатации). Изделие специально обрабатывается, чтобы ткань клапана стала нежизнеспособной, в то время как прикрепленный синтетический кровеносный сосуд разработан в соответствии с анатомией корня аорты.
14.18. Протезы сердечно-сосудистые и сопутствующие изделия
| 318050 | 6. Медицинские изделия для манипуляций/восстановления тканей/органов человека | Биопротез сердечного аортального клапана/протез аорты из синтетического полимера | Стерильный имплантируемый ксенотрансплантат (например, свиной или бычий сердечный клапан), содержащий отрезок синтетического полимерного кровеносного сосуда (сосудистого протеза), предназначенный для одновременной замены дисфункционального аортального сердечного клапана и восстановления/замены поврежденной или пораженной восходящей аорты (например, в случаях аневризмы, расслоения или дилатации). Изделие специально обрабатывается, чтобы ткань клапана стала нежизнеспособной, в то время как прикрепленный синтетический кровеносный сосуд разработан в соответствии с анатомией корня аорты.
6.14. Трансплантаты и сопутствующие изделия
| 318060 | 2. Вспомогательные и общебольничные медицинские изделия | Автоинъектор нервно-паралитическим антидотом | Переносной прибор, как правило, в форме большого карандаша с несколькими нервно-паралитическими антидотами, которые используются для оказания первой помощи в ответ на нервно-паралитическую интоксикацию. Это подпружиненный прибор, предварительно заполненный двумя или более нервно-паралитическими фармацевтическими препаратами (например, реактиватором антихолинэстеразы, атропином, бензодиазепином), которые смешиваются из отдельных камер при механической активации прибора и впоследствии вводятся в мышцы через прилагаемую иглу. Прибор можно использовать самостоятельно при возникновении риска интоксикации (например, у военных, охранников) или медицинским работником. Это устройство одноразового применения.
2.06. Инъекторы лекарственных средств/вакцин
| 318070 | 10. Ортопедические медицинские изделия | Адаптер хирургический для головного кольца гало-аппарата для иммобилизации шейного отдела позвоночника | Нестерильное металлическое устройство, используемое для стабилизации головы и шеи при проведении хирургического вмешательства на шейном отделе позвоночника и работающее как соединитель между головным кольцом для иммобилизации шейного отдела позвоночника и конструкцией с несколькими сочленениями, присоединенной к операционному столу. Бывает различных форм в зависимости от необходимости размещения пациента в положении лежа на животе или на спине. Устройство для многоразового использования.
10.19. Тракционные системы и сопутствующие изделия
| 318070 | 9. Нейрологические медицинские изделия | Адаптер хирургический для головного кольца гало-аппарата для иммобилизации шейного отдела позвоночника | Нестерильное металлическое устройство, используемое для стабилизации головы и шеи при проведении хирургического вмешательства на шейном отделе позвоночника и работающее как соединитель между головным кольцом для иммобилизации шейного отдела позвоночника и конструкцией с несколькими сочленениями, присоединенной к операционному столу. Бывает различных форм в зависимости от необходимости размещения пациента в положении лежа на животе или на спине. Устройство для многоразового использования.
9.03. Изделия хирургические нейрологические
| 318080 | 10. Ортопедические медицинские изделия | Гало-аппарат для иммобилизации шейного отдела позвоночника, одноразового использования | Комплект ортопедических изделий, разработанных для иммобилизации шейного отдела позвоночника (костей шеи) после травмы или хирургического вмешательства, для защиты костей от повреждающих их движений в процессе восстановления. Широко известен как "обруч-жилет" и состоит из кольца (колец) вокруг шеи (обруча), которое присоединяется к черепу болтами с резьбой, специального мягкого жилета/бандажа, четырех стержней с запорными механизмами, соединяющих головное кольцо с жилетом, а также необходимых инструментов. Изделие, как правило, изготавливается из ферромагнитных или неферромагнитно-активных материалов [для возможности проведения магнитно-резонансной томографии (МРТ)]; доступны изделия различных размеров. Это изделия для одноразового использования.
10.17. Системы спинальной фиксации и сопутствующие изделия
| 318080 | 10. Ортопедические медицинские изделия | Гало-аппарат для иммобилизации шейного отдела позвоночника, одноразового использования | Комплект ортопедических изделий, разработанных для иммобилизации шейного отдела позвоночника (костей шеи) после травмы или хирургического вмешательства, для защиты костей от повреждающих их движений в процессе восстановления. Широко известен как "обруч-жилет" и состоит из кольца (колец) вокруг шеи (обруча), которое присоединяется к черепу болтами с резьбой, специального мягкого жилета/бандажа, четырех стержней с запорными механизмами, соединяющих головное кольцо с жилетом, а также необходимых инструментов. Изделие, как правило, изготавливается из ферромагнитных или неферромагнитно-активных материалов [для возможности проведения магнитно-резонансной томографии (МРТ)]; доступны изделия различных размеров. Это изделия для одноразового использования.
10.19. Тракционные системы и сопутствующие изделия
| 318090 | 1. Анестезиологические и респираторные медицинские изделия | Щетка для очистки ларингеального воздуховода | Нестерильное изделие, состоящее из ручки на проксимальном конце с длинным стержнем и щетинками, волокнами или шипами на дистальном конце и предназначенное для очистки многоразового ларингеального воздуховода. Щетинки, волокна или шипы, как правило, выступают наружу вокруг центрального стержня. Стержнеподобная ручка может быть гибкой или жесткой, щетина может быть мягкой или жесткой. Это изделие многоразового использования, подлежащее стерилизации перед использованием.
1.25. Устройства систем искусственной вентиляции
| 318100 | 1. Анестезиологические и респираторные медицинские изделия | Устройство для откачивания воздуха из манжеты для ларингеального воздуховода | Нестерильное устройство предназначено для обеспечения полного откачивания воздуха из манжеты для многоразового ларингеального воздуховода с тем, чтобы успешно осуществить введение и эффективно очистить/стерилизовать ларингеальный воздуховод. Оно может состоять из синтетической формы (например, силиконовой), на которую манжета давит и сдувается. Это устройство многоразового использования, подлежащее стерилизации перед использованием.
1.25. Устройства систем искусственной вентиляции
| 318110 | 1. Анестезиологические и респираторные медицинские изделия | Интродьюсер для ларингеального воздуховода | Нестерильное устройство, предназначенное для введения ларингеального воздуховода в полость глотки пациента при одновременном снижении или устранении необходимости манипуляции пальцами во рту. Как правило, устройство имеет вид металлической лопатки с ручкой и может быть установлено на ларингеальном воздуховоде во время его введения. Это устройство многоразового использования, подлежащее стерилизации перед использованием.
1.25. Устройства систем искусственной вентиляции
| 318120 | 1. Анестезиологические и респираторные медицинские изделия | Светоизлучатель для ларингоскопа | Нестерильное портативное, работающее от батареи устройство, предназначенное для обеспечения ларингоскопа (т.е., для интубации жесткого типа) источником света при установке в рукоятку ларингоскопа. Обычно оно состоит из съемной цилиндрической ячейки, передающей свет, который излучается от рукоятки ларингоскопа через оптоволоконный клинок ларингоскопа для освещения дыхательных путей. Устройство может заряжаться кинетическим или электрическим образом. Устройство многоразового использования.
1.26. Прочие анестезиологические и респираторные медицинские изделия
| 318120 | 19. Эндоскопические медицинские изделия | Светоизлучатель для ларингоскопа | Нестерильное портативное, работающее от батареи устройство, предназначенное для обеспечения ларингоскопа (т.е., для интубации жесткого типа) источником света при установке в рукоятку ларингоскопа. Обычно оно состоит из съемной цилиндрической ячейки, передающей свет, который излучается от рукоятки ларингоскопа через оптоволоконный клинок ларингоскопа для освещения дыхательных путей. Устройство может заряжаться кинетическим или электрическим образом. Устройство многоразового использования.
19.06. Ларингоскопы и сопутствующие изделия
| 318150 | 1. Анестезиологические и респираторные медицинские изделия | Фильтр воздушный назальный, тканевый | Нестерильное изделие, предназначенное для фильтрации микрочастиц, таких как пыльца, пыль и бактерии из воздуха, вдыхаемого пациентом через нос (например, страдающего аллергией, на вредном производстве). Оно изготовлено из тканого фильтрующего материала (например, флиса), обычно носится в носу (например, установлено в носовые проходы). Обычно отпускается без рецепта врача. Это изделие для использования одним пациентом, многоразового использования.
1.26. Прочие анестезиологические и респираторные медицинские изделия
| 318150 | 7. Медицинские изделия для отоларингологии | Фильтр воздушный назальный, тканевый | Нестерильное изделие, предназначенное для фильтрации микрочастиц, таких как пыльца, пыль и бактерии из воздуха, вдыхаемого пациентом через нос (например, страдающего аллергией, на вредном производстве). Оно изготовлено из тканого фильтрующего материала (например, флиса), обычно носится в носу (например, установлено в носовые проходы). Обычно отпускается без рецепта врача. Это изделие для использования одним пациентом, многоразового использования.
7.19. Прочие медицинские изделия для отоларингологии
| 318160 | 14. Сердечно-сосудистые медицинские изделия | Катетер фильтра для защиты от эмболии | Гибкая трубка с дистальным фильтром, предназначенная для временного чрескожного введения в кровеносный сосуд (например, в дугу аорты) во время сердечно-сосудистой операции для обеспечения защиты от церебральной и/или легочной эмболии путем фильтрации эмболов при сохранении проходимости кровеносных сосудов; некоторые типы обеспечивают рабочий канал для дополнительных интервенционных изделий; катетер не предназначен для использования на коронарных или церебральных сосудах. Фильтр достигает необходимого диаметра при развертывании и передает внешнее радиальное усилие на поверхность просвета кровеносного сосуда, что способствует обеспечению стабильности и полной фильтрации; эмболы могут быть захвачены или отклонены. Это изделие одноразового использования.
14.03. Внутрисосудистые фильтры и сопутствующие изделия
| 318170 | 14. Сердечно-сосудистые медицинские изделия | Флоуметр лазерный доплеровский | Мобильное устройство с питанием от сети переменного тока, предназначенное для использования лазерной доплеровской флоуметрии для измерения скорости микро- и макрососудистого кровообращения с целью оценки сосудистого сопротивления (например, из-за сгустков, стеноза, механических повреждений и заболеваний периферических сосудов). Оно, как правило, измеряет кровоток/перфузию, количество чрескожного кислорода и/или углекислого газа и может содержать модули для тепловой провокации и контроля давления. Оно обычно состоит из разных лазерных доплеровских зондов, датчиков температуры и манжеты/датчиков для измерения давления, подключенных к программно-управляемому блоку управления/видеодисплею.
14.11. Медицинские изделия для анализа гемодинамики
| 318180 | 2. Вспомогательные и общебольничные медицинские изделия | Тестер времени воздействия лазера | Переносной прибор с питанием от батарей, который используется для измерения времени воздействия лазера, работающего в видимой области спектра, с целью тестирования/калибровки. Он обычно состоит из устройства для измерения лазерного излучения, соединенного с цифровым дисплеем. Он предназначен для использования медицинским работником (т.е., техническим специалистом) в клинических условиях.
2.56. Прочие вспомогательные и общебольничные медицинские изделия
| 318190 | 12. Радиологические медицинские изделия | Система дозиметрическая на МОП-транзисторах для лучевой терапии | Комплект изделий, использующих технологию на МОП-транзисторах, которая применяется для верификации и мониторинга мгновенных или антропоморфных дозиметрических данных о пациенте во время проведения лучевой терапии и радиологических процедур. Как правило, состоит из нескольких МОП-дозиметров, соединенных проводами, портативного устройства для считывания дозиметрических данных с питанием от батареи и прикладного программного обеспечения; здесь может также применяться технология беспроводного обмена данными. Обычно программные приложения включают в себя дозиметрию и лучевую терапию при онкологических заболеваниях, подтверждение плана лечения для дозиметрии in vivo, брахитерапию, интраоперационную лучевую терапию, лучевую терапию под визуаляционным контролем, исследование.
12.02. Измерители излучения
| 318190 | 12. Радиологические медицинские изделия | Система дозиметрическая на МОП-транзисторах для лучевой терапии | Комплект изделий, использующих технологию на МОП-транзисторах, которая применяется для верификации и мониторинга мгновенных или антропоморфных дозиметрических данных о пациенте во время проведения лучевой терапии и радиологических процедур. Как правило, состоит из нескольких МОП-дозиметров, соединенных проводами, портативного устройства для считывания дозиметрических данных с питанием от батареи и прикладного программного обеспечения; здесь может также применяться технология беспроводного обмена данными. Обычно программные приложения включают в себя дозиметрию и лучевую терапию при онкологических заболеваниях, подтверждение плана лечения для дозиметрии in vivo, брахитерапию, интраоперационную лучевую терапию, лучевую терапию под визуаляционным контролем, исследование.
12.09. Системы радиологические терапевтические и сопутствующие изделия
12.09.02. Системы брахитерапии сопутствующие изделия
| 318190 | 12. Радиологические медицинские изделия | Система дозиметрическая на МОП-транзисторах для лучевой терапии | Комплект изделий, использующих технологию на МОП-транзисторах, которая применяется для верификации и мониторинга мгновенных или антропоморфных дозиметрических данных о пациенте во время проведения лучевой терапии и радиологических процедур. Как правило, состоит из нескольких МОП-дозиметров, соединенных проводами, портативного устройства для считывания дозиметрических данных с питанием от батареи и прикладного программного обеспечения; здесь может также применяться технология беспроводного обмена данными. Обычно программные приложения включают в себя дозиметрию и лучевую терапию при онкологических заболеваниях, подтверждение плана лечения для дозиметрии in vivo, брахитерапию, интраоперационную лучевую терапию, лучевую терапию под визуаляционным контролем, исследование.
12.13. Экраны/защиты/ограничители излучения
| 318190 | 2. Вспомогательные и общебольничные медицинские изделия | Система дозиметрическая на МОП-транзисторах для лучевой терапии | Комплект изделий, использующих технологию на МОП-транзисторах, которая применяется для верификации и мониторинга мгновенных или антропоморфных дозиметрических данных о пациенте во время проведения лучевой терапии и радиологических процедур. Как правило, состоит из нескольких МОП-дозиметров, соединенных проводами, портативного устройства для считывания дозиметрических данных с питанием от батареи и прикладного программного обеспечения; здесь может также применяться технология беспроводного обмена данными. Обычно программные приложения включают в себя дозиметрию и лучевую терапию при онкологических заболеваниях, подтверждение плана лечения для дозиметрии in vivo, брахитерапию, интраоперационную лучевую терапию, лучевую терапию под визуаляционным контролем, исследование.
2.56. Прочие вспомогательные и общебольничные медицинские изделия
| 318210 | 12. Радиологические медицинские изделия | Дозиметр для дозиметрической системы на МОП-транзисторах для лучевой терапии | Нестерильное изделие, использующее технологию МОП-транзистора и являющееся компонентом дозиметрической системы на МОП-транзисторах для лучевой терапии, применяемой для верификации и мониторинга мгновенных или антропоморфных дозиметрических данных о пациенте во время проведения лучевой терапии и радиологических процедур. Состоит из небольшого дозиметра (датчика) МОП на дистальном конце с электропроводящим проводом, который соединяется с устройством для считывания дозиметрических данных для записи данных. Обычно помещается (при помощи лейкопластыря) на тело пациента в область воздействия лучевой терапии или в катетер для брахитерапии in vivo. Это изделие, пригодное для многоразового использования.
12.02. Измерители излучения
| 318210 | 12. Радиологические медицинские изделия | Дозиметр для дозиметрической системы на МОП-транзисторах для лучевой терапии | Нестерильное изделие, использующее технологию МОП-транзистора и являющееся компонентом дозиметрической системы на МОП-транзисторах для лучевой терапии, применяемой для верификации и мониторинга мгновенных или антропоморфных дозиметрических данных о пациенте во время проведения лучевой терапии и радиологических процедур. Состоит из небольшого дозиметра (датчика) МОП на дистальном конце с электропроводящим проводом, который соединяется с устройством для считывания дозиметрических данных для записи данных. Обычно помещается (при помощи лейкопластыря) на тело пациента в область воздействия лучевой терапии или в катетер для брахитерапии in vivo. Это изделие, пригодное для многоразового использования.
12.09. Системы радиологические терапевтические и сопутствующие изделия
12.09.02. Системы брахитерапии сопутствующие изделия
| 318210 | 12. Радиологические медицинские изделия | Дозиметр для дозиметрической системы на МОП-транзисторах для лучевой терапии | Нестерильное изделие, использующее технологию МОП-транзистора и являющееся компонентом дозиметрической системы на МОП-транзисторах для лучевой терапии, применяемой для верификации и мониторинга мгновенных или антропоморфных дозиметрических данных о пациенте во время проведения лучевой терапии и радиологических процедур. Состоит из небольшого дозиметра (датчика) МОП на дистальном конце с электропроводящим проводом, который соединяется с устройством для считывания дозиметрических данных для записи данных. Обычно помещается (при помощи лейкопластыря) на тело пациента в область воздействия лучевой терапии или в катетер для брахитерапии in vivo. Это изделие, пригодное для многоразового использования.
12.13. Экраны/защиты/ограничители излучения
| 318210 | 2. Вспомогательные и общебольничные медицинские изделия | Дозиметр для дозиметрической системы на МОП-транзисторах для лучевой терапии | Нестерильное изделие, использующее технологию МОП-транзистора и являющееся компонентом дозиметрической системы на МОП-транзисторах для лучевой терапии, применяемой для верификации и мониторинга мгновенных или антропоморфных дозиметрических данных о пациенте во время проведения лучевой терапии и радиологических процедур. Состоит из небольшого дозиметра (датчика) МОП на дистальном конце с электропроводящим проводом, который соединяется с устройством для считывания дозиметрических данных для записи данных. Обычно помещается (при помощи лейкопластыря) на тело пациента в область воздействия лучевой терапии или в катетер для брахитерапии in vivo. Это изделие, пригодное для многоразового использования.
2.56. Прочие вспомогательные и общебольничные медицинские изделия
| 318220 | 12. Радиологические медицинские изделия | Устройство для считывания данных для дозиметрической системы на МОП-транзисторах для лучевой терапии | Портативный полуавтоматический инструмент с питанием от сети (с аккумуляторными батареями), элемент дозиметрической системы на МОП-транзисторах для лучевой терапии, который применяется вместе с проводным дозиметром МОП-транзистора для получения, отображения, хранения и передачи дозиметрических данных. Дозиметр (датчик), соединенный с этим прибором в процессе контролирования или верификации мгновенных или антропоморфических дозиметрических данных в рамках радиологической процедуры/исследования. Прибор работает с минимальным привлечением оператора и автоматизацией некоторых, но не всех процедур; при этом может использоваться технология беспроводной передачи данных.
12.02. Измерители излучения
| 318220 | 12. Радиологические медицинские изделия | Устройство для считывания данных для дозиметрической системы на МОП-транзисторах для лучевой терапии | Портативный полуавтоматический инструмент с питанием от сети (с аккумуляторными батареями), элемент дозиметрической системы на МОП-транзисторах для лучевой терапии, который применяется вместе с проводным дозиметром МОП-транзистора для получения, отображения, хранения и передачи дозиметрических данных. Дозиметр (датчик), соединенный с этим прибором в процессе контролирования или верификации мгновенных или антропоморфических дозиметрических данных в рамках радиологической процедуры/исследования. Прибор работает с минимальным привлечением оператора и автоматизацией некоторых, но не всех процедур; при этом может использоваться технология беспроводной передачи данных.
12.09. Системы радиологические терапевтические и сопутствующие изделия
12.09.02. Системы брахитерапии сопутствующие изделия
| 318220 | 12. Радиологические медицинские изделия | Устройство для считывания данных для дозиметрической системы на МОП-транзисторах для лучевой терапии | Портативный полуавтоматический инструмент с питанием от сети (с аккумуляторными батареями), элемент дозиметрической системы на МОП-транзисторах для лучевой терапии, который применяется вместе с проводным дозиметром МОП-транзистора для получения, отображения, хранения и передачи дозиметрических данных. Дозиметр (датчик), соединенный с этим прибором в процессе контролирования или верификации мгновенных или антропоморфических дозиметрических данных в рамках радиологической процедуры/исследования. Прибор работает с минимальным привлечением оператора и автоматизацией некоторых, но не всех процедур; при этом может использоваться технология беспроводной передачи данных.
12.13. Экраны/защиты/ограничители излучения
| 318220 | 2. Вспомогательные и общебольничные медицинские изделия | Устройство для считывания данных для дозиметрической системы на МОП-транзисторах для лучевой терапии | Портативный полуавтоматический инструмент с питанием от сети (с аккумуляторными батареями), элемент дозиметрической системы на МОП-транзисторах для лучевой терапии, который применяется вместе с проводным дозиметром МОП-транзистора для получения, отображения, хранения и передачи дозиметрических данных. Дозиметр (датчик), соединенный с этим прибором в процессе контролирования или верификации мгновенных или антропоморфических дозиметрических данных в рамках радиологической процедуры/исследования. Прибор работает с минимальным привлечением оператора и автоматизацией некоторых, но не всех процедур; при этом может использоваться технология беспроводной передачи данных.
2.56. Прочие вспомогательные и общебольничные медицинские изделия
| 318230 | 13. Реабилитационные и адаптированные для инвалидов медицинские изделия | Презерватив мужской стандартный, животного проихождения | Оболочка сделана из животного происхождения материалов (например, из овчины), предназначенных, чтобы полностью покрыть пенис во время полового акта для предотвращения спермы от получения доступа к женского репродуктивного тракта. Она показана только для предупреждения беременности, а не для профилактики инфекций, передаваемых половым путем (ИППП), и, как правило, содержит смазочные материалы.
13.13. Прочие реабилитационные и адаптационные медицинские изделия
| 318230 | 16. Урологические медицинские изделия | Презерватив мужской стандартный, животного проихождения | Оболочка сделана из животного происхождения материалов (например, из овчины), предназначенных, чтобы полностью покрыть пенис во время полового акта для предотвращения спермы от получения доступа к женского репродуктивного тракта. Она показана только для предупреждения беременности, а не для профилактики инфекций, передаваемых половым путем (ИППП), и, как правило, содержит смазочные материалы.
16.08. Презервативы мужские
| 318240 | 18. Хирургические инструменты/системы и сопутствующие медицинские изделия | Наконечник интродьюсера для протеза слуховой косточки | Нестерильный ручной хирургический инструмент предназначен для того, чтобы направить/контролировать поток воздуха от внешней хирургической аспирационной системы к прикрепленному наконечнику для управления уровнем всасывания/манипулирования протезом слуховой косточки во время имплантации. Он, как правило, состоит из металлической трубки определенной формы с отверстием для пальцев, используемого для изменения уровня всасывания. Это устройство многоразового использования, подлежащее стерилизации перед использованием.
18.57. Прочие хирургические инструменты/системы и сопутствующие медицинские изделия
| 318240 | 7. Медицинские изделия для отоларингологии | Наконечник интродьюсера для протеза слуховой косточки | Нестерильный ручной хирургический инструмент предназначен для того, чтобы направить/контролировать поток воздуха от внешней хирургической аспирационной системы к прикрепленному наконечнику для управления уровнем всасывания/манипулирования протезом слуховой косточки во время имплантации. Он, как правило, состоит из металлической трубки определенной формы с отверстием для пальцев, используемого для изменения уровня всасывания. Это устройство многоразового использования, подлежащее стерилизации перед использованием.
7.19. Прочие медицинские изделия для отоларингологии
| 318250 | 18. Хирургические инструменты/системы и сопутствующие медицинские изделия | Насадка интродьюсера для протеза слуховой косточки | Стерильный хирургический инструмент предназначен для прикрепления к рукоятке интродьюсера протеза слуховой косточки для управления уровнем всасывания/манипулирования протезом слуховой косточки во время имплантации. Он обычно состоит из металлической трубки определенной формы с дистальным концом предназначеным для размещения определенного протеза слуховой косточки. Это изделие одноразового использования.
18.57. Прочие хирургические инструменты/системы и сопутствующие медицинские изделия
| 318250 | 7. Медицинские изделия для отоларингологии | Насадка интродьюсера для протеза слуховой косточки | Стерильный хирургический инструмент предназначен для прикрепления к рукоятке интродьюсера протеза слуховой косточки для управления уровнем всасывания/манипулирования протезом слуховой косточки во время имплантации. Он обычно состоит из металлической трубки определенной формы с дистальным концом предназначеным для размещения определенного протеза слуховой косточки. Это изделие одноразового использования.
7.19. Прочие медицинские изделия для отоларингологии
| 318260 | 5. Медицинские изделия для in vitro диагностики (ИВД) | Десмопластическая мелкокруглоклеточная опухоль ИВД, контрольный материал | Материал, используемый для подтверждения качества анализа, предназначенный для использования при исследовании клинического образца для диагностирования, мониторинга или прогнозирования возникновения десмопластической мелкокруглоклеточной опухоли (desmoplastic small round cell tumour (DSRCT)), связанной с уникальной транслокацией t(11;22)(p13;q12), обусловленной перестройкой генов саркомы Юинга (Ewing's sarcoma) и опухоли Вильямса (Wilms tumour), или генов EWSR1 и WT1.
5.04. Реагенты/наборы для определения аналитов ИВД
5.04.04. Реагенты/наборы для генетического анализа
| 318270 | 5. Медицинские изделия для in vitro диагностики (ИВД) | Десмопластическая мелкокруглоклеточная опухоль ИВД, набор, анализ нуклеиновых кислот | Набор реагентов и других связанных с ними материалов, предназначенный для оценки клинического образца для диагностирования, мониторинга или прогнозирования возникновения десмопластической мелкокруглоклеточной опухоли (desmoplastic small round cell tumour (DSRCT)) методом анализа нуклеиновых кислот. Данная опухоль связанна с уникальной транслокацией t(11;22)(p13;q12), обусловленной перестройкой генов саркомы Юинга (Ewing's sarcoma) и опухоли Вильямса (Wilms tumour), или генов EWSR1 и WT1.
5.04. Реагенты/наборы для определения аналитов ИВД
5.04.04. Реагенты/наборы для генетического анализа
| 318280 | 5. Медицинские изделия для in vitro диагностики (ИВД) | Десмопластическая мелкокруглоклеточная опухоль ИВД, праймер | Определенный фрагмент одноцепочечной нуклеиновой кислоты, который связывается и инициирует репликацию матрицы нуклеиновой кислоты-мишени в анализе, предназначенный для использования при исследовании клинического образца для диагностирования, мониторинга и прогнозирования возникновения десмопластической мелкокруглоклеточной опухоли (DSRCT). DSRCT связана с уникальной транслокацией (11, 22) (p13; q12), обусловленной перестройкой генов саркомы Юинга и опухоли Вильямса, или генов EWSR1 и WT1.
5.04. Реагенты/наборы для определения аналитов ИВД
5.04.04. Реагенты/наборы для генетического анализа
| 318290 | 5. Медицинские изделия для in vitro диагностики (ИВД) | Десмопластическая мелкокруглоклеточная опухоль ИВД, реагент | Определенный фрагмент одноцепочечной нуклеиновой кислоты, который связывается и инициирует репликацию матрицы нуклеиновой кислоты-мишени в анализе, предназначенном для исследования клинического образца для диагностирования, мониторинга или прогнозирования возникновения десмопластической мелкокруглоклеточной опухоли (desmoplastic small round cell tumour (DSRCT)), связанной с уникальной транслокацией t(11;22)(p13;q12), обусловленной перестройкой генов саркомы Юинга (Ewing's sarcoma) и опухоли Вильямса (Wilms tumour), или генов EWSR1 и WT1.
5.04. Реагенты/наборы для определения аналитов ИВД
5.04.04. Реагенты/наборы для генетического анализа
| 318300 | 6. Медицинские изделия для манипуляций/восстановления тканей/органов человека | Ограничитель глубины введения материала для реконструкции ткани | Стерильное изделие, предназначенное для подсоединения к соответствующему инъектору/шприцу с материалом для реконструкции ткани для инъекции этого реконструктивного материала на предварительно определенную глубину. Обычно состоит из пластиковой рукоятки, которую можно регулировать по длине инъектора и которая окружает иглу для предотвращения ее введения дальше желаемой глубины; изделие предназначено для использования лицом, оказывающим медицинскую помощь. Это изделие для одноразового использования.
6.17. Прочие медицинские изделия для манипуляций/восстановления тканей/органов человека
| 318300 | 8. Медицинские изделия для пластической хирургии, дерматологии и косметологии | Ограничитель глубины введения материала для реконструкции ткани | Стерильное изделие, предназначенное для подсоединения к соответствующему инъектору/шприцу с материалом для реконструкции ткани для инъекции этого реконструктивного материала на предварительно определенную глубину. Обычно состоит из пластиковой рукоятки, которую можно регулировать по длине инъектора и которая окружает иглу для предотвращения ее введения дальше желаемой глубины; изделие предназначено для использования лицом, оказывающим медицинскую помощь. Это изделие для одноразового использования.
8.08. Прочие медицинские изделия для пластической хирургии, дерматологии и косметологии
| 318320 | 13. Реабилитационные и адаптированные для инвалидов медицинские изделия | Интродьюсер для инсулиновой инфузионной канюли | Нестерильное ручное механическое изделие, с помощью которого подкожно в жировую ткань вводят канюлю/иглу, используемую вместе с инсулиновой инфузионной помпой. Изделие, как правило, состоит из небольшого корпуса, в который заключают канюлю, и спускового механизма для автоматического введения канюли/иглы в ткани. Предназначено для использования в домашних условиях. Это изделие, пригодное для многоразового использования.
13.05. Средства медицинские персональные адаптированные
| 318320 | 2. Вспомогательные и общебольничные медицинские изделия | Интродьюсер для инсулиновой инфузионной канюли | Нестерильное ручное механическое изделие, с помощью которого подкожно в жировую ткань вводят канюлю/иглу, используемую вместе с инсулиновой инфузионной помпой. Изделие, как правило, состоит из небольшого корпуса, в который заключают канюлю, и спускового механизма для автоматического введения канюли/иглы в ткани. Предназначено для использования в домашних условиях. Это изделие, пригодное для многоразового использования.
2.05. Инфузионные насосы и сопутствующие изделия
| 318340 | 13. Реабилитационные и адаптированные для инвалидов медицинские изделия | Облучатель фототерапевтический внутриушной для лечения сезонных эмоциональных расстройств | Портативное работающее от батареи изделие, предназначенное для подачи яркого света на светочувствительные участки головного мозга через слуховой канал для лечения пациентов с сезлнными аффективными расстройствами. Состоит из небольшого блока управления, соединенного со светоизлучающими наушниками. Изделие обычно свободно отпускается без рецепта врача для использования в домашних условиях.
13.05. Средства медицинские персональные адаптированные
| 318340 | 9. Нейрологические медицинские изделия | Облучатель фототерапевтический внутриушной для лечения сезонных эмоциональных расстройств | Портативное работающее от батареи изделие, предназначенное для подачи яркого света на светочувствительные участки головного мозга через слуховой канал для лечения пациентов с сезлнными аффективными расстройствами. Состоит из небольшого блока управления, соединенного со светоизлучающими наушниками. Изделие обычно свободно отпускается без рецепта врача для использования в домашних условиях.
9.13. Прочие нейрологические медицинские изделия
| 318350 | 18. Хирургические инструменты/системы и сопутствующие медицинские изделия | Нож оториноларингологический для хрящевой ткани | Портативный ручной хирургический инструмент, применяемый для разрезания взятого образца хряща (например, аутотрансплантат из козелка ушной раковины) до точно определённой толщины с целью имплантации пациенту во время оториноларингологической (ЛОР) процедуры (например, операции на среднем ухе). Инструмент, как правило, состоит из режущего регулируемого утройства с рукояткой, основанием и толщиномером с круговой шкалой в сочетании со сменным лезвием к ножу для хрящевой ткани для ЛОР процедур. Это изделие многоразового использования, подлежащее стерилизации перед использованием.
18.57. Прочие хирургические инструменты/системы и сопутствующие медицинские изделия
| 318350 | 6. Медицинские изделия для манипуляций/восстановления тканей/органов человека | Нож оториноларингологический для хрящевой ткани | Портативный ручной хирургический инструмент, применяемый для разрезания взятого образца хряща (например, аутотрансплантат из козелка ушной раковины) до точно определённой толщины с целью имплантации пациенту во время оториноларингологической (ЛОР) процедуры (например, операции на среднем ухе). Инструмент, как правило, состоит из режущего регулируемого утройства с рукояткой, основанием и толщиномером с круговой шкалой в сочетании со сменным лезвием к ножу для хрящевой ткани для ЛОР процедур. Это изделие многоразового использования, подлежащее стерилизации перед использованием.
6.14. Трансплантаты и сопутствующие изделия
| 318350 | 6. Медицинские изделия для манипуляций/восстановления тканей/органов человека | Нож оториноларингологический для хрящевой ткани | Портативный ручной хирургический инструмент, применяемый для разрезания взятого образца хряща (например, аутотрансплантат из козелка ушной раковины) до точно определённой толщины с целью имплантации пациенту во время оториноларингологической (ЛОР) процедуры (например, операции на среднем ухе). Инструмент, как правило, состоит из режущего регулируемого утройства с рукояткой, основанием и толщиномером с круговой шкалой в сочетании со сменным лезвием к ножу для хрящевой ткани для ЛОР процедур. Это изделие многоразового использования, подлежащее стерилизации перед использованием.
6.17. Прочие медицинские изделия для манипуляций/восстановления тканей/органов человека
| 318350 | 7. Медицинские изделия для отоларингологии | Нож оториноларингологический для хрящевой ткани | Портативный ручной хирургический инструмент, применяемый для разрезания взятого образца хряща (например, аутотрансплантат из козелка ушной раковины) до точно определённой толщины с целью имплантации пациенту во время оториноларингологической (ЛОР) процедуры (например, операции на среднем ухе). Инструмент, как правило, состоит из режущего регулируемого утройства с рукояткой, основанием и толщиномером с круговой шкалой в сочетании со сменным лезвием к ножу для хрящевой ткани для ЛОР процедур. Это изделие многоразового использования, подлежащее стерилизации перед использованием.
7.19. Прочие медицинские изделия для отоларингологии
| 318360 | 18. Хирургические инструменты/системы и сопутствующие медицинские изделия | Лезвие к оториноларингологическому ножу для хрящевой ткани | Стерильное острое металлическое лезвие крепится к ножу для хрящевой ткани для ЛОР процедур и предназначено для разрезания взятого образца хряща на тонкие слои (например,аутотрансплантат из козелка ушной раковины) с целью имплантации пациенту во время оториноларингологической (ЛОР) процедуры (например, операции на среднем ухе). Это изделие одноразового использования.
18.57. Прочие хирургические инструменты/системы и сопутствующие медицинские изделия
| 318360 | 6. Медицинские изделия для манипуляций/восстановления тканей/органов человека | Лезвие к оториноларингологическому ножу для хрящевой ткани | Стерильное острое металлическое лезвие крепится к ножу для хрящевой ткани для ЛОР процедур и предназначено для разрезания взятого образца хряща на тонкие слои (например,аутотрансплантат из козелка ушной раковины) с целью имплантации пациенту во время оториноларингологической (ЛОР) процедуры (например, операции на среднем ухе). Это изделие одноразового использования.
6.14. Трансплантаты и сопутствующие изделия
| 318360 | 6. Медицинские изделия для манипуляций/восстановления тканей/органов человека | Лезвие к оториноларингологическому ножу для хрящевой ткани | Стерильное острое металлическое лезвие крепится к ножу для хрящевой ткани для ЛОР процедур и предназначено для разрезания взятого образца хряща на тонкие слои (например,аутотрансплантат из козелка ушной раковины) с целью имплантации пациенту во время оториноларингологической (ЛОР) процедуры (например, операции на среднем ухе). Это изделие одноразового использования.
6.17. Прочие медицинские изделия для манипуляций/восстановления тканей/органов человека
| 318360 | 7. Медицинские изделия для отоларингологии | Лезвие к оториноларингологическому ножу для хрящевой ткани | Стерильное острое металлическое лезвие крепится к ножу для хрящевой ткани для ЛОР процедур и предназначено для разрезания взятого образца хряща на тонкие слои (например,аутотрансплантат из козелка ушной раковины) с целью имплантации пациенту во время оториноларингологической (ЛОР) процедуры (например, операции на среднем ухе). Это изделие одноразового использования.
7.19. Прочие медицинские изделия для отоларингологии
| 318380 | 13. Реабилитационные и адаптированные для инвалидов медицинские изделия | Набор для энтерального питания, для взрослых/педиатрический, нестерильный | Набор нестерильных изделий, который включает трубки и другие материалы, предназначенные для введения питательных жидкостей непосредственно в желудок, двенадцатиперстную кишку или тощую кишку взрослого пациента или ребенка (за исключением младенцев) за счет гравитации или с помощью помпы для энтерального питания. Это изделие для одноразового использования.
13.01. Изделия бытовые адаптированные
| 318380 | 16. Урологические медицинские изделия | Набор для энтерального питания, для взрослых/педиатрический, нестерильный | Набор нестерильных изделий, который включает трубки и другие материалы, предназначенные для введения питательных жидкостей непосредственно в желудок, двенадцатиперстную кишку или тощую кишку взрослого пациента или ребенка (за исключением младенцев) за счет гравитации или с помощью помпы для энтерального питания. Это изделие для одноразового использования.
16.14. Прочие урологические медицинские изделия
| 318380 | 3. Гастроэнтерологические медицинские изделия | Набор для энтерального питания, для взрослых/педиатрический, нестерильный | Набор нестерильных изделий, который включает трубки и другие материалы, предназначенные для введения питательных жидкостей непосредственно в желудок, двенадцатиперстную кишку или тощую кишку взрослого пациента или ребенка (за исключением младенцев) за счет гравитации или с помощью помпы для энтерального питания. Это изделие для одноразового использования.
3.13. Трубки гастроэнтерологические и сопутствующие изделия
| 318390 | 16. Урологические медицинские изделия | Набор процедурный для чрескожного доступа для инвазивной радиологии | Набор различных рентгеноконтрастных инструментов/изделий (например, стилет-катетер, расширитель, игла, ангиографический катетер), предназначенных для получения чрескожного доступа через единственный прокол при параллельном контроле проведения процедуры посредством рентгеноскопии для облечения инвазивной радиологической процедуры (например, биопсии желчного протока, перкутанной чреспеченочной холангиографии, процедур несосудистого дренажа). В набор не входят фармацевтические препараты. Это изделия для одноразового использования.
16.14. Прочие урологические медицинские изделия
| 318390 | 3. Гастроэнтерологические медицинские изделия | Набор процедурный для чрескожного доступа для инвазивной радиологии | Набор различных рентгеноконтрастных инструментов/изделий (например, стилет-катетер, расширитель, игла, ангиографический катетер), предназначенных для получения чрескожного доступа через единственный прокол при параллельном контроле проведения процедуры посредством рентгеноскопии для облечения инвазивной радиологической процедуры (например, биопсии желчного протока, перкутанной чреспеченочной холангиографии, процедур несосудистого дренажа). В набор не входят фармацевтические препараты. Это изделия для одноразового использования.
3.16. Прочие гастроэнтерологические медицинские изделия
| 318390 | 6. Медицинские изделия для манипуляций/восстановления тканей/органов человека | Набор процедурный для чрескожного доступа для инвазивной радиологии | Набор различных рентгеноконтрастных инструментов/изделий (например, стилет-катетер, расширитель, игла, ангиографический катетер), предназначенных для получения чрескожного доступа через единственный прокол при параллельном контроле проведения процедуры посредством рентгеноскопии для облечения инвазивной радиологической процедуры (например, биопсии желчного протока, перкутанной чреспеченочной холангиографии, процедур несосудистого дренажа). В набор не входят фармацевтические препараты. Это изделия для одноразового использования.
6.02. Изделия для сбора/обработки/транспортирования биологических жидкостей/тканей
| 318390 | 6. Медицинские изделия для манипуляций/восстановления тканей/органов человека | Набор процедурный для чрескожного доступа для инвазивной радиологии | Набор различных рентгеноконтрастных инструментов/изделий (например, стилет-катетер, расширитель, игла, ангиографический катетер), предназначенных для получения чрескожного доступа через единственный прокол при параллельном контроле проведения процедуры посредством рентгеноскопии для облечения инвазивной радиологической процедуры (например, биопсии желчного протока, перкутанной чреспеченочной холангиографии, процедур несосудистого дренажа). В набор не входят фармацевтические препараты. Это изделия для одноразового использования.
6.15. Устройства дренирования/удаления жидкостей/тканей
| 318400 | 11. Офтальмологические медицинские изделия | Аппарат на основе интенсивного импульсного света для лечения синдрома сухого глаза | Портативное работающее от сети (сети переменного тока) изделие, предназначенное для лечения мейбомиевого блефарита (синдрома сухого глаза) посредством прицельного направления интенсивного импульсного света (IPL) на кожу, окружающую мейбомиевые железы (вокруг века). Состоит из генератора, подсоединенного к светоизлучающему ручному блоку; обычно в комплект входят контактный гель для кожи и очки, защищающие от света. Изделие предназначено для управления профессионалом в области здравоохранения в клинических условиях.
11.27. Прочие офтальмологические медицинские изделия
| 318400 | 6. Медицинские изделия для манипуляций/восстановления тканей/органов человека | Аппарат на основе интенсивного импульсного света для лечения синдрома сухого глаза | Портативное работающее от сети (сети переменного тока) изделие, предназначенное для лечения мейбомиевого блефарита (синдрома сухого глаза) посредством прицельного направления интенсивного импульсного света (IPL) на кожу, окружающую мейбомиевые железы (вокруг века). Состоит из генератора, подсоединенного к светоизлучающему ручному блоку; обычно в комплект входят контактный гель для кожи и очки, защищающие от света. Изделие предназначено для управления профессионалом в области здравоохранения в клинических условиях.
6.17. Прочие медицинские изделия для манипуляций/восстановления тканей/органов человека
| 318410 | 10. Ортопедические медицинские изделия | Стержень интрамедуллярный для артродеза, нестерильный | Нестерильный стержень из металла или другого материала (например, углеродного волокна) для введения в интрамедуллярный канал любой длинной кости [например, бедренной, большеберцовой, плечевой (включая крепление к суставу), таранной, малоберцовой, лучевой, локтевой] для иммобилизации путем удерживания краев переломленной или поврежденной кости вместе (т.е., в нужном положении) с целью сращения сустава или артродеза (операции для постоянной фиксации сустава в нужном положении). Изделие используется в восстановительных или реконструктивных процедурах при травмах; может включать винты для фиксации. Это изделие одноразового использования, которое необходимо стерилизовать перед использованием.
10.02. Гвозди костные и сопутствующие изделия
| 318420 | 13. Реабилитационные и адаптированные для инвалидов медицинские изделия | Перчатки/рукавицы антибактериальные | Предмет одежды, предназначенный для ношения на руках человека, страдающего от инфекционных поражений кожи или подверженного инфицированию кожи (например, больного экземой, псориазом, буллезным эпидермозом), помогающий лечению заболевания посредством снижения микробной пролиферации через ткань. Изделие создано из материала, позволяющего предотвратить/контролировать рост микробов (например, из шелка, обработанного смесью силикагеля и хлорида аммония). Изделие доступно в различных размерах, предназначено для повседневного использования в домашних условиях или в медицинских учреждениях. Это изделие многоразового использования.
13.07. Средства ухода персональные адаптированные
| 318420 | 2. Вспомогательные и общебольничные медицинские изделия | Перчатки/рукавицы антибактериальные | Предмет одежды, предназначенный для ношения на руках человека, страдающего от инфекционных поражений кожи или подверженного инфицированию кожи (например, больного экземой, псориазом, буллезным эпидермозом), помогающий лечению заболевания посредством снижения микробной пролиферации через ткань. Изделие создано из материала, позволяющего предотвратить/контролировать рост микробов (например, из шелка, обработанного смесью силикагеля и хлорида аммония). Изделие доступно в различных размерах, предназначено для повседневного использования в домашних условиях или в медицинских учреждениях. Это изделие многоразового использования.
2.25. Перчатки
| 318430 | 13. Реабилитационные и адаптированные для инвалидов медицинские изделия | Убор головной антибактериальный | Предмет одежды (например, маска, закрывающая низ лица, шапка), предназначенный для ношения на голове/лице человека, страдающего от инфекционных поражений кожи или подверженного инфицированию кожи (например, больного экземой, псориазом, буллезным эпидермозом), помогающий лечению заболевания посредством снижения микробной пролиферации через ткань. Изделие создано из материала, позволяющего предотвратить/контролировать рост микробов (например, из шелка, обработанного смесью силикагеля и хлорида аммония). Изделие доступно в различных размерах, предназначено для повседневного использования в домашних условиях или в медицинских учреждениях. Это изделие многоразового использования.
13.07. Средства ухода персональные адаптированные
| 318440 | 13. Реабилитационные и адаптированные для инвалидов медицинские изделия | Одежда антибактериальная для младенцев | Предмет одежды, предназначенный для надевания на младенца, страдающего от инфекционных поражений кожи или подверженного инфицированию кожи (например, больного экземой, псориазом, буллезным эпидермозом), помогающий лечению заболевания посредством снижения микробной пролиферации через ткань. Изделие создано из материала, позволяющего предотвратить/контролировать рост микробов (например, из шелка, обработанного смесью силикагеля и хлорида аммония). Изделие доступно в различных размерах, предназначено для повседневного использования в домашних условиях или в медицинских учреждениях. Это изделие многоразового использования.
13.07. Средства ухода персональные адаптированные
| 318450 | 13. Реабилитационные и адаптированные для инвалидов медицинские изделия | Одежда антибактериальная для нижней части тела | Предмет одежды (например, леггинсы, шорты) предназначенный для ношения на ногах, надеваемый непосредственно на голое тело человека, страдающего от инфекционных поражений кожи или подверженного инфицированию кожи (например, больного экземой, псориазом, буллезным эпидермозом), помогающий лечению заболевания посредством снижения микробной пролиферации через ткань. Изделие создано из материала, позволяющего предотвратить/контролировать рост микробов (например, из шелка, обработанного смесью силикагеля и хлорида аммония). Изделие доступно в различных размерах, предназначено для повседневного использования в домашних условиях или в медицинских учреждениях. Это изделие многоразового использования.
13.07. Средства ухода персональные адаптированные
| 318460 | 5. Медицинские изделия для in vitro диагностики (ИВД) | Антиоксидантная активность ИВД, калибратор | Материал, используемый для установления референтных значений для анализа, предназначенный для использования при определении антиоксидантной активности (antioxidant capacity) клинического образца для нейтрализации свободных радикалов.
5.04. Реагенты/наборы для определения аналитов ИВД
5.04.02. Реагенты/наборы для биохимического анализа
| 318470 | 5. Медицинские изделия для in vitro диагностики (ИВД) | Антиоксидантная активность ИВД, контрольный материал | Материал, используемый для подтверждения качества анализа, предназначенный для использования при определении антиоксидантной активности (antioxidant capacity) клинического образца для нейтрализации свободных радикалов.
5.04. Реагенты/наборы для определения аналитов ИВД
5.04.02. Реагенты/наборы для биохимического анализа
| 318480 | 5. Медицинские изделия для in vitro диагностики (ИВД) | Антиоксидантная активность ИВД, набор, анализ свободных радикалов | Набор реагентов и других связанных с ними материалов, предназначенный для определения антиоксидантной активности (antioxidant capacity) клинического образца для нейтрализации свободных радикалов методом анализа свободных радикалов.
5.04. Реагенты/наборы для определения аналитов ИВД
5.04.02. Реагенты/наборы для биохимического анализа
| 318490 | 5. Медицинские изделия для in vitro диагностики (ИВД) | Антиоксидантная активность ИВД, реагент | Вещество или реактив, предназначенный для использования совместно с исходным изделием для ИВД с целью выполнения определенной функции в анализе, который используется при определении антиоксидантной активности (antioxidant capacity) клинического образца для нейтрализации свободных радикалов.
5.04. Реагенты/наборы для определения аналитов ИВД
5.04.02. Реагенты/наборы для биохимического анализа
| 318500 | 16. Урологические медицинские изделия | Набор для измерения интраабдоминального давления, электронный | Набор стерильных устройств для электронного измерения интраабдоминального давления (IAP - intraabdominal pressure) через мочевой пузырь. Обычно включает электронный преобразователь давления, шприц, трубку, соединители и мешок для сбора мочи. Собранное устройство подсоединяется к вживленному уретральному катетеру (Фолея), в мочевой пузырь подается солевой раствор и с помощью преобразователя измеряется IAP, с отображением и питанием от приводного монитора. Обычно используется для пациентов, подверженных риску развития интраабдоминальной гипертензии (IAH - intra-abdominal hypertension), например, после хирургического вмешательства на органах брюшной полости/травмы. Устройство для использования с одним пациентом, может использоваться повторно, при небольшом перерыве (однократно), затем выбрасывается.
16.04. Катетеры урологические и сопутствующие изделия
| 318510 | 1. Анестезиологические и респираторные медицинские изделия | Анализатор монооксида азота | Работающее от сети (сети переменного тока) изделие, предназначенное для измерения оксида азота (NO), также известного как монооксид азота, в выдыхаемом воздухе для облегчения диагностики и лечения астмы. Измерения используются для расчета массовой доли выдыхаемого оксида азота (FeNO) на различных уровнях дыхательных путей (например, бронхиальном, альвеолярном, назальном). Как правило, состоит из управляемого программным обеспечением электронного блока, к которому прикреплена трубка для сбора выдыхаемого воздуха. Оно также может применяться для спирометрических измерений.
1.02. Анализаторы анестезиологических и респираторных газов
| 318510 | 1. Анестезиологические и респираторные медицинские изделия | Анализатор монооксида азота | Работающее от сети (сети переменного тока) изделие, предназначенное для измерения оксида азота (NO), также известного как монооксид азота, в выдыхаемом воздухе для облегчения диагностики и лечения астмы. Измерения используются для расчета массовой доли выдыхаемого оксида азота (FeNO) на различных уровнях дыхательных путей (например, бронхиальном, альвеолярном, назальном). Как правило, состоит из управляемого программным обеспечением электронного блока, к которому прикреплена трубка для сбора выдыхаемого воздуха. Оно также может применяться для спирометрических измерений.
1.04. Анализаторы дыхательной функции и сопутствующие изделия
| 318520 | 14. Сердечно-сосудистые медицинские изделия | Симулятор датчика для ультразвукового измерения скорости кровотока | Портативный прибор предназначен для имитации электрического выхода ультразвукового датчика для измерения скорости кровотока для тестирования измерителя скорости кровотока и/или кабеля датчика. Как правило, состоит из открытого пьезоэлектрического кристалла, который при трении воспроизводит доплеровский отклик в подключенном измерителе скорости кровотока. Устройство предназначено для использования поставщиком медицинских услуг (т.е. клиническими техническими специалистами) в клинических условиях.
14.11. Медицинские изделия для анализа гемодинамики
| 318530 | 18. Хирургические инструменты/системы и сопутствующие медицинские изделия | Инструмент для очистки наконечника ультразвуковой хирургической системы | Ручной прибор, предназначенный для облегчения очистки рукоятки универсальной ультразвуковой хирургической системы с ручным управлением. Он обычно используется персоналом операционной для очистки поверхности лезвия и крепления контактных колец рукоятки перед повторной стерилизацией, чтобы помочь достигнуть надлежащего электрического соединения с одноразовыми компонентами системы. Это изделие многоразового использования.
18.43. Системы хирургические ультразвуковые и сопутствующие изделия
| 318540 | 12. Радиологические медицинские изделия | Набор для ультразвукового/электромагнитного наведения иглы | Набор стерильных приборов, предназначенных для использования во время введения иглы (например, центрального венозного доступа, аспирации пневмоторакса), который соединяет ультразвуковой и электромагнитный методы наведения иглы (например, данные о глубине иглы с применением датчиков Холла виртуально накладывается на ультразвуковое изображение). Обычно он состоит из иглы/канюли с магнитной насадкой, контактного геля и корпуса, который создает стерильный экран для отдельного совместимого ультразвукового/электромагнитного преобразователя. Это устройство одноразового применения.
12.08. Системы радиологические диагностические и сопутствующие изделия
12.08.15. Системы ультразвуковой визуализации и сопутствующие изделия
| 318540 | 6. Медицинские изделия для манипуляций/восстановления тканей/органов человека | Набор для ультразвукового/электромагнитного наведения иглы | Набор стерильных приборов, предназначенных для использования во время введения иглы (например, центрального венозного доступа, аспирации пневмоторакса), который соединяет ультразвуковой и электромагнитный методы наведения иглы (например, данные о глубине иглы с применением датчиков Холла виртуально накладывается на ультразвуковое изображение). Обычно он состоит из иглы/канюли с магнитной насадкой, контактного геля и корпуса, который создает стерильный экран для отдельного совместимого ультразвукового/электромагнитного преобразователя. Это устройство одноразового применения.
6.02. Изделия для сбора/обработки/транспортирования биологических жидкостей/тканей
| 318540 | 6. Медицинские изделия для манипуляций/восстановления тканей/органов человека | Набор для ультразвукового/электромагнитного наведения иглы | Набор стерильных приборов, предназначенных для использования во время введения иглы (например, центрального венозного доступа, аспирации пневмоторакса), который соединяет ультразвуковой и электромагнитный методы наведения иглы (например, данные о глубине иглы с применением датчиков Холла виртуально накладывается на ультразвуковое изображение). Обычно он состоит из иглы/канюли с магнитной насадкой, контактного геля и корпуса, который создает стерильный экран для отдельного совместимого ультразвукового/электромагнитного преобразователя. Это устройство одноразового применения.
6.15. Устройства дренирования/удаления жидкостей/тканей
| 318550 | 12. Радиологические медицинские изделия | Полоска для защиты рубцов от воздействия ультразвука | Нестерильная полоска для защиты рубцов от воздействия ультразвука предназначена для нанесения на поверхность неповрежденной кожи для защиты рубца (который обладает повышенной интенсивностью поглощения ультразвука) от перегрева/жжения во время терапевтических процедур, во время которых применяется ультразвук. Обычно она состоит из гибкой ленты из пенистого материала, который приклеивается к коже при помощи пластыря. Это устройство одноразового применения.
12.09. Системы радиологические терапевтические и сопутствующие изделия
12.09.04. Системы ультразвуковые терапевтические сопутствующие изделия
| 318550 | 12. Радиологические медицинские изделия | Полоска для защиты рубцов от воздействия ультразвука | Нестерильная полоска для защиты рубцов от воздействия ультразвука предназначена для нанесения на поверхность неповрежденной кожи для защиты рубца (который обладает повышенной интенсивностью поглощения ультразвука) от перегрева/жжения во время терапевтических процедур, во время которых применяется ультразвук. Обычно она состоит из гибкой ленты из пенистого материала, который приклеивается к коже при помощи пластыря. Это устройство одноразового применения.
12.13. Экраны/защиты/ограничители излучения
| 318550 | 13. Реабилитационные и адаптированные для инвалидов медицинские изделия | Полоска для защиты рубцов от воздействия ультразвука | Нестерильная полоска для защиты рубцов от воздействия ультразвука предназначена для нанесения на поверхность неповрежденной кожи для защиты рубца (который обладает повышенной интенсивностью поглощения ультразвука) от перегрева/жжения во время терапевтических процедур, во время которых применяется ультразвук. Обычно она состоит из гибкой ленты из пенистого материала, который приклеивается к коже при помощи пластыря. Это устройство одноразового применения.
13.07. Средства ухода персональные адаптированные
| 318550 | 6. Медицинские изделия для манипуляций/восстановления тканей/органов человека | Полоска для защиты рубцов от воздействия ультразвука | Нестерильная полоска для защиты рубцов от воздействия ультразвука предназначена для нанесения на поверхность неповрежденной кожи для защиты рубца (который обладает повышенной интенсивностью поглощения ультразвука) от перегрева/жжения во время терапевтических процедур, во время которых применяется ультразвук. Обычно она состоит из гибкой ленты из пенистого материала, который приклеивается к коже при помощи пластыря. Это устройство одноразового применения.
6.06. Повязки и сопутствующие изделия
| 318560 | 11. Офтальмологические медицинские изделия | Система трансокулярной электростимуляции, для домашнего использования | Набор изделий, предназначенных для производства и доставки слабого электрического тока через патчи для глаз или электроды для поверхности глаза в клетки сетчатки для лечения дегенеративных заболеваний, связанных с ослаблением зрения/приводящих к слепоте (например, пигментного ретинита, дегенерации желтого пятна). Устройство состоит из блока управления с электрическим приводом, отведений и электродов, а также может включать в себя дополнительные принадлежности (например, держатель электродов). Система может использоваться пациентом/непрофессионалом вне клинических условий, как правило, после прохождения обучения у профессионального медицинского работника. Такого рода терапия известна как транскорнеальная электростимуляция (ТЭС) или глазная нейромодуляция. Это изделие, пригодное для многоразового использования.
11.27. Прочие офтальмологические медицинские изделия
| 318570 | 5. Медицинские изделия для in vitro диагностики (ИВД) | Скрининг метаболизма новорожденных/врожденные заболевания ИВД, калибратор | Материал, исрользуемый для установления референтных значений для анализа, применяемого при скрининге клинического образца одного или нескольких врожденных или метаболических нарушений у новорожденных. В данном анализе используются образцы цельной крови новорожденного, высушенные на фильтровальной бумаге, а диапазон определяемых аналитов может включать неонатальный тироксин (thyroxine, neonatal Т4), неонатальный тиреотропный гормон (thyroid stimulating hormone, neonatal TSH), 17-гидроксипрогестерон (17-hydroxyprogesterone), иммунореактивный трипсиноген (immunoreactive trypsinogen), различные ферменты и/или аминокислоты, как индикаторы врожденного гипотиреоза, гиперплазии надпочечников, муковисцидоза или других метаболических нарушений.
5.04. Реагенты/наборы для определения аналитов ИВД
5.04.02. Реагенты/наборы для биохимического анализа
| 318580 | 5. Медицинские изделия для in vitro диагностики (ИВД) | Скрининг метаболизма новорожденных/врожденных заболеваний ИВД, контрольный материал | Материал, применяемый для проверки качества анализа, предназначенный для использования при скрининге клинического образца одного или нескольких врожденных или метаболических нарушений у новорожденных. В данном анализе используются образцы цельной крови новорожденного, высушенные на фильтровальной бумаге, а диапазон определяемых аналитов может включать неонатальный тироксин (thyroxine, neonatal Т4), неонатальный тиреотропный гормон (thyroid stimulating hormone, neonatal TSH), 17-гидроксипрогестерон (17-hydroxyprogesterone), иммунореактивный трипсиноген (immunoreactive trypsinogen), различные ферменты и/или аминокислоты, как индикаторы врожденного гипотиреоза, гиперплазии надпочечников, муковисцидоза или других метаболических нарушений.
5.04. Реагенты/наборы для определения аналитов ИВД
5.04.02. Реагенты/наборы для биохимического анализа
| 318590 | 5. Медицинские изделия для in vitro диагностики (ИВД) | Скрининг метаболизма новорожденных/врожденные заболевания ИВД, набор, масс-спектрофотометрический анализ | Набор реагентов и других связанных с ними материалов, предназначенный для использования при скрининге клинического образца одного или нескольких врожденных или метаболических нарушений у новорожденных, с применением масс-спектрофотометрического анализа. В данном анализе используются образцы цельной крови новорожденного, высушенные на фильтровальной бумаге, а диапазон определяемых аналитов может включать неонатальный тироксин (thyroxine, neonatal Т4), неонатальный тиреотропный гормон (thyroid stimulating hormone, neonatal TSH), 17-гидроксипрогестерон (17-hydroxyprogesterone), иммунореактивный трипсиноген (immunoreactive trypsinogen), различные ферменты и/или аминокислоты, как индикаторы врожденного гипотиреоза, гиперплазии надпочечников, муковисцидоза или других метаболических нарушений.
5.04. Реагенты/наборы для определения аналитов ИВД
5.04.02. Реагенты/наборы для биохимического анализа
| 318600 | 5. Медицинские изделия для in vitro диагностики (ИВД) | Скрининг метаболизма новорожденных/врожденные заболевания ИВД, набор, мультиплексный анализ | Набор реагентов и других связанных с ними материалов, предназначенный для использования при скрининге клинического образца одного или нескольких врожденных или метаболических нарушений у новорожденных, с применением мультиплексного анализа. В данном анализе используются образцы цельной крови новорожденного, высушенные на фильтровальной бумаге, а диапазон определяемых аналитов может включать неонатальный тироксин (thyroxine, neonatal Т4), неонатальный тиреотропный гормон (thyroid stimulating hormone, neonatal TSH), 17-гидроксипрогестерон (17-hydroxyprogesterone), иммунореактивный трипсиноген (immunoreactive trypsinogen), различные ферменты и/или аминокислоты, как индикаторы врожденного гипотиреоза, гиперплазии надпочечников, муковисцидоза или других метаболических нарушений.
5.04. Реагенты/наборы для определения аналитов ИВД
5.04.02. Реагенты/наборы для биохимического анализа
| 318610 | 5. Медицинские изделия для in vitro диагностики (ИВД) | Скрининг метаболизма новорожденных/врожденные заболевания ИВД, реагент | Вещество или реактив, предназначенный для использования совместно с исходным изделием для ИВД с целью выполнения определенной функции в анализе, который используется при скрининге клинического образца одного или нескольких врожденных или метаболических нарушений у новорожденных. В данном методе используются образцы цельной крови новорожденного, высушенные на фильтровальной бумаге, а диапазон определяемых аналитов может включать неонатальный тироксин (thyroxine, neonatal Т4), неонатальный тиреотропный гормон (thyroid stimulating hormone, neonatal TSH), 17-гидроксипрогестерон (17-hydroxyprogesterone), иммунореактивный трипсиноген (immunoreactive trypsinogen), различные ферменты и/или аминокислоты, как индикаторы врожденного гипотиреоза, гиперплазии надпочечников, муковисцидоза или других метаболических нарушений.
5.04. Реагенты/наборы для определения аналитов ИВД
5.04.02. Реагенты/наборы для биохимического анализа
| 318620 | 16. Урологические медицинские изделия | Лубрикант для полового акта | Нестерильное вещество (например, гель или желе) для нанесения на половой член, влагалище и/или анальное отверстие для обеспечения смазки во время коитуса или для использования совместно с реабилитационным вибратором. Вещество не содержит фармацевтических компонентов. Как правило, отпускается без рецепта. Не подлежит повторному использованию.
16.14. Прочие урологические медицинские изделия
| 318620 | 3. Гастроэнтерологические медицинские изделия | Лубрикант для полового акта | Нестерильное вещество (например, гель или желе) для нанесения на половой член, влагалище и/или анальное отверстие для обеспечения смазки во время коитуса или для использования совместно с реабилитационным вибратором. Вещество не содержит фармацевтических компонентов. Как правило, отпускается без рецепта. Не подлежит повторному использованию.
3.16. Прочие гастроэнтерологические медицинские изделия
| 318640 | 6. Медицинские изделия для манипуляций/восстановления тканей/органов человека | Трансплантат сухожилия | Стерильная ткань сухожилия, которая может включать костный блок, взятая у человека-донора и предназначенная для трансплантации. Ткань предназначена для замещения или укрепления поврежденного сухожилия в любой части человеческого тела. Может включать не являющиеся тканями компоненты (например, шовный материал) для облегчения имплантации или обеспечения функционирования изделия. Это изделие для одноразового использования.
6.14. Трансплантаты и сопутствующие изделия
| 318650 | 5. Медицинские изделия для in vitro диагностики (ИВД) | Устройство для отделения магнитных частиц ИВД, автоматическое | Лабораторный аппарат, работающий от сети (на переменном токе), предназначенный для автоматического преаналитического выделения специфических молекул из клинического образца, используя методы магнитного разделения частиц. Это программно управляемый прибор, который обрабатывает растворы с помощью намагниченных стержней, чтобы притянуть меченые молекулы и заменить ненамагниченные стержни для создания новой суспензии/раствора, и это обычно используется для выделения нуклеиновых кислот. Устройство работает при минимизированном участии техника и частичной, но не полной, автоматизации всех процедурных этапов.
5.01. Анализаторы ИВД
5.01.09. Анализаторы ПЦР
| 318660 | 5. Медицинские изделия для in vitro диагностики (ИВД) | Устройство для приготовления образцов нуклеиновых кислот ИВД, автоматическое | Лабораторный аппарат, работающий от сети (на переменном токе), предназначенный для использования при автоматической преаналитической подготовки образцов для дальнейшего анализа нуклеиновых кислот. Прибор может быть использован для приготовления различных типов образцов через один или более преаналитических этапов, которые могут включать разрушение клеток, лизис, выделение нуклеиновой кислоты, ферментативное расщепление и/или очистку нуклеиновой кислоты. Устройство работает при минимизированном участии техника и полной автоматизации всех процедурных этапов.
5.01. Анализаторы ИВД
5.01.09. Анализаторы ПЦР
| 318670 | 1. Анестезиологические и респираторные медицинские изделия | Аппарат искусственной вентиляции легких с двухфазным положительным давлением (BPAP) для домашнего использования | Портативное работающее от сети переменного тока изделие, которое может включать в себя перезаряжаемые батареи, предназначенное для проведения неинвазивной искусственной вентиляции легких (т.е. без использования искусственных дыхательных путей) с использованием двухфазного положительного давления (BPAP) в дыхательных путях во время спонтанного дыхания для лечения взрослых пациентов/детей (не младенцев), страдающих от синдрома обструктивного апноэ сна и/или для лечения пациентов в состояниях, при которых требуется искусственная вентиляция легких [например, при хронической обструктивной болезни легких (ХОБЛ)]. Это небольшой настольный блок с элементами управления, может включать в себя встроенный увлажнитель. Изделие предназначено для использования в домашних условиях, но может также использоваться и в медицинских учреждениях.
1.07. Вентиляторы респираторные и сопутствующие изделия
| 318680 | 18. Хирургические инструменты/системы и сопутствующие медицинские изделия | Картридж с закисью азота | Небольшой нестерильный герметичный цилиндр, содержащий закись азота (N2O) под давлением, предназначенный для введения в исходное изделие (например, криохирургическую систему), где баллон перфорирован, чтобы освободить газ, который обычно служит в качестве хладагента (эффект Джоуля-Томсона). Это изделие одноразового использования.
18.40. Системы абляции и сопутствующие изделия
| 318680 | 18. Хирургические инструменты/системы и сопутствующие медицинские изделия | Картридж с закисью азота | Небольшой нестерильный герметичный цилиндр, содержащий закись азота (N2O) под давлением, предназначенный для введения в исходное изделие (например, криохирургическую систему), где баллон перфорирован, чтобы освободить газ, который обычно служит в качестве хладагента (эффект Джоуля-Томсона). Это изделие одноразового использования.
18.41. Системы криохирургические и сопутствующие изделия
| 318690 | 2. Вспомогательные и общебольничные медицинские изделия | Луер-адаптер для забора крови | Стерильное изделие, предназначенное для использования во время взятия крови у пациента для облегчения переноса клинического образца крови из пробирок для сбора крови или иглы в специальную емкость для образцов крови (например, вакуумную пробирку для сбора крови, адаптированный шприц). Разработано таким образом, чтобы подходить к держателю пробирок для сбора крови в том месте, где он соединяется с трубкой или иглой через луер-адаптер для соединения на одном конце, и проникать в вакуумную пробирку для сбора крови на другом конце, собственно, для сбора крови. Это изделие для одноразового использования.
2.56. Прочие вспомогательные и общебольничные медицинские изделия
| 318690 | 6. Медицинские изделия для манипуляций/восстановления тканей/органов человека | Луер-адаптер для забора крови | Стерильное изделие, предназначенное для использования во время взятия крови у пациента для облегчения переноса клинического образца крови из пробирок для сбора крови или иглы в специальную емкость для образцов крови (например, вакуумную пробирку для сбора крови, адаптированный шприц). Разработано таким образом, чтобы подходить к держателю пробирок для сбора крови в том месте, где он соединяется с трубкой или иглой через луер-адаптер для соединения на одном конце, и проникать в вакуумную пробирку для сбора крови на другом конце, собственно, для сбора крови. Это изделие для одноразового использования.
6.02. Изделия для сбора/обработки/транспортирования биологических жидкостей/тканей
| 318700 | 14. Сердечно-сосудистые медицинские изделия | Коннектор электродов для электрокардиостимулятора | Небольшой зажим применяется для обеспечения электрического контакта между электрокардиографическим (ЭКГ) электродом и проводом для ЭКГ отведения. Обычно изготавливается из пластмассы с металлической частью, обеспечивающей электрический контакт. Может быть вручную присоединен к специальной области дискообразного электрода, помещенного на кожу пациента, с гнездом на другом конце для штекера отведения. Это устройство многоразового использования.
14.13. Медицинские изделия для определения физиологических параметров/картирования сердца
| 318710 | 1. Анестезиологические и респираторные медицинские изделия | Аппарат искусственной вентиляции легких с постоянным положительным давлением (CPAP) для домашнего использования | Портативное изделие, работающее от сети переменного тока, которое может включать в себя перезаряжаемые батареи, предназначенное для проведения неинвазивной искусственной вентиляции легких (т.е. без использования искусственных дыхательных путей), для создания постоянного положительного давления в дыхательных путях (CPAP) во время спонтанного дыхания, в первую очередь, для лечения взрослых пациентов, страдающих от синдрома обструктивного апноэ сна; изделие также может использоваться для лечения храпа. Это небольшой настольный блок с элементами управления, который может включать в себя встроенный увлажнитель, используемый с отдельной носовой/ротовой маской; давление в дыхательных путях может автоматически регулироваться датчиком, чтобы обеспечить оптимальное положительное давление в дыхательных путях (авто CPAP). Изделие предназначено для использования в домашних условиях, но также может использоваться и в медицинских учреждениях.
1.07. Вентиляторы респираторные и сопутствующие изделия
| 318720 | 2. Вспомогательные и общебольничные медицинские изделия | Массив электродный для электрического импендансного спектрометра для новообразований | Совокупность нескольких нестерильных электрических проводников, предназначенных для использования в совокупности с электрическим импедансным спектрометром для подачи малого электрического тока на кожу во время анализа спектрометром новообразования на коже. Как правило, это небольшой колпачок, который устанавливает на зонд (например, с помощью штифтов) для проникновения в наружный слой кожи. Это индивидуальный прибор, который используется в течение всего лечения (одноразового применения) до утилизации.
2.56. Прочие вспомогательные и общебольничные медицинские изделия
| 318730 | 16. Урологические медицинские изделия | Фильтр бактериальный для медицинских газов, нестерильный, одноразового использования | Нестерильное изделие, предназначенное для удаления микроорганизмов из медицинских газов для предотвращения воздействия на пациента в процессе дыхания, анестезии и/или эндоскопии; оно не имеет других дополнительных функций. Фильтр помещен в небольшой пластиковый корпус и может также фильтровать другие мелкие частицы. Это изделие одноразового использования.
16.14. Прочие урологические медицинские изделия
| 318730 | 19. Эндоскопические медицинские изделия | Фильтр бактериальный для медицинских газов, нестерильный, одноразового использования | Нестерильное изделие, предназначенное для удаления микроорганизмов из медицинских газов для предотвращения воздействия на пациента в процессе дыхания, анестезии и/или эндоскопии; оно не имеет других дополнительных функций. Фильтр помещен в небольшой пластиковый корпус и может также фильтровать другие мелкие частицы. Это изделие одноразового использования.
19.15. Прочие эндоскопические медицинские изделия
| 318730 | 2. Вспомогательные и общебольничные медицинские изделия | Фильтр бактериальный для медицинских газов, нестерильный, одноразового использования | Нестерильное изделие, предназначенное для удаления микроорганизмов из медицинских газов для предотвращения воздействия на пациента в процессе дыхания, анестезии и/или эндоскопии; оно не имеет других дополнительных функций. Фильтр помещен в небольшой пластиковый корпус и может также фильтровать другие мелкие частицы. Это изделие одноразового использования.
2.56. Прочие вспомогательные и общебольничные медицинские изделия
| 318730 | 3. Гастроэнтерологические медицинские изделия | Фильтр бактериальный для медицинских газов, нестерильный, одноразового использования | Нестерильное изделие, предназначенное для удаления микроорганизмов из медицинских газов для предотвращения воздействия на пациента в процессе дыхания, анестезии и/или эндоскопии; оно не имеет других дополнительных функций. Фильтр помещен в небольшой пластиковый корпус и может также фильтровать другие мелкие частицы. Это изделие одноразового использования.
3.16. Прочие гастроэнтерологические медицинские изделия
| 318740 | 15. Стоматологические медицинские изделия | Наконечник к устройству для введения анестезии под контролем компьютера для стоматологии | Стерильный, ручной компонент компьютеризированной стоматологической системы для проведения местной анестезии, предназначенный для более точной локализации вводимого местного анестетика в полости рта и повышения эффективности обезболивания. Как правило, он имеет форму ручки или жезла, подключенного к компьютеризированному блоку стоматологического инжектора местных анестетиков с помощью трубки. Обычно используется вместе картриджем стоматологической анестезии и иглой. Данное изделие предназначено для одноразового использования.
15.24. Шприцы стоматологические и сопутствующие изделия
| 318750 | 10. Ортопедические медицинские изделия | Наконечник для ультразвуковой хирургической системы для костной ткани | Ручной компонент ультразвуковой хирургической системы, предназначенный для преобразования электрического тока высокой частоты в ультразвуковые колебания и передачи этой энергии присоединяемому наконечнику, чтобы измельчить и отрезать кость при контакте во время ортопедической хирургической процедуры (например, операции на позвоночнике); некоторые типы также могут быть предназначены для применения в стоматологии/черепно-челюстно-лицевой хирургии (например, реконструктивной/пластической хирургии), однако не предназначены только для применения в стоматологии. Рукоятка обычно включает в себя кабели для питания и систему трубок для циркуляции охлаждающей жидкости к присоединяемому наконечнику. Это устройство многоразового использования, подлежащее стерилизации перед использованием.
10.22. Прочие ортопедические медицинские изделия
| 318750 | 18. Хирургические инструменты/системы и сопутствующие медицинские изделия | Наконечник для ультразвуковой хирургической системы для костной ткани | Ручной компонент ультразвуковой хирургической системы, предназначенный для преобразования электрического тока высокой частоты в ультразвуковые колебания и передачи этой энергии присоединяемому наконечнику, чтобы измельчить и отрезать кость при контакте во время ортопедической хирургической процедуры (например, операции на позвоночнике); некоторые типы также могут быть предназначены для применения в стоматологии/черепно-челюстно-лицевой хирургии (например, реконструктивной/пластической хирургии), однако не предназначены только для применения в стоматологии. Рукоятка обычно включает в себя кабели для питания и систему трубок для циркуляции охлаждающей жидкости к присоединяемому наконечнику. Это устройство многоразового использования, подлежащее стерилизации перед использованием.
18.43. Системы хирургические ультразвуковые и сопутствующие изделия
| 318750 | 6. Медицинские изделия для манипуляций/восстановления тканей/органов человека | Наконечник для ультразвуковой хирургической системы для костной ткани | Ручной компонент ультразвуковой хирургической системы, предназначенный для преобразования электрического тока высокой частоты в ультразвуковые колебания и передачи этой энергии присоединяемому наконечнику, чтобы измельчить и отрезать кость при контакте во время ортопедической хирургической процедуры (например, операции на позвоночнике); некоторые типы также могут быть предназначены для применения в стоматологии/черепно-челюстно-лицевой хирургии (например, реконструктивной/пластической хирургии), однако не предназначены только для применения в стоматологии. Рукоятка обычно включает в себя кабели для питания и систему трубок для циркуляции охлаждающей жидкости к присоединяемому наконечнику. Это устройство многоразового использования, подлежащее стерилизации перед использованием.
6.15. Устройства дренирования/удаления жидкостей/тканей
| 318750 | 6. Медицинские изделия для манипуляций/восстановления тканей/органов человека | Наконечник для ультразвуковой хирургической системы для костной ткани | Ручной компонент ультразвуковой хирургической системы, предназначенный для преобразования электрического тока высокой частоты в ультразвуковые колебания и передачи этой энергии присоединяемому наконечнику, чтобы измельчить и отрезать кость при контакте во время ортопедической хирургической процедуры (например, операции на позвоночнике); некоторые типы также могут быть предназначены для применения в стоматологии/черепно-челюстно-лицевой хирургии (например, реконструктивной/пластической хирургии), однако не предназначены только для применения в стоматологии. Рукоятка обычно включает в себя кабели для питания и систему трубок для циркуляции охлаждающей жидкости к присоединяемому наконечнику. Это устройство многоразового использования, подлежащее стерилизации перед использованием.
6.17. Прочие медицинские изделия для манипуляций/восстановления тканей/органов человека
| 318770 | 2. Вспомогательные и общебольничные медицинские изделия | Смазка универсальная для хирургических инструментов | Стерильное вещество, предназначенное для нанесения на стерильные хирургические инструменты перед использованием с целью механического смазывания изделий и пацентов (например, для облегчения движения частей изделия и для облегчения движения между инструментом и пациентом); смазка не предназначена для хирургических инструментов определенного типа. Она включает в себя материалы растительного происхождения (например, глицерин), а также может быть предназначена для нехирургических применений (например, ввода изделий в отверстия тела). После применения это изделие не может быть использовано повторно.
2.34. Растворы/газы для санитарной обработки/обслуживания медицинских изделий и сопутствующие изделия
| 318780 | 5. Медицинские изделия для in vitro диагностики (ИВД) | Ген цитохрома P450 полиморфизм ИВД, набор, мультиплексный анализ | Набор реагентов и других связанных с ними материалов, предназначенный для исследования клинического образца для диагностирования, мониторинга или прогнозирования возникновения генных полиморфизмов в суперсемействе цитохрома Р450 (CYP450), связанных с метаболизмом ксенобиотиков/лекарственных препаратов (xenobiotics/drugs), в том числе варфарина (warfarin), анальгетиков (analgesics) и/или анти-депрессантов (anti-depressants), методом мультиплексного анализа.
5.04. Реагенты/наборы для определения аналитов ИВД
5.04.04. Реагенты/наборы для генетического анализа
| 318790 | 5. Медицинские изделия для in vitro диагностики (ИВД) | Парадонтопатогенные бактерии/факторы генетического риска ИВД, набор, мультиплексный анализ | Набор реагентов и других связанных с ними материалов, предназначенный для качественного и/или количественного определения нуклеиновых кислот одной или множества бактерий, связанных с периодонтальными заболеваниями, и для определения генетического риска развития периодонтальных заболеваний, базирующегося на определении генетических фрагментов, кодирующих интерлейкин-1-альфа и интерлейкин-1-бета, и гена DRB1*04, кодирующего HLA-DR4, в клиническом образце методом мультиплексного анализа. Определяемые организмы могут включать виды Porphyromonas, Prevotella, Tannerella, Actinobacillus и/или Treponema и другие.
5.04. Реагенты/наборы для определения аналитов ИВД
5.04.01. Реагенты/наборы для анализа инфекционных агентов
| 318790 | 5. Медицинские изделия для in vitro диагностики (ИВД) | Парадонтопатогенные бактерии/факторы генетического риска ИВД, набор, мультиплексный анализ | Набор реагентов и других связанных с ними материалов, предназначенный для качественного и/или количественного определения нуклеиновых кислот одной или множества бактерий, связанных с периодонтальными заболеваниями, и для определения генетического риска развития периодонтальных заболеваний, базирующегося на определении генетических фрагментов, кодирующих интерлейкин-1-альфа и интерлейкин-1-бета, и гена DRB1*04, кодирующего HLA-DR4, в клиническом образце методом мультиплексного анализа. Определяемые организмы могут включать виды Porphyromonas, Prevotella, Tannerella, Actinobacillus и/или Treponema и другие.
5.04. Реагенты/наборы для определения аналитов ИВД
5.04.04. Реагенты/наборы для генетического анализа
| 318800 | 14. Сердечно-сосудистые медицинские изделия | Электрокардиостимулятор имплантируемый внутрисердечный | Стерильный герметично запечатанный генератор импульсов, пропитанный стероидами (например, дексаметазоном), с питанием от батареи. Предназначен для имплантации с помощью катетера через трансвенозный доступ в правый желудочек (т.е. для однокамерный стимуляции) сердца с аритмией, чтобы генерировать/проводить электрические импульсы для улучшения сердечного выброса. Он содержит датчики для обнаружения изменений в организме (например, движения, частоты дыхания) и соответствующей регулировки частоты стимуляции (в зависимости от сердечного ритма). Беспроводная телеметрия с внешними устройствами позволяет регулировать параметры стимулятора с помощью программирования и может обеспечить постоянный мониторинг сердца; он не предназначен для дефибрилляционной терапии. В комплект могут входить одноразовые устройства, связанные с имплантацией.
14.09. Кардиостимуляторы и сопутствующие изделия
| 318800 | 14. Сердечно-сосудистые медицинские изделия | Электрокардиостимулятор имплантируемый внутрисердечный | Стерильный герметично запечатанный генератор импульсов, пропитанный стероидами (например, дексаметазоном), с питанием от батареи. Предназначен для имплантации с помощью катетера через трансвенозный доступ в правый желудочек (т.е. для однокамерный стимуляции) сердца с аритмией, чтобы генерировать/проводить электрические импульсы для улучшения сердечного выброса. Он содержит датчики для обнаружения изменений в организме (например, движения, частоты дыхания) и соответствующей регулировки частоты стимуляции (в зависимости от сердечного ритма). Беспроводная телеметрия с внешними устройствами позволяет регулировать параметры стимулятора с помощью программирования и может обеспечить постоянный мониторинг сердца; он не предназначен для дефибрилляционной терапии. В комплект могут входить одноразовые устройства, связанные с имплантацией.
14.10. Катетеры кардиологические и сопутствующие изделия
| 318810 | 12. Радиологические медицинские изделия | Блок обработки изображения ректального ультразвукового датчика | Переносной прибор с питанием от сети (переменного тока) используется вместе с системой ультразвуковой визуализации и ректальным ультразвуковым датчиком для отображения двухмерных и трехмерных (3D) ультразвуковых изображений тканей (например, простаты). Он состоит из персонального компьютера (ПК) на базе рабочей станции, который обрабатывает данные системы ультразвуковой визуализации, и механического блока, на который монтируется ректальный ультразвуковой датчик, чтобы создать трехмерное изображение в реальном времени. В зависимости от конкретного программного обеспечения можно также проводить навигацию при биопсии и последующую обработку изображения/управление данными.
12.08. Системы радиологические диагностические и сопутствующие изделия
12.08.15. Системы ультразвуковой визуализации и сопутствующие изделия
| 318810 | 16. Урологические медицинские изделия | Блок обработки изображения ректального ультразвукового датчика | Переносной прибор с питанием от сети (переменного тока) используется вместе с системой ультразвуковой визуализации и ректальным ультразвуковым датчиком для отображения двухмерных и трехмерных (3D) ультразвуковых изображений тканей (например, простаты). Он состоит из персонального компьютера (ПК) на базе рабочей станции, который обрабатывает данные системы ультразвуковой визуализации, и механического блока, на который монтируется ректальный ультразвуковой датчик, чтобы создать трехмерное изображение в реальном времени. В зависимости от конкретного программного обеспечения можно также проводить навигацию при биопсии и последующую обработку изображения/управление данными.
16.14. Прочие урологические медицинские изделия
| 318810 | 3. Гастроэнтерологические медицинские изделия | Блок обработки изображения ректального ультразвукового датчика | Переносной прибор с питанием от сети (переменного тока) используется вместе с системой ультразвуковой визуализации и ректальным ультразвуковым датчиком для отображения двухмерных и трехмерных (3D) ультразвуковых изображений тканей (например, простаты). Он состоит из персонального компьютера (ПК) на базе рабочей станции, который обрабатывает данные системы ультразвуковой визуализации, и механического блока, на который монтируется ректальный ультразвуковой датчик, чтобы создать трехмерное изображение в реальном времени. В зависимости от конкретного программного обеспечения можно также проводить навигацию при биопсии и последующую обработку изображения/управление данными.
3.16. Прочие гастроэнтерологические медицинские изделия
| 318820 | 5. Медицинские изделия для in vitro диагностики (ИВД) | Бактерии респираторных заболеваний/антимикробная устойчивость нуклеиновые кислоты ИВД, набор, анализ нуклеиновых кислот | Набор реагентов и других связанных с ними материалов, предназначенный для качественного и/или количественного определения нуклеиновых кислот одного или множества видов бактерий, связанных с респираторными заболеваниями, в клиническом образце и/или одного или множества генов, обеспечивающих антимикробную устойчивость этих определенных респираторных изолятов методом анализа нуклеиновых кислот (NAT). Определяемые бактерии могут включать Streptococcus pneumoniae, Haemophilus influenzae, Mycoplasma pneumoniae, Chlamydophila psittaci, C. pneumoniae (Chlamydia pneumoniae), Coxiella burnetii, Legionella pneumophila и/или Bordetella pertussis и другие.
5.04. Реагенты/наборы для определения аналитов ИВД
5.04.01. Реагенты/наборы для анализа инфекционных агентов
| 318830 | 14. Сердечно-сосудистые медицинские изделия | Основание для инструментов для имплантации сердечно-сосудистого имплантата | Нестерильное устройство в форме пластины, предназначенное для работы в качестве прочной поддержки (основания) инструмента для удерживания/имплантации сердечно-сосудистого имплантата (например, протеза аорты из биологического полимера, биопротеза клапана сердца). Может изготавливаться из пластиковых и/или металлических материалов и включать в себя приспособления (например, прорези, стойки) для временного прикрепления инструмента для удерживания/имплантации, обеспечивающие вертикальное положение во время процедуры. Это изделие многоразового использования, подлежащее стерилизации перед использованием.
14.14. Медицинские изделия для сердечно-сосудистой хирургии
| 318830 | 6. Медицинские изделия для манипуляций/восстановления тканей/органов человека | Основание для инструментов для имплантации сердечно-сосудистого имплантата | Нестерильное устройство в форме пластины, предназначенное для работы в качестве прочной поддержки (основания) инструмента для удерживания/имплантации сердечно-сосудистого имплантата (например, протеза аорты из биологического полимера, биопротеза клапана сердца). Может изготавливаться из пластиковых и/или металлических материалов и включать в себя приспособления (например, прорези, стойки) для временного прикрепления инструмента для удерживания/имплантации, обеспечивающие вертикальное положение во время процедуры. Это изделие многоразового использования, подлежащее стерилизации перед использованием.
6.14. Трансплантаты и сопутствующие изделия
| 318860 | 1. Анестезиологические и респираторные медицинские изделия | Испаритель изофлурана/ севофлурана рециркуляционный анестезиологический | Нестерильное устройство, которое встраивается в основную магистраль дыхательного контура (открытое или частичное возвратное дыхание) и предназначено для испарения анестезиологического газа (т.е. изофлурана, севофлурана), поступившего через шприцевой насос, абсобции и десорбции (т.е. рециркуляции) выдыхаемых летучих анестетиков и облегчения мониторинга (например, концентрации и давления газа, дыхательной активности) через подключение к оборудованию для мониторинга газов. Оно, как правило, представляет собой корпус, содержащий фильтр для абсорбции/десорбции анестезиологического газа и испаритель. Это устройство одноразового использования.
1.05. Анестезиологические системы и сопутствующие изделия
| 318860 | 1. Анестезиологические и респираторные медицинские изделия | Испаритель изофлурана/ севофлурана рециркуляционный анестезиологический | Нестерильное устройство, которое встраивается в основную магистраль дыхательного контура (открытое или частичное возвратное дыхание) и предназначено для испарения анестезиологического газа (т.е. изофлурана, севофлурана), поступившего через шприцевой насос, абсобции и десорбции (т.е. рециркуляции) выдыхаемых летучих анестетиков и облегчения мониторинга (например, концентрации и давления газа, дыхательной активности) через подключение к оборудованию для мониторинга газов. Оно, как правило, представляет собой корпус, содержащий фильтр для абсорбции/десорбции анестезиологического газа и испаритель. Это устройство одноразового использования.
1.07. Вентиляторы респираторные и сопутствующие изделия
| 318860 | 1. Анестезиологические и респираторные медицинские изделия | Испаритель изофлурана/ севофлурана рециркуляционный анестезиологический | Нестерильное устройство, которое встраивается в основную магистраль дыхательного контура (открытое или частичное возвратное дыхание) и предназначено для испарения анестезиологического газа (т.е. изофлурана, севофлурана), поступившего через шприцевой насос, абсобции и десорбции (т.е. рециркуляции) выдыхаемых летучих анестетиков и облегчения мониторинга (например, концентрации и давления газа, дыхательной активности) через подключение к оборудованию для мониторинга газов. Оно, как правило, представляет собой корпус, содержащий фильтр для абсорбции/десорбции анестезиологического газа и испаритель. Это устройство одноразового использования.
1.11. Испарители анестезиологические и сопутствующие изделия
| 318860 | 1. Анестезиологические и респираторные медицинские изделия | Испаритель изофлурана/ севофлурана рециркуляционный анестезиологический | Нестерильное устройство, которое встраивается в основную магистраль дыхательного контура (открытое или частичное возвратное дыхание) и предназначено для испарения анестезиологического газа (т.е. изофлурана, севофлурана), поступившего через шприцевой насос, абсобции и десорбции (т.е. рециркуляции) выдыхаемых летучих анестетиков и облегчения мониторинга (например, концентрации и давления газа, дыхательной активности) через подключение к оборудованию для мониторинга газов. Оно, как правило, представляет собой корпус, содержащий фильтр для абсорбции/десорбции анестезиологического газа и испаритель. Это устройство одноразового использования.
1.14. Магистрали дыхательные и сопутствующие изделия
| 318870 | 13. Реабилитационные и адаптированные для инвалидов медицинские изделия | Фильтр ушной серы для слухового аппарата | Устройство, предназначенное для защиты звукового отверстия микрофона слухового аппарата (динамика) с целью предотвращения попадания органических веществ (напр., ушная сера, пот). Оно обычно состоит из пластиковой или металлической перфорированной накладки или сетки, которую можно периодически менять. Также в комплект может входить устройство для крепления и удаления.
13.08. Устройства коммуникации и информации адаптированные
| 318870 | 7. Медицинские изделия для отоларингологии | Фильтр ушной серы для слухового аппарата | Устройство, предназначенное для защиты звукового отверстия микрофона слухового аппарата (динамика) с целью предотвращения попадания органических веществ (напр., ушная сера, пот). Оно обычно состоит из пластиковой или металлической перфорированной накладки или сетки, которую можно периодически менять. Также в комплект может входить устройство для крепления и удаления.
7.01. Аппараты слуховые и сопутствующие изделия
| 318880 | 10. Ортопедические медицинские изделия | Манжета запястная со стимуляцией электростатическим полем | Устройство, питающееся от батареи, для ношения на запястье, предназначенное для лечения скелетномышечных нарушений (например, болезни Кервена, эпикондилита, артрита ладоней, указательного пальца, плечекистевого синдрома) путем соответствующих отклонений положения тела с помощью генерации импульсного электростатического поля малого тока. Устройство обычно бывает в форме ленты (например, эластичной запястной манжеты) и имеет генератор электростатического поля разной частоты. Предназначено для ношения в течение длительного времени, взаимодействует с нервной системой без создания магнитного поля. Устройство может использоваться в медицинских учреждениях или дома.
10.22. Прочие ортопедические медицинские изделия
| 318890 | 5. Медицинские изделия для in vitro диагностики (ИВД) | Матриксная металлопротеиназа 3 ИВД, антитела | Одно или множество антител, способных связываться со специфическими антигенными детерминантами, предназначенных для использования при качественном и/или количественном определении матриксной металлопротеиназы-3 (matrix metalloproteinase-3 (MMP-3)) в клиническом образце.
5.04. Реагенты/наборы для определения аналитов ИВД
5.04.02. Реагенты/наборы для биохимического анализа
| 318900 | 5. Медицинские изделия для in vitro диагностики (ИВД) | Le Y антиген экспрессия ИВД, антитела | Одно или множество антител, способных связываться со специфическими антигенными детерминантами, предназначенных для использования при качественном и/или количественном определении антигена Le Y (Le Y antigen) в клиническом образце.
5.04. Реагенты/наборы для определения аналитов ИВД
5.04.05. Реагенты/наборы для гистологического/цитологического анализа
| 318910 | 5. Медицинские изделия для in vitro диагностики (ИВД) | Белок S100 ИВД, антитела | Один или множество иммуноглобулинов, способных связываться со специфическими антигенными детерминантами, предназначенные для использования при качественном и/или количественном определении белка S100 (S100 protein) в клиническом образце.
5.04. Реагенты/наборы для определения аналитов ИВД
5.04.05. Реагенты/наборы для гистологического/цитологического анализа
| 318920 | 5. Медицинские изделия для in vitro диагностики (ИВД) | Саркогликановый комплекс ИВД, антитела | Один или множество иммуноглобулинов, способных связываться со специфическими антигенными детерминантами, предназначенные для использования при качественном и/или количественном определении одного или множества мышечно-специфических белков саркогликанового комплекса (muscle-specific protein in the sarcoglycan complex) в клиническом образце.
5.04. Реагенты/наборы для определения аналитов ИВД
5.04.05. Реагенты/наборы для гистологического/цитологического анализа
| 318930 | 5. Медицинские изделия для in vitro диагностики (ИВД) | Фактор XIIIa свертывания крови субъединица профермента ИВД, антитела | Одно или множество антител, способных связываться со специфическими антигенными детерминантами, предназначенные для использования при качественном и/или количественном определении субъединицы профермента фактора XIIIa свертывания крови (coagulation factor XIIIa pro-enzyme subunit) в клиническом образце.
5.04. Реагенты/наборы для определения аналитов ИВД
5.04.05. Реагенты/наборы для гистологического/цитологического анализа
| 318940 | 5. Медицинские изделия для in vitro диагностики (ИВД) | Ингибитор тромбина прямого действия терапевтический лекарственный мониторинг ИВД, набор, анализ образования сгустка | Набор реагентов и других связанных с ними материалов, предназначенных для использования при количественном определении и/или терапевтического мониторинга ингибитора тромбина прямого действия (direct thrombin inhibitor), перорального антикоагулянта (например, дабигатрана, аргатробана, гирудина), в клиническом образце путем определения его способности ингибировать активность активированного фактора свертывания крови IIa, также известного как тромбин, методом анализа образования сгустка.
5.04. Реагенты/наборы для определения аналитов ИВД
5.04.02. Реагенты/наборы для биохимического анализа
| 318940 | 5. Медицинские изделия для in vitro диагностики (ИВД) | Ингибитор тромбина прямого действия терапевтический лекарственный мониторинг ИВД, набор, анализ образования сгустка | Набор реагентов и других связанных с ними материалов, предназначенных для использования при количественном определении и/или терапевтического мониторинга ингибитора тромбина прямого действия (direct thrombin inhibitor), перорального антикоагулянта (например, дабигатрана, аргатробана, гирудина), в клиническом образце путем определения его способности ингибировать активность активированного фактора свертывания крови IIa, также известного как тромбин, методом анализа образования сгустка.
5.04. Реагенты/наборы для определения аналитов ИВД
5.04.07. Реагенты/наборы для коагулологического анализа
| 318950 | 14. Сердечно-сосудистые медицинские изделия | Заглушка/заплата для закрытия бедренной артерии, из коллагена | Стерильное имплантируемое рассасывающееся изделие, разработанное для обеспечения гемостаза/закрытия места прокола посредством давления/компрессии у пациента, подвергшегося катетеризации бедренной артерии; изделие используется в качестве альтернативы ручным или хирургическим техникам компрессии с целью сокращения времени достижения гемостаза. Состоит из заглушки из коллагена животного происхождения, которая имплантируется при помощи прилагающегося изделия для доставки (например, проводника, ручного устройства доставки) на экстраваскулярную поверхность в месте доступа к бедренной артерии (срерху на месте артериотомии) и может удерживаться на месте при помощи прилагающейся синтетической рассасывающейся заплаты/анкера/шовного материала для достижения гемостаза.
14.19. Системы ангиопластики и сопутствующие изделия
| 318950 | 14. Сердечно-сосудистые медицинские изделия | Заглушка/заплата для закрытия бедренной артерии, из коллагена | Стерильное имплантируемое рассасывающееся изделие, разработанное для обеспечения гемостаза/закрытия места прокола посредством давления/компрессии у пациента, подвергшегося катетеризации бедренной артерии; изделие используется в качестве альтернативы ручным или хирургическим техникам компрессии с целью сокращения времени достижения гемостаза. Состоит из заглушки из коллагена животного происхождения, которая имплантируется при помощи прилагающегося изделия для доставки (например, проводника, ручного устройства доставки) на экстраваскулярную поверхность в месте доступа к бедренной артерии (срерху на месте артериотомии) и может удерживаться на месте при помощи прилагающейся синтетической рассасывающейся заплаты/анкера/шовного материала для достижения гемостаза.
14.20. Системы для компрессии бедренной артерии и сопутствующие изделия
| 318950 | 6. Медицинские изделия для манипуляций/восстановления тканей/органов человека | Заглушка/заплата для закрытия бедренной артерии, из коллагена | Стерильное имплантируемое рассасывающееся изделие, разработанное для обеспечения гемостаза/закрытия места прокола посредством давления/компрессии у пациента, подвергшегося катетеризации бедренной артерии; изделие используется в качестве альтернативы ручным или хирургическим техникам компрессии с целью сокращения времени достижения гемостаза. Состоит из заглушки из коллагена животного происхождения, которая имплантируется при помощи прилагающегося изделия для доставки (например, проводника, ручного устройства доставки) на экстраваскулярную поверхность в месте доступа к бедренной артерии (срерху на месте артериотомии) и может удерживаться на месте при помощи прилагающейся синтетической рассасывающейся заплаты/анкера/шовного материала для достижения гемостаза.
6.06. Повязки и сопутствующие изделия
| 318960 | 10. Ортопедические медицинские изделия | Изгибатель ортопедический с электропитанием | Хирургический инструмент, работающий от сетевого электричества (от источника напряжения переменного тока, может иметь перезаряжаемые батареи), для изгибания ортопедических устройств, обычно для имплантации (например, ортопедических стержней, пластин для фиксации кости) и получения их нужной анатомической формы. Процесс изгибания как правило выполняется в операционной, в пределах или снаружи операционного стерильного поля. Устройство для многоразового использования.
10.20. Фиксирующие системы ортопедические
| 318970 | 2. Вспомогательные и общебольничные медицинские изделия | Адаптер для флакона/бутылки, герметичный | Стерильное изделие, подходящее по форме к флакону или бутылке, обеспечивающее возможность герметично извлекать содержимое (например, лекарственное средство) в шприц для последующего введения пациенту. Как правило, это корпус, который присоединяется к крышке флакона или заменяет ее, со встроенной запечатанной расширительной камерой (например, баллоном), которая позволяет компенсировать давление в закрытом сосуде с целью предотвращения выхода и входа материалов (например, испарений, микробов). Это изделие для одноразового использования.
2.56. Прочие вспомогательные и общебольничные медицинские изделия
| 318980 | 13. Реабилитационные и адаптированные для инвалидов медицинские изделия | Экзоскелет программируемый, для ходьбы, для домашнего использования | Работающая от батареи предпрограммируемая система ортезов нижних конечностей, предназначенная для пациентов с нарушениями двигательных функций, возникшими в результате травмы позвоночника, для выполнения обычных действий (например, стоять, ходить, подниматься и спускаться по ступеням); может также использоваться для стимуляции при врожденных/наследственных нарушениях двигательной функции. Обычно привязывается к пациенту поверх одежды. Экзоскелет изготавливается из металла, с электромоторами, механическими приводами и датчиками, бортовым компьютером и элементами управления. Предназначена для использования на одном пациенте, обычно за пределами стационара после завершения обучения под контролем профессионала.
13.04. Протезы/ортезы внешние
| 318980 | 17. Физиотерапевтические медицинские изделия | Экзоскелет программируемый, для ходьбы, для домашнего использования | Работающая от батареи предпрограммируемая система ортезов нижних конечностей, предназначенная для пациентов с нарушениями двигательных функций, возникшими в результате травмы позвоночника, для выполнения обычных действий (например, стоять, ходить, подниматься и спускаться по ступеням); может также использоваться для стимуляции при врожденных/наследственных нарушениях двигательной функции. Обычно привязывается к пациенту поверх одежды. Экзоскелет изготавливается из металла, с электромоторами, механическими приводами и датчиками, бортовым компьютером и элементами управления. Предназначена для использования на одном пациенте, обычно за пределами стационара после завершения обучения под контролем профессионала.
17.06. Тренажеры реабилитационные
| 318990 | 13. Реабилитационные и адаптированные для инвалидов медицинские изделия | Перчатка для защиты рук при лечении заболеваний кожи, многоразового использования | Нестерильный предмет одежды (т.е., перчатка, рукавица), предназначенный для ношения на руке (руках) человека, пораженного заболеванием кожи (например, экземой) для защиты кожи, как правило, после медикаментозного лечения (например, мазью, кремом) или для предотвращения расчесывания. Как правило, изготавливается из не вызывающих аллергической реакции натуральных материалов или сочетания материалов (например, вискозы/нейлона/эластана) и предназначен для использования в домашних условиях и лечебных учреждениях. Это изделие, пригодное для многоразового использования.
13.07. Средства ухода персональные адаптированные
| 318990 | 2. Вспомогательные и общебольничные медицинские изделия | Перчатка для защиты рук при лечении заболеваний кожи, многоразового использования | Нестерильный предмет одежды (т.е., перчатка, рукавица), предназначенный для ношения на руке (руках) человека, пораженного заболеванием кожи (например, экземой) для защиты кожи, как правило, после медикаментозного лечения (например, мазью, кремом) или для предотвращения расчесывания. Как правило, изготавливается из не вызывающих аллергической реакции натуральных материалов или сочетания материалов (например, вискозы/нейлона/эластана) и предназначен для использования в домашних условиях и лечебных учреждениях. Это изделие, пригодное для многоразового использования.
2.25. Перчатки
| 318990 | 6. Медицинские изделия для манипуляций/восстановления тканей/органов человека | Перчатка для защиты рук при лечении заболеваний кожи, многоразового использования | Нестерильный предмет одежды (т.е., перчатка, рукавица), предназначенный для ношения на руке (руках) человека, пораженного заболеванием кожи (например, экземой) для защиты кожи, как правило, после медикаментозного лечения (например, мазью, кремом) или для предотвращения расчесывания. Как правило, изготавливается из не вызывающих аллергической реакции натуральных материалов или сочетания материалов (например, вискозы/нейлона/эластана) и предназначен для использования в домашних условиях и лечебных учреждениях. Это изделие, пригодное для многоразового использования.
6.06. Повязки и сопутствующие изделия
| 319000 | 1. Анестезиологические и респираторные медицинские изделия | Камера увлажнения воздуха для линии вдоха, многоразового использования | Нестерильные устройство предназначено для установки на увлажнитель с подогревом линии вдоха (например, увлажнитель аппарата для лечение апноэ во время сна с помощью положительного давления, увлажнитель с подогревом линии вдоха), содержащее воду с целью увлажнения дыхательных газов. Это пластиковая камера, предоставляющая воду для нагрева прикрепленным увлажнителем и последующей доставки паров пациенту через подключенный дыхательный контур. Она может быть использована в медицинских учреждениях или в домашних условиях. Это устройство многоразового использования.
1.10. Ингаляторы
| 319000 | 1. Анестезиологические и респираторные медицинские изделия | Камера увлажнения воздуха для линии вдоха, многоразового использования | Нестерильные устройство предназначено для установки на увлажнитель с подогревом линии вдоха (например, увлажнитель аппарата для лечение апноэ во время сна с помощью положительного давления, увлажнитель с подогревом линии вдоха), содержащее воду с целью увлажнения дыхательных газов. Это пластиковая камера, предоставляющая воду для нагрева прикрепленным увлажнителем и последующей доставки паров пациенту через подключенный дыхательный контур. Она может быть использована в медицинских учреждениях или в домашних условиях. Это устройство многоразового использования.
1.18. Оборудование для подведения анестезиологических и респираторных газов
| 319010 | 16. Урологические медицинские изделия | Набор кровепроводящих трубок для гемодиализа, многоразового использования | Набор сегментов трубок и связанных с ними изделий (например, коннекторов, зажимов), предназначенных для использования с целью переливания крови между устройством сосудистого доступа пациента и гемодиализатором во время гемодиализа; иногда называется кровепроводящей магистралью для гемодиализа. Это изделие для одного пациента, которое можно использовать повторно после соответствующей очистки/дезинфекции.
16.10. Системы гемодиализа и сопутствующие изделия
| 319010 | 6. Медицинские изделия для манипуляций/восстановления тканей/органов человека | Набор кровепроводящих трубок для гемодиализа, многоразового использования | Набор сегментов трубок и связанных с ними изделий (например, коннекторов, зажимов), предназначенных для использования с целью переливания крови между устройством сосудистого доступа пациента и гемодиализатором во время гемодиализа; иногда называется кровепроводящей магистралью для гемодиализа. Это изделие для одного пациента, которое можно использовать повторно после соответствующей очистки/дезинфекции.
6.17. Прочие медицинские изделия для манипуляций/восстановления тканей/органов человека
| 319020 | 12. Радиологические медицинские изделия | Проводник для игл неимплантируемый, многоразового использования | Изделие без привода, разработанное для проведения иглы надлежащим образом во время клинической и/или хирургической процедуры. Выпускаются специальные проводники для игл для различных процедур, например, пластиковые проводники для уретральных инъекций, проводники из нержавеющей стали для трансректальной биопсии простаты, проводники для чрескожных пункций и для блокады нерва под ультразвуковым контролем, проводники для систем отслеживания электромагнитных устройств и проводники для стереотаксической биопсии молочной железы. Это изделие, пригодное для многоразового использования, которое необходимо стерилизовать перед применением.
12.08. Системы радиологические диагностические и сопутствующие изделия
12.08.15. Системы ультразвуковой визуализации и сопутствующие изделия
| 319020 | 6. Медицинские изделия для манипуляций/восстановления тканей/органов человека | Проводник для игл неимплантируемый, многоразового использования | Изделие без привода, разработанное для проведения иглы надлежащим образом во время клинической и/или хирургической процедуры. Выпускаются специальные проводники для игл для различных процедур, например, пластиковые проводники для уретральных инъекций, проводники из нержавеющей стали для трансректальной биопсии простаты, проводники для чрескожных пункций и для блокады нерва под ультразвуковым контролем, проводники для систем отслеживания электромагнитных устройств и проводники для стереотаксической биопсии молочной железы. Это изделие, пригодное для многоразового использования, которое необходимо стерилизовать перед применением.
6.02. Изделия для сбора/обработки/транспортирования биологических жидкостей/тканей
| 319030 | 16. Урологические медицинские изделия | Система для литотрипсии пневматическая ручная, для слюнных желез | Комплект стерильных устройств, удерживаемых оператором, предназначенная для использования ударных баллистических волн, для внутрикорпоральной фрагментации конкрементов (камней) в слюнных железах/протоках для их удаления. Обычно включает в себя наконечник, в который помещен одноразовый картридж с диоксидом углерода (CO2) в качестве источника энергии, зонд, прикрепленный к наконечнику для передачи энергии непосредственно к конкременту для высокоскоростной фрагментации in situ, и выпускной патрубок дляприкрепления шланга для удаления отработанных газов от места эксплуатации.
16.11. Системы литотрипсии и сопутствующие изделия
| 319030 | 7. Медицинские изделия для отоларингологии | Система для литотрипсии пневматическая ручная, для слюнных желез | Комплект стерильных устройств, удерживаемых оператором, предназначенная для использования ударных баллистических волн, для внутрикорпоральной фрагментации конкрементов (камней) в слюнных железах/протоках для их удаления. Обычно включает в себя наконечник, в который помещен одноразовый картридж с диоксидом углерода (CO2) в качестве источника энергии, зонд, прикрепленный к наконечнику для передачи энергии непосредственно к конкременту для высокоскоростной фрагментации in situ, и выпускной патрубок дляприкрепления шланга для удаления отработанных газов от места эксплуатации.
7.19. Прочие медицинские изделия для отоларингологии
| 319040 | 6. Медицинские изделия для манипуляций/восстановления тканей/органов человека | Бандаж компрессионный, силиконовый | Нестерильный фрагмент силиконового материала, предназначенный для ношения поверх областей с точками пережатия для предотвращения развития и/или лечения пролежней и язв, возникающих из-за трения, у пациентов с ограниченной подвижностью. Доступны изделия различных форм (например, вогнутой формы для пятки или локтя, подушечек для крестца и листов или полосок для других участков тела) и размеров, изделие можно использовать в здравоохранительных учреждениях и в домашних условиях. Это изделие, пригодное для многоразового использования для одного и того же пациента.
6.06. Повязки и сопутствующие изделия
| 319050 | 14. Сердечно-сосудистые медицинские изделия | Фильтр для системы искусственного кровообращения, для крови/кардиоплегического раствора | Стерильное пористое изделие, устанавливаемое в контур крови/кардиоплегического раствора во время искусственного кровообращения для фильтрации смеси оксигенированной крови и кристаллоидного кардиоплегического раствора (например, в соотношении 4:1) с целью удаления/сокращения потенциально опасных воздушных эмболов, аггрегированных элементов крови, твердых частиц (например, более 40 микрон) и лейкоцитов. Как правило, это пластиковый корпус с входным, выходным и вентиляционным портами, содержащий синтетический фильтр и средство для сокращения количества лейкоцитов. Это изделие для одноразового использования.
14.14. Медицинские изделия для сердечно-сосудистой хирургии
| 319060 | 16. Урологические медицинские изделия | Стент для протоков поджелудочной железы полимерный, рассасыващийся | Стерильное рассасывающееся трубчатое изделие, предназначенное для имплантации в проток поджелудочной железы с затрудненной проходимостью (например, из-за стриктуры/злокачественного новообразования) для поддержания проходимости просвета; также может быть предназначено для лечения целого ряда заболеваний в ходе эндоскопии поджелудочной железы (например, для лечения псевдокист методом дренирования, лечения фистул или нарушений протока). Как правило, это сетчатая структура, которая снаружи/изнутри может иметь покрытие, изготавливаемая полностью из синтетического полимера (полимеров) (например, полидиоксанона, полиуретана), который послепенно рассасывается после имплантации. Как правило, расширяется на месте (например, саморасширяется); могут прилагаться одноразовые изделия, используемые при имплантации.
16.14. Прочие урологические медицинские изделия
| 319060 | 3. Гастроэнтерологические медицинские изделия | Стент для протоков поджелудочной железы полимерный, рассасыващийся | Стерильное рассасывающееся трубчатое изделие, предназначенное для имплантации в проток поджелудочной железы с затрудненной проходимостью (например, из-за стриктуры/злокачественного новообразования) для поддержания проходимости просвета; также может быть предназначено для лечения целого ряда заболеваний в ходе эндоскопии поджелудочной железы (например, для лечения псевдокист методом дренирования, лечения фистул или нарушений протока). Как правило, это сетчатая структура, которая снаружи/изнутри может иметь покрытие, изготавливаемая полностью из синтетического полимера (полимеров) (например, полидиоксанона, полиуретана), который послепенно рассасывается после имплантации. Как правило, расширяется на месте (например, саморасширяется); могут прилагаться одноразовые изделия, используемые при имплантации.
3.11. Стенты билиарные/панкреатические
| 319060 | 6. Медицинские изделия для манипуляций/восстановления тканей/органов человека | Стент для протоков поджелудочной железы полимерный, рассасыващийся | Стерильное рассасывающееся трубчатое изделие, предназначенное для имплантации в проток поджелудочной железы с затрудненной проходимостью (например, из-за стриктуры/злокачественного новообразования) для поддержания проходимости просвета; также может быть предназначено для лечения целого ряда заболеваний в ходе эндоскопии поджелудочной железы (например, для лечения псевдокист методом дренирования, лечения фистул или нарушений протока). Как правило, это сетчатая структура, которая снаружи/изнутри может иметь покрытие, изготавливаемая полностью из синтетического полимера (полимеров) (например, полидиоксанона, полиуретана), который послепенно рассасывается после имплантации. Как правило, расширяется на месте (например, саморасширяется); могут прилагаться одноразовые изделия, используемые при имплантации.
6.17. Прочие медицинские изделия для манипуляций/восстановления тканей/органов человека
| 319070 | 10. Ортопедические медицинские изделия | Заменитель костной ткани для тела позвонка, частично рассасывающийся | Стерильное вещество, предназначенное для использования в качестве замены кортикального/губчатого вещества кости в теле позвонка для стабилизации компрессионных переломов позвоночника (VCFs), вызванных раком, остеопорозом или травмой. Изделие обычно выпускается в форме смолистого вещества, сделанного из полиметилметакрилата (РММА), смешанного с гидроксиапатитом; разработано для имплантации во время проведения процедур баллонной кифопластики или вертебропластики. В составе изделия нет антибиотиков. После применения изделием нельзя пользоваться повторно.
10.21. Цементы ортопедическиеи сопутствующие изделия
| 319070 | 6. Медицинские изделия для манипуляций/восстановления тканей/органов человека | Заменитель костной ткани для тела позвонка, частично рассасывающийся | Стерильное вещество, предназначенное для использования в качестве замены кортикального/губчатого вещества кости в теле позвонка для стабилизации компрессионных переломов позвоночника (VCFs), вызванных раком, остеопорозом или травмой. Изделие обычно выпускается в форме смолистого вещества, сделанного из полиметилметакрилата (РММА), смешанного с гидроксиапатитом; разработано для имплантации во время проведения процедур баллонной кифопластики или вертебропластики. В составе изделия нет антибиотиков. После применения изделием нельзя пользоваться повторно.
6.14. Трансплантаты и сопутствующие изделия
| 319080 | 10. Ортопедические медицинские изделия | Заменитель костной ткани для тела позвонка, рассасывающийся | Стерильное вещество, предназначенное для использования в качестве замены кортикального/губчатого вещества кости в теле позвонка для стабилизации компрессионных переломов позвоночника (VCFs), вызванных раком, остеопорозом или травмой. Изделие обычно выпускается в форме стерильного порошка, содержащего кальций (например, из фосфата кальция, карбоната кальция, гидроксиапатита), который смешивается с его стерильным дилюентом непосредственно перед имплантацией; разработано для имплантации во время проведения процедур баллонной кифопластики или вертебропластики. В составе изделия нет антибиотиков. После применения изделием нельзя пользоваться повторно.
10.21. Цементы ортопедическиеи сопутствующие изделия
| 319080 | 6. Медицинские изделия для манипуляций/восстановления тканей/органов человека | Заменитель костной ткани для тела позвонка, рассасывающийся | Стерильное вещество, предназначенное для использования в качестве замены кортикального/губчатого вещества кости в теле позвонка для стабилизации компрессионных переломов позвоночника (VCFs), вызванных раком, остеопорозом или травмой. Изделие обычно выпускается в форме стерильного порошка, содержащего кальций (например, из фосфата кальция, карбоната кальция, гидроксиапатита), который смешивается с его стерильным дилюентом непосредственно перед имплантацией; разработано для имплантации во время проведения процедур баллонной кифопластики или вертебропластики. В составе изделия нет антибиотиков. После применения изделием нельзя пользоваться повторно.
6.14. Трансплантаты и сопутствующие изделия
| 319090 | 10. Ортопедические медицинские изделия | Заменитель костной ткани для тела позвонка, нерассасывающийся | Стерильное вещество, предназначенное для использования в качестве замены кортикального/губчатого вещества кости в теле позвонка для стабилизации компрессионных переломов позвоночника (VCFs), вызванных раком, остеопорозом или травмой. Изделие может быть в форме стерильного порошка из синтетического полимера [например, полиметилметакрилата], который непосредственно перед имплантацией смешивается с его стерильным дилюентом или не содержащим полиметилметакрилат эластомером, образованным путем смешивания двух прекурсоров; как правило, используется для имплантации во время проведения процедур баллонной кифопластики или вертебропластики. В составе изделия нет антибиотиков. После применения изделием нельзя пользоваться повторно.
10.21. Цементы ортопедическиеи сопутствующие изделия
| 319090 | 6. Медицинские изделия для манипуляций/восстановления тканей/органов человека | Заменитель костной ткани для тела позвонка, нерассасывающийся | Стерильное вещество, предназначенное для использования в качестве замены кортикального/губчатого вещества кости в теле позвонка для стабилизации компрессионных переломов позвоночника (VCFs), вызванных раком, остеопорозом или травмой. Изделие может быть в форме стерильного порошка из синтетического полимера [например, полиметилметакрилата], который непосредственно перед имплантацией смешивается с его стерильным дилюентом или не содержащим полиметилметакрилат эластомером, образованным путем смешивания двух прекурсоров; как правило, используется для имплантации во время проведения процедур баллонной кифопластики или вертебропластики. В составе изделия нет антибиотиков. После применения изделием нельзя пользоваться повторно.
6.14. Трансплантаты и сопутствующие изделия
| 319100 | 6. Медицинские изделия для манипуляций/восстановления тканей/органов человека | Сетка хирургическая универсальная, шелковая, нерассасывающаяся | Стерильный нерассасывающийся плетеный материал из шелковых полинитей, предназначенный для имплантации в тело для поддержки или восстановления мягких тканей и/или использования в качестве временного каркаса для прорастания ткани. Это неспециальное изделие может использоваться на различных участках тела (например, в области груди, сердца, брюшной полости) в открытых или лапароскопических хирургических процедурах для обеспечения непосредственной физической и механической стабилизации. Шелковые волокна для сетки получают от одомашненных тутовых шелкопрядов и обрабатывают, чтобы сделать изделие нерассасывающимся; доступны изделия в форме гибкого листа, который можно обрезать до требуемой формы/размера. Могут прилагаться одноразовые изделия, необходимые для имплантации (например, троакары).
6.07. Сетки хирургические и сопутствующие изделия
| 319110 | 10. Ортопедические медицинские изделия | Насос вакуумный для приготовления ортопедических материалов | Устройство с пневматическим приводом для создания отрицательного давления (вакуума) в ходе смешивания ортопедического цемента/наполнителя для улучшения качества получаемого цемента/наполнителя (например, пониженной пористости или хрупкости). Обычно переносное, включает насос со шкалой/дисплеем с отображением значения давления и ручки (ручек) управления, как правило применяется вместе с емкостью для смешивания ортопедического цемента и устройством для удаления паров/фильтрации.
10.21. Цементы ортопедическиеи сопутствующие изделия
| 319120 | 13. Реабилитационные и адаптированные для инвалидов медицинские изделия | Убор головной при лечении заболеваний кожи головы | Нестерильный предмет одежды (например, маска-чулок, шапка), предназначенный для ношения на голове/лице человека, пораженного заболеванием кожи (например, экземой) для защиты кожи, как правило, после медикаментозного лечения (например, мазью, кремом). Обычно сделан из не вызывающих аллергической реакции натуральных материалов или сочетания материалов (например, вискозы/нейлона/эластана) и предназначен для использования в домашних условиях и в здравоохранительных учреждениях. Это изделие, пригодное для многоразового использования.
13.07. Средства ухода персональные адаптированные
| 319120 | 2. Вспомогательные и общебольничные медицинские изделия | Убор головной при лечении заболеваний кожи головы | Нестерильный предмет одежды (например, маска-чулок, шапка), предназначенный для ношения на голове/лице человека, пораженного заболеванием кожи (например, экземой) для защиты кожи, как правило, после медикаментозного лечения (например, мазью, кремом). Обычно сделан из не вызывающих аллергической реакции натуральных материалов или сочетания материалов (например, вискозы/нейлона/эластана) и предназначен для использования в домашних условиях и в здравоохранительных учреждениях. Это изделие, пригодное для многоразового использования.
2.56. Прочие вспомогательные и общебольничные медицинские изделия
| 319120 | 6. Медицинские изделия для манипуляций/восстановления тканей/органов человека | Убор головной при лечении заболеваний кожи головы | Нестерильный предмет одежды (например, маска-чулок, шапка), предназначенный для ношения на голове/лице человека, пораженного заболеванием кожи (например, экземой) для защиты кожи, как правило, после медикаментозного лечения (например, мазью, кремом). Обычно сделан из не вызывающих аллергической реакции натуральных материалов или сочетания материалов (например, вискозы/нейлона/эластана) и предназначен для использования в домашних условиях и в здравоохранительных учреждениях. Это изделие, пригодное для многоразового использования.
6.06. Повязки и сопутствующие изделия
| 319130 | 14. Сердечно-сосудистые медицинские изделия | Зажим предохранительный для держателя протеза сердечного клапана | Стерильное изделие, предназначенное для прикрепления к держателю протеза клапана сердца во время открытой хирургической имплантации саморасширяющегося биопротеза клапана сердца для позиционирования, фиксации и предотвращения случайного высвобождения удерживающего механизма держателя протеза клапана сердца (например, удерживающей оболочки). Как правило, это пластиковое приспособление соответствующего размера, формы и степени гибкости. Это изделие для одноразового использования.
14.14. Медицинские изделия для сердечно-сосудистой хирургии
| 319130 | 14. Сердечно-сосудистые медицинские изделия | Зажим предохранительный для держателя протеза сердечного клапана | Стерильное изделие, предназначенное для прикрепления к держателю протеза клапана сердца во время открытой хирургической имплантации саморасширяющегося биопротеза клапана сердца для позиционирования, фиксации и предотвращения случайного высвобождения удерживающего механизма держателя протеза клапана сердца (например, удерживающей оболочки). Как правило, это пластиковое приспособление соответствующего размера, формы и степени гибкости. Это изделие для одноразового использования.
14.18. Протезы сердечно-сосудистые и сопутствующие изделия
| 319140 | 2. Вспомогательные и общебольничные медицинские изделия | Адаптер к флакону для внутривенных вливаний | Небольшой стерильный прибор, который используется для соединения инфузионного мешка для внутривенных введений или пакета для крови с магистралью для введения жидкости в тело пациента. Он состоит из пластикового полого шипа на одном конце, который вводится в порт инфузионного мешка, коннектора на другом конце для соединения с магистралью (обычно через капельницу) и может включать в себя дополнительный порт для введения (например, У-образный прибор). В приборе отсутствует встроенная капельница. Это устройство одноразового применения.
2.56. Прочие вспомогательные и общебольничные медицинские изделия
| 319150 | 10. Ортопедические медицинские изделия | Имплантат для укрепления тканей после трансфеморальной ампутации | Изделие, предназначенное для имплантации в интрамедуллярный канал оставшейся части бедренной кости после трансфеморальной (выше колена) ампутации для придания формы/укрепления подкожных тканей дистального конца бедра для улучшения поддержки внешнего трансфеморального протеза. Оно состоит из металлического [например, из кобальт-хромового сплава (Co-Cr), титана (Ti), нержавеющей стали] стержня, разработанного таким образом, чтобы выступать наружу из бедренной кости, но не проходить через кожу, для присоединения чрескожного компонента в форме груши из синтетического полимера [например, сверхвысокомолекулярного полиэтилена (СВМПЭ)]. Доступны изделия различного диаметра и длины.
10.15. Протезы суставов имплантируемые и сопутствующие изделия
| 319150 | 13. Реабилитационные и адаптированные для инвалидов медицинские изделия | Имплантат для укрепления тканей после трансфеморальной ампутации | Изделие, предназначенное для имплантации в интрамедуллярный канал оставшейся части бедренной кости после трансфеморальной (выше колена) ампутации для придания формы/укрепления подкожных тканей дистального конца бедра для улучшения поддержки внешнего трансфеморального протеза. Оно состоит из металлического [например, из кобальт-хромового сплава (Co-Cr), титана (Ti), нержавеющей стали] стержня, разработанного таким образом, чтобы выступать наружу из бедренной кости, но не проходить через кожу, для присоединения чрескожного компонента в форме груши из синтетического полимера [например, сверхвысокомолекулярного полиэтилена (СВМПЭ)]. Доступны изделия различного диаметра и длины.
13.13. Прочие реабилитационные и адаптационные медицинские изделия
| 319160 | 10. Ортопедические медицинские изделия | Имплантат для укрепления тканей после трансфеморальной ампутации пробный | Копия окончательного имплантата для укрепления тканей после трансфеморальной ампутации, предназначенная для применения в ходе ортопедической операции для определения точного размера имплантата для укрепления тканей после трансфеморальной ампутации (стержня для медуллярного канала и головки) перед имплантацией, как правило, после трансфеморальной ампутации (выше колена). Изделие, как правило, изготавливается из металла или полимерных материалов и включает пробные стержни и/или пробные головки; как правило, это набор пробных имплантатов градуированных размеров. Это изделие, пригодное для многоразового использования, которое необходимо стерилизовать перед применением.
10.15. Протезы суставов имплантируемые и сопутствующие изделия
| 319170 | 6. Медицинские изделия для манипуляций/восстановления тканей/органов человека | Клей/герметик хирургический, человеческого происхождения | Стерильное рассасывающееся вещество, содержащее материал человеческого происхождения [например, человеческий сывороточный альбумин/сшивающий агент], предназначенное для использования при хирургических вмешательствах для соединения или герметизации разрезанных или иссеченных тканей в организме обычно в качестве вспомогательного средства к стандартным методам закрытия, для остановки утечек и/или для достижения гемостаза. Одноразовые приспособления для смешивания/аппликаторы для приготовления и нанесения на анатомические области могут входить в комплект. После применения это изделие не может быть использовано повторно.
6.01. Адгезивы/клеи тканевые
| 319180 | 19. Эндоскопические медицинские изделия | Затвор рабочего ствола эндоскопа | Стерильный устройство, предназначенное для установки на порт доступа рабочего ствола эндоскопа с целью минимизации утечки жидкостей и газов через рабочий ствол, в то же время позволяя ввод эндоскопических устройств. Обычно это небольшая пластиковая насадка Люэра с внутрипросветным затвором. Устройство предназначено для одноразового использования.
19.15. Прочие эндоскопические медицинские изделия
| 319190 | 18. Хирургические инструменты/системы и сопутствующие медицинские изделия | Аппликатор для местного распыления раствора для хирургии | Стерильное ручное хирургическое устройство, предназначенное для местного нанесения раствора (например, лекарственного средства) в форме аэрозоля/спрея на поверхность слизистой или серозной оболочки обрабатываемого операционного поля [например, в ходе оториноларингологической (ЛОР) или лапароскопической операции]. Оно состоит из шприца, соединенного с канюлей (например, через наконечник Луера), и включает встроенный распылитель. Это изделие одноразового использования.
18.57. Прочие хирургические инструменты/системы и сопутствующие медицинские изделия
| 319190 | 2. Вспомогательные и общебольничные медицинские изделия | Аппликатор для местного распыления раствора для хирургии | Стерильное ручное хирургическое устройство, предназначенное для местного нанесения раствора (например, лекарственного средства) в форме аэрозоля/спрея на поверхность слизистой или серозной оболочки обрабатываемого операционного поля [например, в ходе оториноларингологической (ЛОР) или лапароскопической операции]. Оно состоит из шприца, соединенного с канюлей (например, через наконечник Луера), и включает встроенный распылитель. Это изделие одноразового использования.
2.56. Прочие вспомогательные и общебольничные медицинские изделия
| 319200 | 16. Урологические медицинские изделия | Аппликатор ректальный для лекарственных средств, многоразового использования | Нестерильный инструмент, помещаемый в прямую кишку для введения лекарственных средств для лечения геморроя или других заболеваний прямой кишки/анального отверстия. Как правило, это полое пластиковое изделие, соединяемое с тюбиком, заполненным лекарственным кремом. Это изделие, пригодное после соответствующей чистки для многоразового использования.
16.14. Прочие урологические медицинские изделия
| 319200 | 3. Гастроэнтерологические медицинские изделия | Аппликатор ректальный для лекарственных средств, многоразового использования | Нестерильный инструмент, помещаемый в прямую кишку для введения лекарственных средств для лечения геморроя или других заболеваний прямой кишки/анального отверстия. Как правило, это полое пластиковое изделие, соединяемое с тюбиком, заполненным лекарственным кремом. Это изделие, пригодное после соответствующей чистки для многоразового использования.
3.16. Прочие гастроэнтерологические медицинские изделия
| 319210 | 18. Хирургические инструменты/системы и сопутствующие медицинские изделия | Система криохирургическая ручная | Комплект ручных устройств с электропитанием, предназначенных для воздействия холодом от газообразного или жидкого хладагента (криогенного вещества) [например, жидкого азота (LN2), закиси азота (N2O), диоксида углерода (CO2)] на кожу, подкожно и/или на слизистые оболочки для криотерапии (например, для хирургической абляции, косметологии, обезболивания). Система обычно включает в себя одноразовую или многоразовую насадку с одноразовым наконечником и картридж с хладагентом (например, картридж с N2O), посредством которого хладагент поступает через насадку к наконечнику и далее на ткани. Обычно используется в клинических областях (например, в общей хирургии, дерматологии, неврологии, гинекологии).
18.40. Системы абляции и сопутствующие изделия
| 319210 | 18. Хирургические инструменты/системы и сопутствующие медицинские изделия | Система криохирургическая ручная | Комплект ручных устройств с электропитанием, предназначенных для воздействия холодом от газообразного или жидкого хладагента (криогенного вещества) [например, жидкого азота (LN2), закиси азота (N2O), диоксида углерода (CO2)] на кожу, подкожно и/или на слизистые оболочки для криотерапии (например, для хирургической абляции, косметологии, обезболивания). Система обычно включает в себя одноразовую или многоразовую насадку с одноразовым наконечником и картридж с хладагентом (например, картридж с N2O), посредством которого хладагент поступает через насадку к наконечнику и далее на ткани. Обычно используется в клинических областях (например, в общей хирургии, дерматологии, неврологии, гинекологии).
18.41. Системы криохирургические и сопутствующие изделия
| 319210 | 2. Вспомогательные и общебольничные медицинские изделия | Система криохирургическая ручная | Комплект ручных устройств с электропитанием, предназначенных для воздействия холодом от газообразного или жидкого хладагента (криогенного вещества) [например, жидкого азота (LN2), закиси азота (N2O), диоксида углерода (CO2)] на кожу, подкожно и/или на слизистые оболочки для криотерапии (например, для хирургической абляции, косметологии, обезболивания). Система обычно включает в себя одноразовую или многоразовую насадку с одноразовым наконечником и картридж с хладагентом (например, картридж с N2O), посредством которого хладагент поступает через насадку к наконечнику и далее на ткани. Обычно используется в клинических областях (например, в общей хирургии, дерматологии, неврологии, гинекологии).
2.56. Прочие вспомогательные и общебольничные медицинские изделия
| 319220 | 13. Реабилитационные и адаптированные для инвалидов медицинские изделия | Блок управления системой тепловой/холодовой терапии/компрессионной терапии | Работающее от сети (сети переменного тока) изделие, предназначенное для прокачивания нагретой и/или охлажденной воды через накладываемую снаружи манжету (не относящуюся к данному виду) для обеспечения местной тепловой/холодовой терапии и компрессионной терапии с целью ускорения лечения целого ряда неблагоприятных состояний, возникших в результате скелетно-мышечных травм и/или ортопедических операций (например, боли, припухлости, воспаления). Включает насос для жидкости, воздушный насос, элементы управления и либо нагреватель, либо охлаждающий элемент для холодовой терапии (например, холодильную установку, позволяющую добавлять отдельно охлажденную ледяную воду), либо и то, и другое. Блок можно программировать в соответствии с выбранным планом лечения. Изделие предназначено для использования как в профессиональных, так и в домашних условиях.
13.05. Средства медицинские персональные адаптированные
| 319220 | 17. Физиотерапевтические медицинские изделия | Блок управления системой тепловой/холодовой терапии/компрессионной терапии | Работающее от сети (сети переменного тока) изделие, предназначенное для прокачивания нагретой и/или охлажденной воды через накладываемую снаружи манжету (не относящуюся к данному виду) для обеспечения местной тепловой/холодовой терапии и компрессионной терапии с целью ускорения лечения целого ряда неблагоприятных состояний, возникших в результате скелетно-мышечных травм и/или ортопедических операций (например, боли, припухлости, воспаления). Включает насос для жидкости, воздушный насос, элементы управления и либо нагреватель, либо охлаждающий элемент для холодовой терапии (например, холодильную установку, позволяющую добавлять отдельно охлажденную ледяную воду), либо и то, и другое. Блок можно программировать в соответствии с выбранным планом лечения. Изделие предназначено для использования как в профессиональных, так и в домашних условиях.
17.03. Пакеты холодовой/термической терапии и сопутствующие изделия
| 319220 | 6. Медицинские изделия для манипуляций/восстановления тканей/органов человека | Блок управления системой тепловой/холодовой терапии/компрессионной терапии | Работающее от сети (сети переменного тока) изделие, предназначенное для прокачивания нагретой и/или охлажденной воды через накладываемую снаружи манжету (не относящуюся к данному виду) для обеспечения местной тепловой/холодовой терапии и компрессионной терапии с целью ускорения лечения целого ряда неблагоприятных состояний, возникших в результате скелетно-мышечных травм и/или ортопедических операций (например, боли, припухлости, воспаления). Включает насос для жидкости, воздушный насос, элементы управления и либо нагреватель, либо охлаждающий элемент для холодовой терапии (например, холодильную установку, позволяющую добавлять отдельно охлажденную ледяную воду), либо и то, и другое. Блок можно программировать в соответствии с выбранным планом лечения. Изделие предназначено для использования как в профессиональных, так и в домашних условиях.
6.17. Прочие медицинские изделия для манипуляций/восстановления тканей/органов человека
| 319230 | 16. Урологические медицинские изделия | Клапан воздушно-водный эндоскопический, одноразового использования | Стерильное изделие, предназначенное для установки в воздушный/водный канал эндоскопа, позволяющее оператору контролировать поступающий поток медицинских газов [т.е., воздуха, диоксида углерода (СО2)] для инсуффляции и/или воды для промывания и одновременно предотвращать обратный поток. Изделие представлено в форме прикрепляемого клапана в закрытом и открытом положениях. Это изделие для одноразового использования.
16.14. Прочие урологические медицинские изделия
| 319230 | 18. Хирургические инструменты/системы и сопутствующие медицинские изделия | Клапан воздушно-водный эндоскопический, одноразового использования | Стерильное изделие, предназначенное для установки в воздушный/водный канал эндоскопа, позволяющее оператору контролировать поступающий поток медицинских газов [т.е., воздуха, диоксида углерода (СО2)] для инсуффляции и/или воды для промывания и одновременно предотвращать обратный поток. Изделие представлено в форме прикрепляемого клапана в закрытом и открытом положениях. Это изделие для одноразового использования.
18.57. Прочие хирургические инструменты/системы и сопутствующие медицинские изделия
| 319230 | 19. Эндоскопические медицинские изделия | Клапан воздушно-водный эндоскопический, одноразового использования | Стерильное изделие, предназначенное для установки в воздушный/водный канал эндоскопа, позволяющее оператору контролировать поступающий поток медицинских газов [т.е., воздуха, диоксида углерода (СО2)] для инсуффляции и/или воды для промывания и одновременно предотвращать обратный поток. Изделие представлено в форме прикрепляемого клапана в закрытом и открытом положениях. Это изделие для одноразового использования.
19.04. Клапаны эндоскопические
| 319230 | 19. Эндоскопические медицинские изделия | Клапан воздушно-водный эндоскопический, одноразового использования | Стерильное изделие, предназначенное для установки в воздушный/водный канал эндоскопа, позволяющее оператору контролировать поступающий поток медицинских газов [т.е., воздуха, диоксида углерода (СО2)] для инсуффляции и/или воды для промывания и одновременно предотвращать обратный поток. Изделие представлено в форме прикрепляемого клапана в закрытом и открытом положениях. Это изделие для одноразового использования.
19.09. Расширительные системы/ирригаторы эндоскопические и сопутствующие изделия
| 319230 | 3. Гастроэнтерологические медицинские изделия | Клапан воздушно-водный эндоскопический, одноразового использования | Стерильное изделие, предназначенное для установки в воздушный/водный канал эндоскопа, позволяющее оператору контролировать поступающий поток медицинских газов [т.е., воздуха, диоксида углерода (СО2)] для инсуффляции и/или воды для промывания и одновременно предотвращать обратный поток. Изделие представлено в форме прикрепляемого клапана в закрытом и открытом положениях. Это изделие для одноразового использования.
3.16. Прочие гастроэнтерологические медицинские изделия
| 319240 | 5. Медицинские изделия для in vitro диагностики (ИВД) | Устройство для отделения магнитных частиц ИВД, полуавтоматическое | Лабораторный прибор, работающий от сети переменного тока, предназначенный для автоматического преаналитического выделения специфических молекул из клинического образца, используя методы магнитного разделения частиц. Это программно управляемый прибор, который обрабатывает растворы с помощью намагниченных стержней, для того, чтобы притянуть меченые молекулы и заменить ненамагниченные стержни для создания новой суспензии/раствора, что обычно используется для выделения нуклеиновых кислот. Изделие работает при минимизированном участии оператора, некоторые (но не все) этапы анализа автоматизированы.
5.01. Анализаторы ИВД
5.01.09. Анализаторы ПЦР
| 319250 | 5. Медицинские изделия для in vitro диагностики (ИВД) | Устройство для приготовления образцов нуклеиновых кислот ИВД, полуавтоматическое | Лабораторный аппарат, работающий от сети (на переменном токе), предназначенный для использования при автоматической преаналитической подготовки образцов для дальнейшего анализа нуклеиновых кислот. Прибор может быть использован для приготовления различных типов образцов через один или более преаналитических этапов, которые могут включать разрушение клеток, лизис, выделение нуклеиновой кислоты, ферментативное расщепление и/ или очистку нуклеиновой кислоты. Устройство работает при минимизированном участии техника и частичной, но не полной автоматизации всех процедурных этапов.
5.01. Анализаторы ИВД
5.01.09. Анализаторы ПЦР
| 319260 | 6. Медицинские изделия для манипуляций/восстановления тканей/органов человека | Нить хирургическая самофиксирующаяся из полигликоната | Стерильная рассасывающаяся синтетическая мононить из полигликоната (сополимера гликолевой кислоты и триметиленкарбоната), предназначенная для соединения (аппроксимации) краев раны мягких тканей или разреза путем сшивания. Она имеет однонаправленные насечки по всей длине и петлю на конце, противоположном тому, на котором прикреплена игла, обеспечивающие удержание мягких тканей без завязывания узлов. Нить обеспечивает расширенную временную поддержку раны до тех пор, пока она не будет в достаточной степени вылечена, чтобы справляться с обычными нагрузками, и постепенно рассасывается посредством гидролиза. Это изделие одноразового использования.
6.16. Шовные материалы и сопутствующие изделия
| 319270 | 6. Медицинские изделия для манипуляций/восстановления тканей/органов человека | Клей/герметик хирургический, бактериального происхождения | Стерильное рассасывающееся вещество, содержащее материал бактериального происхождения [например, рекомбинантный человеческий альбумин (rHA)], предназначенное для использования при хирургических вмешательствах для соединения или герметизации разрезанных или иссеченных тканей в организме обычно в качестве вспомогательного средства к стандартным методам закрытия, для остановки утечек и/или для достижения гемостаза. Одноразовые приспособления для смешивания/аппликаторы для приготовления и нанесения на анатомические области могут входить в комплект. После применения это изделие не может быть использовано повторно.
6.01. Адгезивы/клеи тканевые
| 319280 | 12. Радиологические медицинские изделия | Чехол защитный для инвазивного датчика ультразвуковой визуализации, стандартный, стерильный | Стерильное покрытие, которое используется как физический барьер для защиты от воздействия окружающей среды (например, биологической жидкости, крема) и/или сохранения заданного уровня гигиены инвазивного датчика системы ультразвуковой визуализации, который вводится в естественные отверстия тела (например, во влагалище, прямую кишку, пищевод) во время ультразвукового исследования прибор не обладает дополнительными функциями. Это устройство одноразового применения.
12.08. Системы радиологические диагностические и сопутствующие изделия
12.08.15. Системы ультразвуковой визуализации и сопутствующие изделия
| 319280 | 2. Вспомогательные и общебольничные медицинские изделия | Чехол защитный для инвазивного датчика ультразвуковой визуализации, стандартный, стерильный | Стерильное покрытие, которое используется как физический барьер для защиты от воздействия окружающей среды (например, биологической жидкости, крема) и/или сохранения заданного уровня гигиены инвазивного датчика системы ультразвуковой визуализации, который вводится в естественные отверстия тела (например, во влагалище, прямую кишку, пищевод) во время ультразвукового исследования прибор не обладает дополнительными функциями. Это устройство одноразового применения.
2.56. Прочие вспомогательные и общебольничные медицинские изделия
| 319290 | 14. Сердечно-сосудистые медицинские изделия | Система криохирургическая для кардиологии | Мобильный комплект устройств, работающих от сети переменного тока, предназначеный для криогенного удаления области эндокарда работающего сердца при лечении сердечных аритмий. Она включает в себя пульт, монитор и соответствующие элементы управления, и может включать в себя кабели электрокардиографа (ЭКГ), блок интерфейса ЭКГ; она предназначена для использования в сочетании с находящимся под давлением жидким хладагентом (криогенным веществом) и сердечным криохирургическим катетером, который может быть включен. Экстремально низкая температура достигается за счет расширения криогенного вещества (например, закиси азота) на кончике катетера.
14.14. Медицинские изделия для сердечно-сосудистой хирургии
| 319290 | 18. Хирургические инструменты/системы и сопутствующие медицинские изделия | Система криохирургическая для кардиологии | Мобильный комплект устройств, работающих от сети переменного тока, предназначеный для криогенного удаления области эндокарда работающего сердца при лечении сердечных аритмий. Она включает в себя пульт, монитор и соответствующие элементы управления, и может включать в себя кабели электрокардиографа (ЭКГ), блок интерфейса ЭКГ; она предназначена для использования в сочетании с находящимся под давлением жидким хладагентом (криогенным веществом) и сердечным криохирургическим катетером, который может быть включен. Экстремально низкая температура достигается за счет расширения криогенного вещества (например, закиси азота) на кончике катетера.
18.40. Системы абляции и сопутствующие изделия
| 319290 | 18. Хирургические инструменты/системы и сопутствующие медицинские изделия | Система криохирургическая для кардиологии | Мобильный комплект устройств, работающих от сети переменного тока, предназначеный для криогенного удаления области эндокарда работающего сердца при лечении сердечных аритмий. Она включает в себя пульт, монитор и соответствующие элементы управления, и может включать в себя кабели электрокардиографа (ЭКГ), блок интерфейса ЭКГ; она предназначена для использования в сочетании с находящимся под давлением жидким хладагентом (криогенным веществом) и сердечным криохирургическим катетером, который может быть включен. Экстремально низкая температура достигается за счет расширения криогенного вещества (например, закиси азота) на кончике катетера.
18.41. Системы криохирургические и сопутствующие изделия
| 319300 | 5. Медицинские изделия для in vitro диагностики (ИВД) | Множественные иммуносупрессоры терапевтический лекарственный мониторинг ИВД, калибратор | Материал, используемый для установления референтных значений для анализа, предназначенный для использования при количественном определении и терапевтическом лекарственном мониторинге различных иммуносупрессоров, которые могут содержать циклоспорин А (cyclosporin A) или циклоспорин, такролимус (tacrolimus), сиролимус (sirolimus) и/или эверолимус (everolimus), в клиническом образце.
5.04. Реагенты/наборы для определения аналитов ИВД
5.04.02. Реагенты/наборы для биохимического анализа
| 319310 | 5. Медицинские изделия для in vitro диагностики (ИВД) | Фактор XIII свертывания крови A субъединица ИВД, калибратор | Материал, используемый для установления референтных значений для анализа, предназначенный для количественного определения А субъединицы фактора XIII свертывания крови (сoagulation factor XIII A subunit) в клиническом образце.
5.04. Реагенты/наборы для определения аналитов ИВД
5.04.07. Реагенты/наборы для коагулологического анализа
| 319320 | 5. Медицинские изделия для in vitro диагностики (ИВД) | Комплекс тромбоцитарный фактор 4-гепарин антитела ИВД, калибратор | Материал, используемый для установления референтных значений для анализа, предназначенный для количественного определения антител к комплексу тромбоцитарный фактор 4-гепарин (platelet factor 4-heparin complex) в клиническом образце.
5.04. Реагенты/наборы для определения аналитов ИВД
5.04.02. Реагенты/наборы для биохимического анализа
| 319330 | 5. Медицинские изделия для in vitro диагностики (ИВД) | Парааминобензойная кислота ИВД, калибратор | Материал, используемый для установления референтных значений для ряда анализов, предназначенный для использования при количественном и/или качественном определении парааминобензойной кислоты (para-aminobenzoic acid) в клиническом образце.
5.04. Реагенты/наборы для определения аналитов ИВД
5.04.02. Реагенты/наборы для биохимического анализа
| 319340 | 5. Медицинские изделия для in vitro диагностики (ИВД) | Парааминогиппуриновая кислота ИВД, калибратор | Материал, используемый для установления референтных значений для анализа, предназначенный для использования при количественном и/или качественном определении парааминогиппуриновой кислоты (рara-aminohippuric acid) в клиническом образце.
5.04. Реагенты/наборы для определения аналитов ИВД
5.04.02. Реагенты/наборы для биохимического анализа
| 319350 | 5. Медицинские изделия для in vitro диагностики (ИВД) | Сиалированный углеводный антиген KL-6 ИВД, калибратор | Материал, используемый для установления референтных значений для анализа, предназначенный для использования при количественном определении сиалированного углеводного антигена KL-6 (sialylated carbohydrate antigen, KL-6) в клиническом образце.
5.04. Реагенты/наборы для определения аналитов ИВД
5.04.02. Реагенты/наборы для биохимического анализа
| 319360 | 5. Медицинские изделия для in vitro диагностики (ИВД) | Дезокситимидин киназа ИВД, калибратор | Материал, используемый для установления референтных значений для анализа, предназначенный для использования при количественном определении дезокситимидин киназы (deoxythymidine kinase) в клиническом образце.
5.04. Реагенты/наборы для определения аналитов ИВД
5.04.02. Реагенты/наборы для биохимического анализа
| 319370 | 5. Медицинские изделия для in vitro диагностики (ИВД) | Матриксная металлопротеиназа 3 ИВД, калибратор | Материал, используемый для установления референтных значений для анализа, предназначенный для качественного и/или количественного определения матриксной металлопротеиназы-3 (matrix metalloproteinase-3 (MMP-3)) в клиническом образце.
5.04. Реагенты/наборы для определения аналитов ИВД
5.04.02. Реагенты/наборы для биохимического анализа
| 319370 | 5. Медицинские изделия для in vitro диагностики (ИВД) | Матриксная металлопротеиназа 3 ИВД, калибратор | Материал, используемый для установления референтных значений для анализа, предназначенный для качественного и/или количественного определения матриксной металлопротеиназы-3 (matrix metalloproteinase-3 (MMP-3)) в клиническом образце.
5.04. Реагенты/наборы для определения аналитов ИВД
5.04.05. Реагенты/наборы для гистологического/цитологического анализа
| 319380 | 5. Медицинские изделия для in vitro диагностики (ИВД) | Белок ядерного матрикса 22 ИВД, калибратор | Материал, используемый для установления референтных значений для анализа, применяемого для качественного и/или количественного определения белка ядерного матрикса 22 (nuclear matrix protein 22) в клиническом образце.
5.04. Реагенты/наборы для определения аналитов ИВД
5.04.02. Реагенты/наборы для биохимического анализа
| 319390 | 5. Медицинские изделия для in vitro диагностики (ИВД) | Хлоралгидрат терапевтический лекарственный мониторинг ИВД, калибратор | Материал, используемый для установления референтных значений для анализа, предназначенный для количественного определения и терапевтического мониторинга хлоралгидрата (chloral hydrate), лекарственного средства, применяемого при лечении центральной нервной системы, в клиническом образце.
5.04. Реагенты/наборы для определения аналитов ИВД
5.04.02. Реагенты/наборы для биохимического анализа
| 319400 | 5. Медицинские изделия для in vitro диагностики (ИВД) | Полиамин ИВД, калибратор | Материал, используемый для установления референтных значений для анализа, предназначенный для использования при количественном определении полиамина (рolyamine) в клиническом образце.
5.04. Реагенты/наборы для определения аналитов ИВД
5.04.02. Реагенты/наборы для биохимического анализа
| 319410 | 5. Медицинские изделия для in vitro диагностики (ИВД) | Le Y антиген экспрессия ИВД, калибратор | Материал, используемый для установления референтных значений для анализа, предназначенный для качественного и/или количественного определения антигена Le Y (Le Y antigen) в клиническом образце.
5.04. Реагенты/наборы для определения аналитов ИВД
5.04.05. Реагенты/наборы для гистологического/цитологического анализа
| 319420 | 5. Медицинские изделия для in vitro диагностики (ИВД) | Гомованилиновая кислота (HVA)/ванилилминдальная кислота (VMA)/5-гидроксииндолуксусная кислота (5HIAA) ИВД, калибратор | Материал, используемый для установления референтных значений для анализа, предназначенный для количественного определения гомованилиновой (ГВК) (homovanillic acid (HVA)), ванилилминдальной (ВМК) (vanillylmandelic acid (VMA)) и 5-гидроксииндолуксусной кислоты (5-hydroxyindoleacetic acid (5HIAA)) в клиническом образце.
5.04. Реагенты/наборы для определения аналитов ИВД
5.04.02. Реагенты/наборы для биохимического анализа
| 319430 | 5. Медицинские изделия для in vitro диагностики (ИВД) | Множественные биогенные амины нейромедиаторы ИВД, калибратор | Материал, используемый для установления референтных значений для анализа, предназначенный для использования при качественном и/или количественном определении множества нейромедиаторных биогенных аминов (biogenic amine neurotransmitters) [например, катехоламинов (дофамина (dopamine), норэпинефрина (norepinephrine), эпинефрина (epinephrine), гистамина (histamine), серотонина (serotonin)] и/или промежуточных метаболитов множества нейромедиаторных биогенных аминов (multiple biogenic amine neurotransmitter intermediate metabolites), (например, метанефрина (metanephrine), норметанефрин (normetanephrine), 3-метокситирамина (3-methoxytyramine)), в клиническом образце.
5.04. Реагенты/наборы для определения аналитов ИВД
5.04.02. Реагенты/наборы для биохимического анализа
| 319440 | 5. Медицинские изделия для in vitro диагностики (ИВД) | Множественные катехоламины ИВД, калибратор | Материал, используемый для установления референтных значений для анализа, предназначенный для использования при количественном определении множественных катехоламинов (multiple catecholamines), которые могут включать в себя адреналин (эпинефрин) (adrenalin, epinephrine), норадреналин (норэпинефрин) (noradrenalin, norepinephrine) и/или допамин (dopamine), в клиническом образце.
5.04. Реагенты/наборы для определения аналитов ИВД
5.04.02. Реагенты/наборы для биохимического анализа
| 319450 | 5. Медицинские изделия для in vitro диагностики (ИВД) | Стимулированный вазодилататором фосфопротеин ИВД, калибратор | Материал, используемый для установления референтных значений для анализа, предназначенный для использования при количественном определении стимулированного вазодилататором фосфопротеина (vasodilator-stimulated phosphoprotein (VASP)) в клиническом образце.
5.04. Реагенты/наборы для определения аналитов ИВД
5.04.07. Реагенты/наборы для коагулологического анализа
| 319460 | 5. Медицинские изделия для in vitro диагностики (ИВД) | С-концевой проаргинин-вазопрессин/копептин ИВД, калибратор | Материал, используемый для установления референтных значений для анализа, предназначенный для качественного и/или количественного определения С-концевого проаргинин-вазопрессина (C-terminal pro-arginine vasopressin (CT-proAVP)), также известного как копептин (copeptin), в клиническом образце.
5.04. Реагенты/наборы для определения аналитов ИВД
5.04.02. Реагенты/наборы для биохимического анализа
| 319470 | 5. Медицинские изделия для in vitro диагностики (ИВД) | Множественные маркеры острой почечной недостаточности ИВД, калибратор | Материал, используемый для установления референтных значений для анализа, предназначенный для использования при количественном и/или качественном определении множественных антигенов или маркеров, связанных с острым повреждением почек, в клиническом образце. Диапазон определяемых аналитов может включать (но не ограничивается ими) связывающий инсулиноподобный фактор роста белок-7 (insulin-like growth factor-binding protein 7, IGFBP-7), нейтрофильный ассоциированный с желатиназой липокалин (neutrophil gelatinase-associated lipocalin, NGAL), тканевой ингибитор металлопротеиназы-2 (tissue-inhibitor of metalloproteinase-2. TIMP-2) , цистатин С (cystatin C), молекулу-1 повреждения почек (kidney injury molecule-1, Kim-1) и/или связывающий L-жирные кислоты белок (L-type fatty acid–binding protein, L-FABP).
5.04. Реагенты/наборы для определения аналитов ИВД
5.04.02. Реагенты/наборы для биохимического анализа
| 319480 | 5. Медицинские изделия для in vitro диагностики (ИВД) | Этил-глюкоронид ИВД, калибратор | Материал, используемый для установления референтных значений для анализа, предназначенный для качественного и/или количественного определения этилглюкоронида (ethyl glucuronide (EtG)), метаболита этилового спирта (ethanol alcohol (ETOH)), в клиническом образце.
5.04. Реагенты/наборы для определения аналитов ИВД
5.04.02. Реагенты/наборы для биохимического анализа
| 319490 | 5. Медицинские изделия для in vitro диагностики (ИВД) | Ингибитор тромбина прямого действия терапевтический лекарственный мониторинг ИВД, калибратор | Материал, используемый для установления референтных значений для анализа, предназначенный для количественного определения и/или терапевтического мониторинга ингибитора тромбина прямого действия (direct thrombin inhibitor), перорального антикоагулянта (например, дабигатрана (dabigatran), аргатробана (argatroban), гирудина (hirudin)), в клиническом образце путем определения его способности ингибировать активность активированного фактора свертывания крови IIa, также известного как тромбин.
5.04. Реагенты/наборы для определения аналитов ИВД
5.04.02. Реагенты/наборы для биохимического анализа
| 319490 | 5. Медицинские изделия для in vitro диагностики (ИВД) | Ингибитор тромбина прямого действия терапевтический лекарственный мониторинг ИВД, калибратор | Материал, используемый для установления референтных значений для анализа, предназначенный для количественного определения и/или терапевтического мониторинга ингибитора тромбина прямого действия (direct thrombin inhibitor), перорального антикоагулянта (например, дабигатрана (dabigatran), аргатробана (argatroban), гирудина (hirudin)), в клиническом образце путем определения его способности ингибировать активность активированного фактора свертывания крови IIa, также известного как тромбин.
5.04. Реагенты/наборы для определения аналитов ИВД
5.04.07. Реагенты/наборы для коагулологического анализа
| 319500 | 5. Медицинские изделия для in vitro диагностики (ИВД) | Растворимые рецепторы фактора некроза опухоли 1 ИВД, калибратор | Материал, используемый для установления референтных значений для анализа, предназначенный для использования при количественном и/или качественном определении растворимых рецепторов фактора некроза опухоли 1 (soluble tumour necrosis factor receptor 1, sTNFR1) в клиническом образце.
5.04. Реагенты/наборы для определения аналитов ИВД
5.04.02. Реагенты/наборы для биохимического анализа
| 319510 | 5. Медицинские изделия для in vitro диагностики (ИВД) | Активация T-лимфоцитов/стимуляция секреции интерферона ИВД, калибратор | Материал, используемый для установления референтных значений для анализа, предназначенный для использования при качественном и/или количественном определении реактивных T-лимфоцитов в клиническом образце, активированных одним или множеством специфических антигенов или мутагенов, включающих Borrelia spp., вирус Эпштейна-Барр (Epstein-Barr virus, EBV), цитомегаловирус (Cytomegalovirus, CMV), BK вирус (BK virus) и виды Mycobacterium, но не ограничиваясь ими. Активация T-лимфоцитов определяется через секрецию интерферона гамма (IFN gamma).
5.04. Реагенты/наборы для определения аналитов ИВД
5.04.01. Реагенты/наборы для анализа инфекционных агентов
| 319510 | 5. Медицинские изделия для in vitro диагностики (ИВД) | Активация T-лимфоцитов/стимуляция секреции интерферона ИВД, калибратор | Материал, используемый для установления референтных значений для анализа, предназначенный для использования при качественном и/или количественном определении реактивных T-лимфоцитов в клиническом образце, активированных одним или множеством специфических антигенов или мутагенов, включающих Borrelia spp., вирус Эпштейна-Барр (Epstein-Barr virus, EBV), цитомегаловирус (Cytomegalovirus, CMV), BK вирус (BK virus) и виды Mycobacterium, но не ограничиваясь ими. Активация T-лимфоцитов определяется через секрецию интерферона гамма (IFN gamma).
5.04. Реагенты/наборы для определения аналитов ИВД
5.04.05. Реагенты/наборы для гистологического/цитологического анализа
| 319520 | 5. Медицинские изделия для in vitro диагностики (ИВД) | Парадонтопатогенные бактерии/факторы генетического риска ИВД, калибратор | Материал, используемый для установления референтных значений для анализа, предназначенный для использования при качественном и/или количественном определении нуклеиновых кислот одной или множества бактерий, связанных с периодонтальными заболеваниями, и для определения генетического риска развития периодонтальных заболеваний, базирующегося на определении генетических фрагментов, кодирующих интерлейкин-1-альфа и интерлейкин-1-бета, и гена DRB1*04, кодирующего HLA-DR4, в клиническом образце. Определяемые организмы могут включать виды Porphyromonas, Prevotella, Tannerella, Actinobacillus и/или Treponema и другие.
5.04. Реагенты/наборы для определения аналитов ИВД
5.04.01. Реагенты/наборы для анализа инфекционных агентов
| 319520 | 5. Медицинские изделия для in vitro диагностики (ИВД) | Парадонтопатогенные бактерии/факторы генетического риска ИВД, калибратор | Материал, используемый для установления референтных значений для анализа, предназначенный для использования при качественном и/или количественном определении нуклеиновых кислот одной или множества бактерий, связанных с периодонтальными заболеваниями, и для определения генетического риска развития периодонтальных заболеваний, базирующегося на определении генетических фрагментов, кодирующих интерлейкин-1-альфа и интерлейкин-1-бета, и гена DRB1*04, кодирующего HLA-DR4, в клиническом образце. Определяемые организмы могут включать виды Porphyromonas, Prevotella, Tannerella, Actinobacillus и/или Treponema и другие.
5.04. Реагенты/наборы для определения аналитов ИВД
5.04.04. Реагенты/наборы для генетического анализа
| 319530 | 5. Медицинские изделия для in vitro диагностики (ИВД) | Множественные бактерии респираторных заболеваний/антимикробная устойчивость нуклеиновые кислоты ИВД, калибратор | Материал, используемый для установления референтных значений для анализа, предназначенный для использования при качественном и/или количественном определении нуклеиновых кислот одного или множества видов бактерий, связанных с респираторными заболеваниями, в клиническом образце и/или одного или множества генов, обеспечивающих антимикробную устойчивость этих определенных респираторных изолятов. Определяемые бактерии могут включать Streptococcus pneumoniae, Haemophilus influenzae, Mycoplasma pneumoniae, Chlamydophila psittaci, C. pneumoniae (Chlamydia pneumoniae), Coxiella burnetii, Legionella pneumophila и/или Bordetella pertussis и другие.
5.04. Реагенты/наборы для определения аналитов ИВД
5.04.01. Реагенты/наборы для анализа инфекционных агентов
| 319540 | 5. Медицинские изделия для in vitro диагностики (ИВД) | Диоксид углерода (CO2) ИВД, калибратор | Материал, используемый для установления референтных значений для анализа, предназначенный для количественного определения бикарбонат ионов (HCO3-) ионов [как меры концентрации диоксида углерода (CO2)] в клиническом образце.
5.04. Реагенты/наборы для определения аналитов ИВД
5.04.02. Реагенты/наборы для биохимического анализа
| 319550 | 5. Медицинские изделия для in vitro диагностики (ИВД) | Вирус чикунгунья нуклеиновая кислота ИВД, калибратор | Материал, используемый для установления референтных значений для анализа, предназначенный для качественного и/или количественного определения нуклеиновой кислоты, выделенной из вируса чикунгунья (Chikungunya virus), в клиническом образце.
5.04. Реагенты/наборы для определения аналитов ИВД
5.04.01. Реагенты/наборы для анализа инфекционных агентов
| 319560 | 5. Медицинские изделия для in vitro диагностики (ИВД) | Саркогликановый комплекс ИВД, калибратор | Материал, используемый для установления референтных значений для анализа, предназначенный для качественного и/или количественного определения одного или множества мышечно-специфических белков саркогликанового комплекса (muscle-specific protein in the sarcoglycan complex) в клиническом образце.
5.04. Реагенты/наборы для определения аналитов ИВД
5.04.05. Реагенты/наборы для гистологического/цитологического анализа
| 319570 | 5. Медицинские изделия для in vitro диагностики (ИВД) | Пергексилин терапевтический лекарственный мониторинг ИВД, калибратор | Материал, используемый для установления референтных значений для анализа, предназначенный для использования при количественном определении и терапевтическом лекарственном мониторинге пергексилина (perhexiline), средства, применяемого при сердечно-сосудистых заболеваниях, в клиническом образце.
5.04. Реагенты/наборы для определения аналитов ИВД
5.04.02. Реагенты/наборы для биохимического анализа
| 319580 | 5. Медицинские изделия для in vitro диагностики (ИВД) | Вирус гепатита B нейтрализация поверхностного антигена ИВД, калибратор | Материал, используемый для установления референтных значений для анализа, предназначенный для качественной и/или количественной нейтрализации поверхностных антигенов вируса гепатита В (Hepatitis B) в клиническом образце.
5.04. Реагенты/наборы для определения аналитов ИВД
5.04.01. Реагенты/наборы для анализа инфекционных агентов
| 319590 | 5. Медицинские изделия для in vitro диагностики (ИВД) | Связывающий гепарин белок ИВД, калибратор | Материал, используемый для установления референтных значений для анализа, предназначенный для качественного и/или количественного определения белка, связывающего гепарин (heparin binding protein), также известного как катионный антимикробный белок 37 (cationic antimicrobial protein 37 (CAP37)) или азуроцидин (azurocidin), в клиническом образце.
5.04. Реагенты/наборы для определения аналитов ИВД
5.04.02. Реагенты/наборы для биохимического анализа
| 319600 | 10. Ортопедические медицинские изделия | Гель-смазка для суставов | Нестерильный гель, предназначенный для местного нанесения на сустав, пораженный остеоартритом, для уменьшения связанной с заболеванием боли и тугоподвижности. Содержит легко деформируемые везикулы (как правило, сделанные из фосфолипидов растительного происхождения), разработанные для внутрикожного распространения после нанесения для смазывания поврежденного сустава; может использоваться в домашних условиях или в здравоохранительных учреждениях. После применения изделием нельзя пользоваться повторно.
10.22. Прочие ортопедические медицинские изделия
| 319600 | 17. Физиотерапевтические медицинские изделия | Гель-смазка для суставов | Нестерильный гель, предназначенный для местного нанесения на сустав, пораженный остеоартритом, для уменьшения связанной с заболеванием боли и тугоподвижности. Содержит легко деформируемые везикулы (как правило, сделанные из фосфолипидов растительного происхождения), разработанные для внутрикожного распространения после нанесения для смазывания поврежденного сустава; может использоваться в домашних условиях или в здравоохранительных учреждениях. После применения изделием нельзя пользоваться повторно.
17.07. Прочие физиотерапевтические медицинские изделия
| 319600 | 6. Медицинские изделия для манипуляций/восстановления тканей/органов человека | Гель-смазка для суставов | Нестерильный гель, предназначенный для местного нанесения на сустав, пораженный остеоартритом, для уменьшения связанной с заболеванием боли и тугоподвижности. Содержит легко деформируемые везикулы (как правило, сделанные из фосфолипидов растительного происхождения), разработанные для внутрикожного распространения после нанесения для смазывания поврежденного сустава; может использоваться в домашних условиях или в здравоохранительных учреждениях. После применения изделием нельзя пользоваться повторно.
6.06. Повязки и сопутствующие изделия
| 319610 | 14. Сердечно-сосудистые медицинские изделия | Устройство обратной связи для сердечно-легочной реанимации, ручное | Портативное устройство с ручным управлением; применяется для наложения на грудь пациента при остановке сердца для помощи человеку, имеющему специальную подготовку в сердечно-легочной реанимации, для проведения эффективного наружного массажа сердца. Как правило, устройство состоит из грудной пластины с большой кнопкой и предназначено для передачи приложенного усилия на компрессию грудной клетки в правильном месте; когда применено/снято оптимальное усилие, следует предупреждение (например, в виде щелчка); Оно также может обеспечить синхронизацию массажа грудной клетки. Это устройство одноразового использования.
14.25. Прочие сердечно-сосудистые медицинские изделия
| 319620 | 5. Медицинские изделия для in vitro диагностики (ИВД) | Микроальбумин ИВД, набор, иммунохроматографический анализ, экспресс-анализ | Набор реагентов и других связанных с ними материалов, предназначенный для качественного и/или количественного определения микроальбумина (microalbumin) в клиническом образце за короткое время по сравнению со стандартными лабораторными процедурами исследований методом иммунохроматографического анализа. Этот тест обычно используется в лабораторных анализах или анализах вблизи пациента с целью быстрого определения малых количеств альбумина в моче в качестве индикатора заболеваний почек, известных как умеренно повышенная альбуминурия или микроальбуминурия. Не предназначен для самотестирования.
5.04. Реагенты/наборы для определения аналитов ИВД
5.04.02. Реагенты/наборы для биохимического анализа
| 319630 | 5. Медицинские изделия для in vitro диагностики (ИВД) | Белок ядерного матрикса 22 ИВД, иммунохроматографический анализ, экспресс-анализ | Набор реактивов и других связанных с ними материалов, предназначенный для качественного определения белка ядерного матрикса 22 (nuclear matrix protein 22) в клиническом образце в течение короткого периода, по сравнению со стандартными процедурами лабораторных испытаний, с использованием метода иммунохроматографического анализа. Этот тест обычно используется для лабораторных анализов или исследований по месту лечения для диагностики рака мочевого пузыря.
5.04. Реагенты/наборы для определения аналитов ИВД
5.04.02. Реагенты/наборы для биохимического анализа
| 319640 | 5. Медицинские изделия для in vitro диагностики (ИВД) | Кальпротектин ИВД, набор, иммунохроматографический анализ, экспресс-анализ | Набор реагентов и других связанных с ними материалов, предназначенный для качественного и/или полуколичественного определения кальпротектина (calprotectin) в клиническом образце в течение короткого периода, по сравнению со стандартными процедурами лабораторных испытаний, с использованием метода иммунохроматографического анализа. Этот тест обычно используется в лабораторных анализах или анализах вблизи пациента как вспомогательный при диагностике воспалительных заболеваний кишечника или других причин воспаления кишечника.
5.04. Реагенты/наборы для определения аналитов ИВД
5.04.02. Реагенты/наборы для биохимического анализа
| 319640 | 5. Медицинские изделия для in vitro диагностики (ИВД) | Кальпротектин ИВД, набор, иммунохроматографический анализ, экспресс-анализ | Набор реагентов и других связанных с ними материалов, предназначенный для качественного и/или полуколичественного определения кальпротектина (calprotectin) в клиническом образце в течение короткого периода, по сравнению со стандартными процедурами лабораторных испытаний, с использованием метода иммунохроматографического анализа. Этот тест обычно используется в лабораторных анализах или анализах вблизи пациента как вспомогательный при диагностике воспалительных заболеваний кишечника или других причин воспаления кишечника.
5.04. Реагенты/наборы для определения аналитов ИВД
5.04.10. Экспресс-тесты
| 319650 | 15. Стоматологические медицинские изделия | Устройство введения анестезии под контролем компьютера для стоматологии | Стоматологическое устройство с питанием от сети (с использованием источника напряжения переменного тока), предназначенное для точного введения местного анестезирующего средства в полость рта для лучшей локализации анальгетика и уменьшения боли. Оно обычно представляет собой настольное устройство с программным обеспечением для обработки, со средствами индикации и управления (напр., ножной переключатель) и предназначается для применения вместе со стоматологическим карпульным анестетиком, наконечником и иглой, для получения полностью компьютеризированной системы подачи для местной анестезии. Оно может измерять и отображать изменения в давлении жидкости на кончике иглы для индикации положения иглы и помощи во введении анестезирующего средства; оно может также измерять объемы жидкости и интенсивность подачи.
15.24. Шприцы стоматологические и сопутствующие изделия
| 319660 | 5. Медицинские изделия для in vitro диагностики (ИВД) | Множественные иммуносупрессоры терапевтический лекарственный мониторинг ИВД, контрольный материал | Материал, используемый для подтверждения качества анализа, предназначенный для использования при количественном определении и терапевтическом лекарственном мониторинге множественных иммуносупрессоров, которые могут содержать циклоспорин А (cyclosporin A) или циклоспорин, такролимус (tacrolimus), сиролимус (sirolimus) и/или эверолимус (everolimus), в клиническом образце.
5.04. Реагенты/наборы для определения аналитов ИВД
5.04.02. Реагенты/наборы для биохимического анализа
| 319670 | 5. Медицинские изделия для in vitro диагностики (ИВД) | Фактор XIII свертывания крови A субъединица ИВД, контрольный материал | Материал, используемый для подтверждения качества анализа, предназначенный для использования при количественном определении А субъединицы фактора XIII свертывания крови (сoagulation factor XIII A subunit) в клиническом образце.
5.04. Реагенты/наборы для определения аналитов ИВД
5.04.07. Реагенты/наборы для коагулологического анализа
| 319680 | 5. Медицинские изделия для in vitro диагностики (ИВД) | Комплекс тромбоцитарный фактор 4-гепарин антитела ИВД, контрольный материал | Материал, используемый для подтверждения качества анализа, предназначенноый для использования при количественном определении антител к комплексу тромбоцитарный фактор 4-гепарин (platelet factor 4-heparin complex) в клиническом образце.
5.04. Реагенты/наборы для определения аналитов ИВД
5.04.02. Реагенты/наборы для биохимического анализа
| 319690 | 5. Медицинские изделия для in vitro диагностики (ИВД) | Парааминобензойная кислота ИВД, контрольный материал | Материал, используемый для подтверждения качества анализа, предназначенный для использования при качественном и/или количественном определении парааминобензойной кислоты (para-aminobenzoic acid) в клиническом образце.
5.04. Реагенты/наборы для определения аналитов ИВД
5.04.02. Реагенты/наборы для биохимического анализа
| 319700 | 5. Медицинские изделия для in vitro диагностики (ИВД) | Парааминогиппуриновая кислота ИВД, контрольный материал | Материал, используемый для подтверждения качества анализа, предназначенный для использования при качественном и/или количественном определении парааминогиппуриновой кислоты (рara-aminohippuric acid) в клиническом образце.
5.04. Реагенты/наборы для определения аналитов ИВД
5.04.02. Реагенты/наборы для биохимического анализа
| 319710 | 5. Медицинские изделия для in vitro диагностики (ИВД) | Сиалированный углеводный антиген KL-6 ИВД, контрольный материал | Материал, используемый для подтверждения качества анализа, предназначенный для использования при количественном определении сиалированного углеводного антигена KL-6 (sialylated carbohydrate antigen, KL-6) в клиническом образце.
5.04. Реагенты/наборы для определения аналитов ИВД
5.04.02. Реагенты/наборы для биохимического анализа
| 319720 | 5. Медицинские изделия для in vitro диагностики (ИВД) | Дезокситимидин киназа ИВД, контрольный материал | Материал, используемый для подтверждения качества анализа, предназначенный для использования при количественном определении дезокситимидин киназы (deoxythymidine kinase) в клиническом образце.
5.04. Реагенты/наборы для определения аналитов ИВД
5.04.02. Реагенты/наборы для биохимического анализа
| 319730 | 5. Медицинские изделия для in vitro диагностики (ИВД) | Матриксная металлопротеиназа 3 ИВД, контрольный материал | Материал, используемый для подтверждения качества анализа, предназначенный для использования при качественном и/или количественном определении матриксной металлопротеиназы-3 (matrix metalloproteinase-3 (MMP-3)) в клиническом образце.
5.04. Реагенты/наборы для определения аналитов ИВД
5.04.02. Реагенты/наборы для биохимического анализа
| 319730 | 5. Медицинские изделия для in vitro диагностики (ИВД) | Матриксная металлопротеиназа 3 ИВД, контрольный материал | Материал, используемый для подтверждения качества анализа, предназначенный для использования при качественном и/или количественном определении матриксной металлопротеиназы-3 (matrix metalloproteinase-3 (MMP-3)) в клиническом образце.
5.04. Реагенты/наборы для определения аналитов ИВД
5.04.05. Реагенты/наборы для гистологического/цитологического анализа
| 319740 | 5. Медицинские изделия для in vitro диагностики (ИВД) | Белок ядерного матрикса 22 ИВД, контрольный материал | Материал, используемый для подтверждения качества анализа, предназначенный для использования при качественном и/или количественном определении пбелка ядерного матрикса 22 (nuclear matrix protein 22) в клиническом образце.
5.04. Реагенты/наборы для определения аналитов ИВД
5.04.02. Реагенты/наборы для биохимического анализа
| 319750 | 5. Медицинские изделия для in vitro диагностики (ИВД) | Множественные виды грамотрицательных бактерий определение изолята культуры ИВД, контрольный материал | Материал, используемый для подтверждения качества анализа, предназначенный для использования при дифференциации и/или идентификации одного или множества видов грамотрицательных бактерий, относящихся или не относящихся к семейству Enterobacteriaceae, выделенных из клинического образца путем культивирования.
5.04. Реагенты/наборы для определения аналитов ИВД
5.04.01. Реагенты/наборы для анализа инфекционных агентов
| 319750 | 5. Медицинские изделия для in vitro диагностики (ИВД) | Множественные виды грамотрицательных бактерий определение изолята культуры ИВД, контрольный материал | Материал, используемый для подтверждения качества анализа, предназначенный для использования при дифференциации и/или идентификации одного или множества видов грамотрицательных бактерий, относящихся или не относящихся к семейству Enterobacteriaceae, выделенных из клинического образца путем культивирования.
5.04. Реагенты/наборы для определения аналитов ИВД
5.04.08. Реагенты/наборы для определения микробных изолятов ИВД
| 319760 | 5. Медицинские изделия для in vitro диагностики (ИВД) | Хлоралгидрат терапевтический лекарственный мониторинг ИВД, контрольный материал | Материал, используемый для подтверждения качества анализа, предназначенный для использования при количественном определении и терапевтическом мониторинге хлоралгидрата (chloral hydrate), лекарственного средства, применяемого при лечении центральной нервной системы, в клиническом образце.
5.04. Реагенты/наборы для определения аналитов ИВД
5.04.02. Реагенты/наборы для биохимического анализа
| 319770 | 5. Медицинские изделия для in vitro диагностики (ИВД) | Полиамин ИВД, контрольный материал | Материал, используемый для подтверждения качества анализа, предназначенный для использования при количественном определении полиамина (рolyamine) в клиническом образце.
5.04. Реагенты/наборы для определения аналитов ИВД
5.04.02. Реагенты/наборы для биохимического анализа
| 319780 | 5. Медицинские изделия для in vitro диагностики (ИВД) | Le Y антиген экспрессия ИВД, контрольный материал | Материал, используемый для подтверждения качества анализа, предназначенный для использования при качественном и/или количественном определении антигена Le Y (Le Y antigen) в клиническом образце.
5.04. Реагенты/наборы для определения аналитов ИВД
5.04.05. Реагенты/наборы для гистологического/цитологического анализа
| 319790 | 5. Медицинские изделия для in vitro диагностики (ИВД) | Гомованилиновая кислота(HVA)/ванилилминдальная кислота (VMA)/5-гидроксииндолуксусная кислота ИВД, контрольный материал | Материал, используемый для подтверждения качества анализа, предназначенный для использования при количественном определении гомованилиновой (ГВК) (homovanillic acid (HVA)), ванилилминдальной кислоты (ВМК) (vanillylmandelic acid (VMA)) и 5-гидроксииндолуксусной кислоты (5-hydroxyindoleacetic acid (5HIAA)) в клиническом образце.
5.04. Реагенты/наборы для определения аналитов ИВД
5.04.02. Реагенты/наборы для биохимического анализа
| 319800 | 5. Медицинские изделия для in vitro диагностики (ИВД) | Множественные катехоламины промежуточные метаболиты ИВД, контрольный материал | Материал, используемый для подтверждения качества анализа, предназначенный для использования при количественном определении промежуточных метаболитов множественных катехоламинов (multiple catecholamine intermediate metabolite), которые могут включать в себя метанефрин (metanephrine), норметанефрин (normetanephrine) и/или 3-метокситирамин ( 3-methoxytyramine), в клиническом образце.
5.04. Реагенты/наборы для определения аналитов ИВД
5.04.02. Реагенты/наборы для биохимического анализа
| 319810 | 5. Медицинские изделия для in vitro диагностики (ИВД) | Множественные биогенные амины нейромедиаторы ИВД, контрольный материал | Материал, используемый для подтверждения качества анализа, предназначенный для использования при качественном и/или количественном определении множества нейромедиаторных биогенных аминов (biogenic amine neurotransmitters) [например, катехоламинов (дофамина (dopamine), норэпинефрина (norepinephrine), эпинефрина (epinephrine), гистамина (histamine), серотонина (serotonin)] и/или промежуточных метаболитов множества нейромедиаторных биогенных аминов (multiple biogenic amine neurotransmitter intermediate metabolites), (например, метанефрина (metanephrine), норметанефрин (normetanephrine), 3-метокситирамина (3-methoxytyramine)), в клиническом образце.
5.04. Реагенты/наборы для определения аналитов ИВД
5.04.02. Реагенты/наборы для биохимического анализа
| 319820 | 5. Медицинские изделия для in vitro диагностики (ИВД) | Стимулированный вазодилататором фосфопротеин ИВД, контрольный материал | Материал, используемый для подтверждения качества анализа, предназначенный для использования при количественном определении стимулированного вазодилататором фосфопротеина (vasodilator-stimulated phosphoprotein (VASP)) в клиническом образце.
5.04. Реагенты/наборы для определения аналитов ИВД
5.04.07. Реагенты/наборы для коагулологического анализа
| 319830 | 5. Медицинские изделия для in vitro диагностики (ИВД) | Множественные маркеры острой почечной недостаточности ИВД, контрольный материал | Материал, используемый для подтверждения качества анализа, предназначенный для использования при качественном и/или количественном определении множественных маркеров повреждения почек в клиническом образце. Диапазон определяемых аналитов может включать (но не ограничивается ими) связывающий инсулиноподобный фактор роста белок-7 (insulin-like growth factor-binding protein 7, IGFBP-7), нейтрофильный ассоциированный с желатиназой липокалин (neutrophil gelatinase-associated lipocalin, NGAL), тканевой ингибитор металлопротеиназы-2 (tissue-inhibitor of metalloproteinase-2. TIMP-2) , цистатин С (cystatin C), молекулу-1 повреждения почек (kidney injury molecule-1, Kim-1) и/или связывающий L-жирные кислоты белок (L-type fatty acid–binding protein, L-FABP).
5.04. Реагенты/наборы для определения аналитов ИВД
5.04.02. Реагенты/наборы для биохимического анализа
| 319840 | 5. Медицинские изделия для in vitro диагностики (ИВД) | С-концевой проаргинин-вазопрессин/копептин ИВД, контрольный материал | Материал, используемый для подтверждения качества анализа, предназначенный для использования при качественном и/или количественном определении С-концевого проаргинин-вазопрессина (C-terminal pro-arginine vasopressin (CT-proAVP)), также известного как копептин (copeptin), в клиническом образце.
5.04. Реагенты/наборы для определения аналитов ИВД
5.04.02. Реагенты/наборы для биохимического анализа
| 319850 | 5. Медицинские изделия для in vitro диагностики (ИВД) | Этил-глюкоронид ИВД, контрольный материал | Материал, используемый для подтверждения качества анализа, предназначенный для использования при качественном и/или количественном определении этилглюкоронида (ethyl glucuronide (EtG)), метаболита этилового спирта (ethanol alcohol (ETOH)), в клиническом образце.
5.04. Реагенты/наборы для определения аналитов ИВД
5.04.02. Реагенты/наборы для биохимического анализа
| 319860 | 5. Медицинские изделия для in vitro диагностики (ИВД) | JAK2 V617F генная мутация ИВД, контрольный материал | Материал, используемый для подтверждения качества анализа, предназначенный для использования при определении или мониторинге мутации V617F в гене Янус-киназы 2 (Janus kinase 2 (JAK2)) в клиническом образце. Эта мутация связана с гематологическими нарушениями, которые могут включать эссенциальную тромбоцитемию (essential thrombocythemia), истинную полицитемию (polycythemia vera), первичный миелофиброз (primary myelofibrosis) или лейкоз (leukaemia).
5.04. Реагенты/наборы для определения аналитов ИВД
5.04.04. Реагенты/наборы для генетического анализа
| 319870 | 5. Медицинские изделия для in vitro диагностики (ИВД) | Ассоциированный с лейкемией химерный ген ИВД, контрольный материал | Материал, используемый для подтверждения качества анализа, предназначенный для использования при исследовании клинического образца для диагностирования, мониторинга или прогнозирования возникновения острых или хронических лейкозов и других опухолей кроветворной или лимфоидной ткани, на основе генетических мутаций, которые включают транслокации или делеции, вызывающих образование химерных генов.
5.04. Реагенты/наборы для определения аналитов ИВД
5.04.04. Реагенты/наборы для генетического анализа
| 319880 | 5. Медицинские изделия для in vitro диагностики (ИВД) | Ингибитор тромбина прямого действия терапевтический лекарственный мониторинг ИВД, контрольный материал | Материал, используемый для подтверждения качества анализа, предназначенный для использования при количественном определении и терапевтическом лекарственном мониторинге ингибитора тромбина прямого действия (direct thrombin inhibitor), перорального антикоагулянта (например, дабигатрана (dabigatran), аргатробана (argatroban), гирудина), в клиническом образце путем определения его способности ингибировать активность активированного фактора свертывания крови IIa, также известного как тромбин.
5.04. Реагенты/наборы для определения аналитов ИВД
5.04.02. Реагенты/наборы для биохимического анализа
| 319880 | 5. Медицинские изделия для in vitro диагностики (ИВД) | Ингибитор тромбина прямого действия терапевтический лекарственный мониторинг ИВД, контрольный материал | Материал, используемый для подтверждения качества анализа, предназначенный для использования при количественном определении и терапевтическом лекарственном мониторинге ингибитора тромбина прямого действия (direct thrombin inhibitor), перорального антикоагулянта (например, дабигатрана (dabigatran), аргатробана (argatroban), гирудина), в клиническом образце путем определения его способности ингибировать активность активированного фактора свертывания крови IIa, также известного как тромбин.
5.04. Реагенты/наборы для определения аналитов ИВД
5.04.07. Реагенты/наборы для коагулологического анализа
| 319890 | 5. Медицинские изделия для in vitro диагностики (ИВД) | PIK3CA генная мутация ИВД, контрольный материал | Материал, используемый для проверки эффективности анализа, предназначенного для использования в мониторинге или прогнозировании статуса мутации фосфатидилинозитол-4,5-бифосфат-3-киназы каталитической субъединицы альфа (ген PIK3CA) в образце опухолевой ткани.
5.04. Реагенты/наборы для определения аналитов ИВД
5.04.04. Реагенты/наборы для генетического анализа
| 319900 | 5. Медицинские изделия для in vitro диагностики (ИВД) | Изоцитратдегидрогеназа 1 генная мутация ИВД, контрольный материал | Материал, используемый для подтверждения качества анализа, предназначенный для использования в мониторинге или прогнозировании статуса мутации гена изоцитратдегидрогеназы 1 (isocitrate dehydrogenase 1 (IDH1)) в образце опухолевой ткани.
5.04. Реагенты/наборы для определения аналитов ИВД
5.04.04. Реагенты/наборы для генетического анализа
| 319910 | 5. Медицинские изделия для in vitro диагностики (ИВД) | Множественное генотипирование групп крови ИВД, контрольный материал | Материал, используемый для подтверждения качества анализа, предназначенный для использования при определении генотипа одной или множества групп крови. Генотипирование может включать системы групп крови Резус (CcDEe), Келл (K, k, Kp^a, Kp^b), Даффи ((Fy^a, Fy^b, Fy^x), Кидд (Jk^a, Jk^b), Левис (Le^a, Le^b), MNS (M, N, S, s, U), Xg (Xg^a), Домброк (Do^a, Do^b), Колтон (Co^a, Co^b), Картрайт (Yt^a, Yt^b), Лютеран (Lu^a, Lu^b) и/или Диего (Di^a, Di^b) (Rhesus (CcDEe), Kell (K, k, Kp^a, Kp^b), Duffy (Fy^a, Fy^b, Fy^x), Kidd (Jk^a, Jk^b), Lewis (Le^a, Le^b), MNS (M, N, S, s, U), Xg (Xg^a), Dombrock (Do^a, Do^b), Colton (Co^a, Co^b), Cartwright (Yt^a, Yt^b), Lutheran (Lu^a, Lu^b) and/or Diego (Di^a, Di^b)).
5.04. Реагенты/наборы для определения аналитов ИВД
5.04.04. Реагенты/наборы для генетического анализа
| 319910 | 5. Медицинские изделия для in vitro диагностики (ИВД) | Множественное генотипирование групп крови ИВД, контрольный материал | Материал, используемый для подтверждения качества анализа, предназначенный для использования при определении генотипа одной или множества групп крови. Генотипирование может включать системы групп крови Резус (CcDEe), Келл (K, k, Kp^a, Kp^b), Даффи ((Fy^a, Fy^b, Fy^x), Кидд (Jk^a, Jk^b), Левис (Le^a, Le^b), MNS (M, N, S, s, U), Xg (Xg^a), Домброк (Do^a, Do^b), Колтон (Co^a, Co^b), Картрайт (Yt^a, Yt^b), Лютеран (Lu^a, Lu^b) и/или Диего (Di^a, Di^b) (Rhesus (CcDEe), Kell (K, k, Kp^a, Kp^b), Duffy (Fy^a, Fy^b, Fy^x), Kidd (Jk^a, Jk^b), Lewis (Le^a, Le^b), MNS (M, N, S, s, U), Xg (Xg^a), Dombrock (Do^a, Do^b), Colton (Co^a, Co^b), Cartwright (Yt^a, Yt^b), Lutheran (Lu^a, Lu^b) and/or Diego (Di^a, Di^b)).
5.04. Реагенты/наборы для определения аналитов ИВД
5.04.06. Реагенты/наборы для иммуногематологического анализа
| 319920 | 5. Медицинские изделия для in vitro диагностики (ИВД) | Растворимые рецепторы фактора некроза опухоли 1 ИВД, контрольный материал | Материал, используемый для подтверждения качества анализа, предназначенный для использования при качественном и/или количественном определении растворимых рецепторов фактора некроза опухоли 1 (soluble tumour necrosis factor receptor 1, sTNFR1) в клиническом образце.
5.04. Реагенты/наборы для определения аналитов ИВД
5.04.02. Реагенты/наборы для биохимического анализа
| 319930 | 5. Медицинские изделия для in vitro диагностики (ИВД) | Активация T-лимфоцитов/стимуляция секреции интерферона ИВД, контрольный материал | Материал, используемый для подтверждения качества анализа, предназначенный для использования при качественном и/или количественном определении реактивных T-лимфоцитов в клиническом образце, активированных одним или множеством специфических антигенов или мутагенов, включающих Borrelia spp., вирус Эпштейна-Барр (Epstein-Barr virus, EBV), цитомегаловирус (Cytomegalovirus,CMV), BK вирус (BK virus) и виды Mycobacterium, но не ограничиваясь ими. Активация T-лимфоцитов определяется через секрецию интерферона гамма (IFN gamma).
5.04. Реагенты/наборы для определения аналитов ИВД
5.04.01. Реагенты/наборы для анализа инфекционных агентов
| 319930 | 5. Медицинские изделия для in vitro диагностики (ИВД) | Активация T-лимфоцитов/стимуляция секреции интерферона ИВД, контрольный материал | Материал, используемый для подтверждения качества анализа, предназначенный для использования при качественном и/или количественном определении реактивных T-лимфоцитов в клиническом образце, активированных одним или множеством специфических антигенов или мутагенов, включающих Borrelia spp., вирус Эпштейна-Барр (Epstein-Barr virus, EBV), цитомегаловирус (Cytomegalovirus,CMV), BK вирус (BK virus) и виды Mycobacterium, но не ограничиваясь ими. Активация T-лимфоцитов определяется через секрецию интерферона гамма (IFN gamma).
5.04. Реагенты/наборы для определения аналитов ИВД
5.04.05. Реагенты/наборы для гистологического/цитологического анализа
| 319940 | 5. Медицинские изделия для in vitro диагностики (ИВД) | Парадонтопатогенные бактерии/факторы генетического риска ИВД, контрольный материал | Материал, используемый для подтверждения качества анализа, предназначенный для использования при качественном и/или количественном определении нуклеиновых кислот одной или множества бактерий, связанных с периодонтальными заболеваниями, и для определения генетического риска развития периодонтальных заболеваний, базирующегося на определении генетических фрагментов, кодирующих интерлейкин-1-альфа и интерлейкин-1-бета, и гена DRB1*04, кодирующего HLA-DR4, в клиническом образце. Определяемые организмы могут включать виды Porphyromonas, Prevotella, Tannerella, Actinobacillus и/или Treponema и другие.
5.04. Реагенты/наборы для определения аналитов ИВД
5.04.01. Реагенты/наборы для анализа инфекционных агентов
| 319940 | 5. Медицинские изделия для in vitro диагностики (ИВД) | Парадонтопатогенные бактерии/факторы генетического риска ИВД, контрольный материал | Материал, используемый для подтверждения качества анализа, предназначенный для использования при качественном и/или количественном определении нуклеиновых кислот одной или множества бактерий, связанных с периодонтальными заболеваниями, и для определения генетического риска развития периодонтальных заболеваний, базирующегося на определении генетических фрагментов, кодирующих интерлейкин-1-альфа и интерлейкин-1-бета, и гена DRB1*04, кодирующего HLA-DR4, в клиническом образце. Определяемые организмы могут включать виды Porphyromonas, Prevotella, Tannerella, Actinobacillus и/или Treponema и другие.
5.04. Реагенты/наборы для определения аналитов ИВД
5.04.04. Реагенты/наборы для генетического анализа
| 319950 | 5. Медицинские изделия для in vitro диагностики (ИВД) | Множественные бактерии респираторных заболеваний/антимикробная устойчивость нуклеиновые кислоты, контрольный материал | Материал, используемый для подтверждения качества анализа, предназначенный для использования при качественном и/или количественном определении нуклеиновых кислот одного или множества видов бактерий, связанных с респираторными заболеваниями, в клиническом образце и/или одного или множества генов, обеспечивающих антимикробную устойчивость этих определенных респираторных изолятов. Определяемые бактерии могут включать Streptococcus pneumoniae, Haemophilus influenzae, Mycoplasma pneumoniae, Chlamydophila psittaci, C. pneumoniae (Chlamydia pneumoniae), Coxiella burnetii, Legionella pneumophila и/или Bordetella pertussis и другие.
5.04. Реагенты/наборы для определения аналитов ИВД
5.04.01. Реагенты/наборы для анализа инфекционных агентов
| 319960 | 5. Медицинские изделия для in vitro диагностики (ИВД) | Диоксид углерода (CO2) ИВД, контрольный материал | Материал, используемый для подтверждения качества анализа, предназначенный для использования при количественном определении бикарбонат ионов (HCO3-) [как меры концентрации диоксида углерода (CO2)] в клиническом образце.
5.04. Реагенты/наборы для определения аналитов ИВД
5.04.02. Реагенты/наборы для биохимического анализа
| 319970 | 5. Медицинские изделия для in vitro диагностики (ИВД) | Вирус чикунгунья нуклеиновая кислота ИВД, контрольный материал | Материал, используемый для подтверждения качества анализа, предназначенный для использования при качественном и/или количественном определении нуклеиновой кислоты, выделенной из вируса чикунгунья (Chikungunya virus), в клиническом образце.
5.04. Реагенты/наборы для определения аналитов ИВД
5.04.01. Реагенты/наборы для анализа инфекционных агентов
| 319980 | 5. Медицинские изделия для in vitro диагностики (ИВД) | Саркогликановый комплекс ИВД, контрольный материал | Материал, используемый для подтверждения качества анализа, предназначенный для использования при качественном и/или количественном определении одного или множества мышечно-специфических белков саркогликанового комплекса (muscle-specific protein in the sarcoglycan complex) в клиническом образце.
5.04. Реагенты/наборы для определения аналитов ИВД
5.04.05. Реагенты/наборы для гистологического/цитологического анализа
| 319990 | 5. Медицинские изделия для in vitro диагностики (ИВД) | Пергексилин терапевтический лекарственный мониторинг ИВД, контрольный материал | Материал, используемый для подтверждения качества анализа, предназначенный для использования при количественном определении и терапевтическом лекарственном мониторинге пергексилина (perhexiline), средства, применяемого при лечении заболеваний сердечно-сосудистой системы, в клиническом образце.
5.04. Реагенты/наборы для определения аналитов ИВД
5.04.02. Реагенты/наборы для биохимического анализа
| 320000 | 5. Медицинские изделия для in vitro диагностики (ИВД) | Вирус гепатита B нейтрализация поверхностного антигена ИВД, контрольный материал | Материал, используемый для подтверждения качества анализа, предназначенный для использования при качественной и/или количественной нейтрализации поверхностных антигенов вируса гепатита В (Hepatitis B) в клиническом образце.
5.04. Реагенты/наборы для определения аналитов ИВД
5.04.01. Реагенты/наборы для анализа инфекционных агентов
| 320010 | 5. Медицинские изделия для in vitro диагностики (ИВД) | Связывающий гепарин белок ИВД, контрольный материал | Материал, используемый для подтверждения качества анализа, предназначенный для использования при качественном и/или количественном определении белка, связывающего гепарин (heparin binding protein), также известного как катионный антимикробный белок 37 (cationic antimicrobial protein 37 (CAP37)) или азуроцидин (azurocidin), в клиническом образце.
5.04. Реагенты/наборы для определения аналитов ИВД
5.04.02. Реагенты/наборы для биохимического анализа
| 320020 | 5. Медицинские изделия для in vitro диагностики (ИВД) | Множественные иммуносупрессоры терапевтический лекарственный мониторинг ИВД, реагент | Вещество или реактив, предназначенный для использования совместно с исходным изделием для ИВД с целью выполнения определенной функции в анализе, который используется при количественном определении и терапевтическом мониторинге множественных иммуносупрессоров, которые могут содержать циклоспорин А (cyclosporin A) или циклоспорин, такролимус (tacrolimus), сиролимус (sirolimus) и/или эверолимус (everolimus), в клиническом образце.
5.04. Реагенты/наборы для определения аналитов ИВД
5.04.02. Реагенты/наборы для биохимического анализа
| 320030 | 5. Медицинские изделия для in vitro диагностики (ИВД) | Фактор XIII свертывания крови A субъединица ИВД, реагент | Вещество или реактив, предназначенный для использования совместно с исходным изделием для ИВД для выполнения особой функции в анализе, который используется при количественном определении А субъединицы фактора XIII свертывания крови (сoagulation factor XIII A subunit) в клиническом образце.
5.04. Реагенты/наборы для определения аналитов ИВД
5.04.07. Реагенты/наборы для коагулологического анализа
| 320040 | 5. Медицинские изделия для in vitro диагностики (ИВД) | Комплекс тромбоцитарный фактор 4-гепарин антитела ИВД, реагент | Вещество или реактив, предназначенный для использования совместно с исходным изделием для ИВД с целью выполнения определенной функции в анализе, который используется при количественном определении антител к комплексу тромбоцитарный фактор 4-гепарин (platelet factor 4-heparin complex) в клиническом образце.
5.04. Реагенты/наборы для определения аналитов ИВД
5.04.02. Реагенты/наборы для биохимического анализа
| 320050 | 5. Медицинские изделия для in vitro диагностики (ИВД) | Парааминобензойная кислота ИВД, реагент | Вещество или реактив, предназначенный для использования совместно с исходным изделием для ИВД с целью выполнения особой функции в анализе, который используется для качественного и/или количественного определения парааминобензойной кислоты (para-aminobenzoic acid) в клиническом образце.
5.04. Реагенты/наборы для определения аналитов ИВД
5.04.02. Реагенты/наборы для биохимического анализа
| 320060 | 5. Медицинские изделия для in vitro диагностики (ИВД) | Парааминогиппуриновая кислота ИВД, реагент | Вещество или реактив, предназначенный для использования совместно с исходным изделием для ИВД с целью выполнения определенной функции в анализе, который используется при качественном и/или количественном определении парааминогиппуриновой кислоты (рara-aminohippuric acid) в клиническом образце.
5.04. Реагенты/наборы для определения аналитов ИВД
5.04.02. Реагенты/наборы для биохимического анализа
| 320070 | 5. Медицинские изделия для in vitro диагностики (ИВД) | Сиалированный углеводный антиген KL-6 ИВД, реагент | Вещество или реактив, предназначенный для использования совместно с исходным изделием для ИВД с целью выполнения определенной функции в анализе, который используется при количественном определении сиалированного углеводного антигена KL-6 (sialylated carbohydrate antigen, KL-6) в клиническом образце.
5.04. Реагенты/наборы для определения аналитов ИВД
5.04.02. Реагенты/наборы для биохимического анализа
| 320080 | 5. Медицинские изделия для in vitro диагностики (ИВД) | Дезокситимидин киназа ИВД, реагент | Вещество или реактив, предназначенный для использования совместно с исходным изделием для ИВД с целью выполнения определенной функции в анализе, который используется при количественном определении дезокситимидин киназы (deoxythymidine kinase) в клиническом образце.
5.04. Реагенты/наборы для определения аналитов ИВД
5.04.02. Реагенты/наборы для биохимического анализа
| 320090 | 5. Медицинские изделия для in vitro диагностики (ИВД) | Матриксная металлопротеиназа 3 ИВД, реагент | Вещество или реактив, предназначенный для использования совместно с исходным изделием для ИВД с целью выполнения особой функции в анализе, который используется для качественного и/или количественного определения матриксной металлопротеиназы-3 (matrix metalloproteinase-3 (MMP-3)) в клиническом образце.
5.04. Реагенты/наборы для определения аналитов ИВД
5.04.02. Реагенты/наборы для биохимического анализа
| 320090 | 5. Медицинские изделия для in vitro диагностики (ИВД) | Матриксная металлопротеиназа 3 ИВД, реагент | Вещество или реактив, предназначенный для использования совместно с исходным изделием для ИВД с целью выполнения особой функции в анализе, который используется для качественного и/или количественного определения матриксной металлопротеиназы-3 (matrix metalloproteinase-3 (MMP-3)) в клиническом образце.
5.04. Реагенты/наборы для определения аналитов ИВД
5.04.05. Реагенты/наборы для гистологического/цитологического анализа
| 320100 | 5. Медицинские изделия для in vitro диагностики (ИВД) | Белок ядерного матрикса 22 ИВД, реагент | Вещество или реактив, предназначенный для использования совместно с исходным изделием для ИВД с целью выполнения особой функции в анализе, который используется для качественного и/или количественного определения белка ядерного матрикса 22 (nuclear matrix protein 22) в клиническом образце.
5.04. Реагенты/наборы для определения аналитов ИВД
5.04.02. Реагенты/наборы для биохимического анализа
| 320110 | 5. Медицинские изделия для in vitro диагностики (ИВД) | Гистамин антитела ИВД, реагент | Вещество или реактив, предназначенный для использования совместно с исходным изделием для ИВД с целью выполнения определенной функции в анализе, который используется при качественном и/или количественном определении антител к гистамину (histamine) в клиническом образце.
5.04. Реагенты/наборы для определения аналитов ИВД
5.04.02. Реагенты/наборы для биохимического анализа
| 320120 | 5. Медицинские изделия для in vitro диагностики (ИВД) | Хлоралгидрат терапевтический лекарственный мониторинг ИВД, реагент | Вещество или реактив, предназначенный для использования совместно с исходным изделием для ИВД с целью выполнения особой функции в анализе, который используется для количественного определения и терапевтического мониторинга хлоралгидрата (chloral hydrate), лекарственного средства, применяемого при лечении центральной нервной системы, в клиническом образце.
5.04. Реагенты/наборы для определения аналитов ИВД
5.04.02. Реагенты/наборы для биохимического анализа
| 320130 | 5. Медицинские изделия для in vitro диагностики (ИВД) | Полиамин ИВД, реагент | Вещество или реактив, предназначенный для использования совместно с исходным изделием для ИВД с целью выполнения определенной функции в анализе, который используется при количественном определении полиамина (рolyamine) в клиническом образце.
5.04. Реагенты/наборы для определения аналитов ИВД
5.04.02. Реагенты/наборы для биохимического анализа
| 320140 | 5. Медицинские изделия для in vitro диагностики (ИВД) | Le Y антиген экспрессия ИВД, реагент | Вещество или реактив, предназначенный для использования совместно с исходным изделием для ИВД для выполнения особой функции в анализе, который используется для качественного и/или количественного определения антигена Le Y (Le Y antigen) в клиническом образце.
5.04. Реагенты/наборы для определения аналитов ИВД
5.04.05. Реагенты/наборы для гистологического/цитологического анализа
| 320150 | 5. Медицинские изделия для in vitro диагностики (ИВД) | Гомованилиновая кислота(HVA)/ванилилминдальная кислота (VMA)/5-гидроксииндолуксусная кислота (5HIAA) ИВД, реагент | Вещество или реактив, предназначенный для использования совместно с исходным изделием для ИВД с целью выполнения определенной функции в анализе, который используется при количественном определении гомованилиновой (ГВК) (homovanillic acid (HVA)), ванилилминдальной кислоты (ВМК) (vanillylmandelic acid (VMA)) и 5-гидроксииндолуксусной кислоты (5-hydroxyindoleacetic acid (5HIAA)) в клиническом образце.
5.04. Реагенты/наборы для определения аналитов ИВД
5.04.02. Реагенты/наборы для биохимического анализа
| 320160 | 5. Медицинские изделия для in vitro диагностики (ИВД) | Множественные катехоламины промежуточные метаболиты ИВД, реагент | Вещество или реактив, предназначенный для использования совместно с исходным изделием для ИВД с целью выполнения определенной функции в анализе, который используется при количественном определении промежуточных метаболитов множественных катехоламинов (multiple catecholamine intermediate metabolite), которые могут включать в себя метанефрин (metanephrine), норметанефрин (normetanephrine) и/или 3-метокситирамин ( 3-methoxytyramine), в клиническом образце.
5.04. Реагенты/наборы для определения аналитов ИВД
5.04.02. Реагенты/наборы для биохимического анализа
| 320170 | 5. Медицинские изделия для in vitro диагностики (ИВД) | Множественные катехоламины ИВД, реагент | Вещество или реактив, предназначенный для использования совместно с исходным изделием для ИВД для выполнения особой функции в анализе, который используется для количественного измерения множественных катехоламинов (multiple catecholamines), которые могут включать в себя адреналин (эпинефрин) (adrenalin, epinephrine), норадреналин (норэпинефрин) (noradrenalin, norepinephrine) и/или допамин (dopamine), в клиническом образце.
5.04. Реагенты/наборы для определения аналитов ИВД
5.04.02. Реагенты/наборы для биохимического анализа
| 320180 | 5. Медицинские изделия для in vitro диагностики (ИВД) | Стимулированный вазодилататором фосфопротеин ИВД, реагент | Вещество или реактив, предназначенный для использования совместно с исходным изделием для ИВД для выполнения особой функции в анализе, который используется для количественного определения стимулированного вазодилататором фосфопротеина (vasodilator-stimulated phosphoprotein (VASP)) в клиническом образце.
5.04. Реагенты/наборы для определения аналитов ИВД
5.04.07. Реагенты/наборы для коагулологического анализа
| 320190 | 5. Медицинские изделия для in vitro диагностики (ИВД) | С-концевой проаргинин-вазопрессин/копептин ИВД, реагент | Вещество или реактив, предназначенный для использования совместно с исходным изделием для ИВД с целью выполнения определенной функции в анализе, который используется при качественном и/или количественном определении С-концевого проаргинин-вазопрессина (C-terminal pro-arginine vasopressin (CT-proAVP)), также известного как копептин (copeptin), в клиническом образце.
5.04. Реагенты/наборы для определения аналитов ИВД
5.04.02. Реагенты/наборы для биохимического анализа
| 320200 | 5. Медицинские изделия для in vitro диагностики (ИВД) | Множественные маркеры острой почечной недостаточности ИВД, реагент | Вещество или реактив, предназначенный для использования совместно с исходным изделием для ИВД с целью выполнения особой функции в анализе, который используется для качественного и/или количественного определения множественных антигенов или маркеров, связанных с острым повреждением почек, в клиническом образце. Диапазон определяемых аналитов может включать (но не ограничен ими) связывающий инсулиноподобный фактор роста белок-7 (insulin-like growth factor-binding protein 7, IGFBP-7), нейтрофильный ассоциированный с желатиназой липокалин (neutrophil gelatinase-associated lipocalin, NGAL), тканевой ингибитор металлопротеиназы-2 (tissue-inhibitor of metalloproteinase-2. TIMP-2) , цистатин С (cystatin C), молекулу-1 повреждения почек (kidney injury molecule-1, Kim-1) и/или связывающий L-жирные кислоты белок (L-type fatty acid–binding protein, L-FABP).
5.04. Реагенты/наборы для определения аналитов ИВД
5.04.02. Реагенты/наборы для биохимического анализа
| 320210 | 5. Медицинские изделия для in vitro диагностики (ИВД) | Этил-глюкоронид ИВД, реагент | Вещество или реактив, предназначенный для использования совместно с исходным изделием для ИВД с целью выполнения определенной функции в анализе, который используется при качественном и/или количественном определении этилглюкоронида (ethyl glucuronide (EtG)), метаболита этилового спирта (ethanol alcohol (ETOH)), в клиническом образце.
5.04. Реагенты/наборы для определения аналитов ИВД
5.04.02. Реагенты/наборы для биохимического анализа
| 320220 | 5. Медицинские изделия для in vitro диагностики (ИВД) | JAK2 V617F генная мутация ИВД, реагент | Вещество или реактив, предназначенный для использования совместно с исходным изделием для ИВД для выполнения особой функции в анализе, который используется для определения или мониторинга мутации V617F в гене Янус-киназы 2 (Janus kinase 2 (JAK2)) в клиническом образце. Эта мутация связана с гематологическими нарушениями, которые могут включать эссенциальную тромбоцитемию (essential thrombocythemia), истинную полицитемию (polycythemia vera), первичный миелофиброз (primary myelofibrosis) или лейкоз (leukaemia).
5.04. Реагенты/наборы для определения аналитов ИВД
5.04.04. Реагенты/наборы для генетического анализа
| 320230 | 5. Медицинские изделия для in vitro диагностики (ИВД) | Ассоциированный с лейкемией химерный ген ИВД, реагент | Вещество или реактив, предназначенный для использования совместно с исходным изделием для ИВД для выполнения особой функции в анализе, который используется при исследовании клинического образца для диагностирования, мониторинга или прогнозирования возникновения острых или хронических лейкозов и других опухолей кроветворной или лимфоидной ткани, на основе генетических мутаций, которые включают транслокации или делеции, вызывающих образование химерных генов.
5.04. Реагенты/наборы для определения аналитов ИВД
5.04.04. Реагенты/наборы для генетического анализа
| 320240 | 5. Медицинские изделия для in vitro диагностики (ИВД) | Множественные бактерии нуклеиновая кислота карбапенемазы ИВД, реагент | Вещество или реактив, предназначенный для использования совместно с исходным изделием для ИВД для выполнения особой функции в анализе, который используется для качественного и/или количественного определения нуклеиновой кислоты, определяющей устойчивость к карбопенему энтеробактерий (enterobacteriaceae), присутствующих в клиническом образце.
5.04. Реагенты/наборы для определения аналитов ИВД
5.04.01. Реагенты/наборы для анализа инфекционных агентов
| 320250 | 5. Медицинские изделия для in vitro диагностики (ИВД) | Бактериальный ген NDM-1 (Нью-Дели металло-бета-лактамаза-1) нуклеиновая кислота ИВД, реагент | Вещество или реактив, предназначенный для использования совместно с исходным изделием для ИВД для выполнения особой функции в анализе, который используется для качественного и/или количественного определения гена Нью-Дели металло-бета-лактамазы-1 (New Delhi metallo-beta-lactamase 1 (NDM-1)), обеспечивающего устойчивость к антимикробным препаратам энтеробактерий (enterobacteriaceae), присутствующих в клиническом образце.
5.04. Реагенты/наборы для определения аналитов ИВД
5.04.01. Реагенты/наборы для анализа инфекционных агентов
| 320260 | 5. Медицинские изделия для in vitro диагностики (ИВД) | Ингибитор тромбина прямого действия терапевтический лекарственный мониторинг ИВД, реагент | Вещество или реактив, предназначенный для использования совместно с исходным изделием для ИВД с целью выполнения определенной функции в анализе, который используется при количественном определении и/или терапевтическом мониторинге ингибитора тромбина прямого действия (direct thrombin inhibitor), перорального антикоагулянта [например, дабигатрана (dabigatran), аргатробана (argatroban), гирудина (hirudin)], в клиническом образце путем определения его способности ингибировать активность активированного фактора свертывания крови IIa, также известного как тромбин.
5.04. Реагенты/наборы для определения аналитов ИВД
5.04.02. Реагенты/наборы для биохимического анализа
| 320260 | 5. Медицинские изделия для in vitro диагностики (ИВД) | Ингибитор тромбина прямого действия терапевтический лекарственный мониторинг ИВД, реагент | Вещество или реактив, предназначенный для использования совместно с исходным изделием для ИВД с целью выполнения определенной функции в анализе, который используется при количественном определении и/или терапевтическом мониторинге ингибитора тромбина прямого действия (direct thrombin inhibitor), перорального антикоагулянта [например, дабигатрана (dabigatran), аргатробана (argatroban), гирудина (hirudin)], в клиническом образце путем определения его способности ингибировать активность активированного фактора свертывания крови IIa, также известного как тромбин.
5.04. Реагенты/наборы для определения аналитов ИВД
5.04.07. Реагенты/наборы для коагулологического анализа
| 320270 | 5. Медицинские изделия для in vitro диагностики (ИВД) | PIK3CA генная мутация ИВД, реагент | Вещество или реагент, предназначенные для использования вместе с основным ИВД, чтобы выполнить определенную функцию в анализе, который используется в мониторинге или прогнозировании статуса мутации фосфатидилинозитол-4,5-бифосфат-3-киназы каталитической субъединицы альфа (ген PIK3CA) в образце опухолевой ткани.
5.04. Реагенты/наборы для определения аналитов ИВД
5.04.04. Реагенты/наборы для генетического анализа
| 320280 | 5. Медицинские изделия для in vitro диагностики (ИВД) | Изоцитратдегидрогеназа 1 генная мутация ИВД, реагент | Вещество или реактив, предназначенный для использования совместно с исходным изделием для ИВД для выполнения особой функции в анализе, который используется при мониторинге или прогнозировании статуса мутации гена изоцитратдегидрогеназы 1 (isocitrate dehydrogenase 1 (IDH1)) .
5.04. Реагенты/наборы для определения аналитов ИВД
5.04.04. Реагенты/наборы для генетического анализа
| 320290 | 5. Медицинские изделия для in vitro диагностики (ИВД) | Множественное генотипирование групп крови ИВД, реагент | Вещество или реактив, предназначенный для использования совместно с исходным изделием для ИВД для выполнения особой функции в анализе, который используется для определения генотипа одной или множества групп крови методом анализа на биочипах. Генотипирование может включать системы групп крови Резус (CcDEe), Келл (K, k, Kp^a, Kp^b), Даффи ((Fy^a, Fy^b, Fy^x), Кидд (Jk^a, Jk^b), Левис (Le^a, Le^b), MNS (M, N, S, s, U), Xg (Xg^a), Домброк (Do^a, Do^b), Колтон (Co^a, Co^b), Картрайт (Yt^a, Yt^b), Лютеран (Lu^a, Lu^b) и/или Диего (Di^a, Di^b) (Rhesus (CcDEe), Kell (K, k, Kp^a, Kp^b), Duffy (Fy^a, Fy^b, Fy^x), Kidd (Jk^a, Jk^b), Lewis (Le^a, Le^b), MNS (M, N, S, s, U), Xg (Xg^a), Dombrock (Do^a, Do^b), Colton (Co^a, Co^b), Cartwright (Yt^a, Yt^b), Lutheran (Lu^a, Lu^b) and/or Diego (Di^a, Di^b)).
5.04. Реагенты/наборы для определения аналитов ИВД
5.04.04. Реагенты/наборы для генетического анализа
| 320290 | 5. Медицинские изделия для in vitro диагностики (ИВД) | Множественное генотипирование групп крови ИВД, реагент | Вещество или реактив, предназначенный для использования совместно с исходным изделием для ИВД для выполнения особой функции в анализе, который используется для определения генотипа одной или множества групп крови методом анализа на биочипах. Генотипирование может включать системы групп крови Резус (CcDEe), Келл (K, k, Kp^a, Kp^b), Даффи ((Fy^a, Fy^b, Fy^x), Кидд (Jk^a, Jk^b), Левис (Le^a, Le^b), MNS (M, N, S, s, U), Xg (Xg^a), Домброк (Do^a, Do^b), Колтон (Co^a, Co^b), Картрайт (Yt^a, Yt^b), Лютеран (Lu^a, Lu^b) и/или Диего (Di^a, Di^b) (Rhesus (CcDEe), Kell (K, k, Kp^a, Kp^b), Duffy (Fy^a, Fy^b, Fy^x), Kidd (Jk^a, Jk^b), Lewis (Le^a, Le^b), MNS (M, N, S, s, U), Xg (Xg^a), Dombrock (Do^a, Do^b), Colton (Co^a, Co^b), Cartwright (Yt^a, Yt^b), Lutheran (Lu^a, Lu^b) and/or Diego (Di^a, Di^b)).
5.04. Реагенты/наборы для определения аналитов ИВД
5.04.06. Реагенты/наборы для иммуногематологического анализа
| 320300 | 5. Медицинские изделия для in vitro диагностики (ИВД) | Растворимые рецепторы фактора некроза опухоли 1 ИВД, реагент | Вещество или реактив, предназначенный для использования совместно с исходным изделием для ИВД с целью выполнения определенной функции в анализе, который используется при качественном и/или количественном определении растворимых рецепторов фактора некроза опухоли 1 (soluble tumour necrosis factor receptor 1, sTNFR1) в клиническом образце.
5.04. Реагенты/наборы для определения аналитов ИВД
5.04.02. Реагенты/наборы для биохимического анализа
| 320310 | 5. Медицинские изделия для in vitro диагностики (ИВД) | Активация T-лимфоцитов/стимуляция секреции интерферона ИВД, реагент | Вещество или реактив, предназначенный для использования совместно с исходным изделием для ИВД для выполнения особой функции в анализе, который используется для качественного и/или количественного определения реактивных T-лимфоцитов в клиническом образце, активированных одним или множеством специфических антигенов или мутагенов, включающих Borrelia spp., вирус Эпштейна-Барр (Epstein-Barr virus, EBV), цитомегаловирус (Cytomegalovirus,CMV), BK вирус (BK virus) и виды Mycobacterium, но не ограничиваясь ими. Активация T-лимфоцитов определяется через секрецию интерферона гамма (IFN gamma).
5.04. Реагенты/наборы для определения аналитов ИВД
5.04.01. Реагенты/наборы для анализа инфекционных агентов
| 320310 | 5. Медицинские изделия для in vitro диагностики (ИВД) | Активация T-лимфоцитов/стимуляция секреции интерферона ИВД, реагент | Вещество или реактив, предназначенный для использования совместно с исходным изделием для ИВД для выполнения особой функции в анализе, который используется для качественного и/или количественного определения реактивных T-лимфоцитов в клиническом образце, активированных одним или множеством специфических антигенов или мутагенов, включающих Borrelia spp., вирус Эпштейна-Барр (Epstein-Barr virus, EBV), цитомегаловирус (Cytomegalovirus,CMV), BK вирус (BK virus) и виды Mycobacterium, но не ограничиваясь ими. Активация T-лимфоцитов определяется через секрецию интерферона гамма (IFN gamma).
5.04. Реагенты/наборы для определения аналитов ИВД
5.04.05. Реагенты/наборы для гистологического/цитологического анализа
| 320320 | 5. Медицинские изделия для in vitro диагностики (ИВД) | Парадонтопатогенные бактерии/факторы генетического риска ИВД, реагент | Вещество или реактив, предназначенный для использования совместно с исходным изделием для ИВД для выполнения особой функции в анализе, который используется для качественного и/или количественного определения нуклеиновых кислот одной или множества бактерий, связанных с периодонтальными заболеваниями, и для определения генетического риска развития периодонтальных заболеваний, базирующегося на определении генетических фрагментов, кодирующих интерлейкин-1-альфа и интерлейкин-1-бета, и гена DRB1*04, кодирующего HLA-DR4, в клиническом образце методом мультиплексного анализа. Определяемые организмы могут включать виды Porphyromonas, Prevotella, Tannerella, Actinobacillus и/или Treponema и другие.
5.04. Реагенты/наборы для определения аналитов ИВД
5.04.01. Реагенты/наборы для анализа инфекционных агентов
| 320320 | 5. Медицинские изделия для in vitro диагностики (ИВД) | Парадонтопатогенные бактерии/факторы генетического риска ИВД, реагент | Вещество или реактив, предназначенный для использования совместно с исходным изделием для ИВД для выполнения особой функции в анализе, который используется для качественного и/или количественного определения нуклеиновых кислот одной или множества бактерий, связанных с периодонтальными заболеваниями, и для определения генетического риска развития периодонтальных заболеваний, базирующегося на определении генетических фрагментов, кодирующих интерлейкин-1-альфа и интерлейкин-1-бета, и гена DRB1*04, кодирующего HLA-DR4, в клиническом образце методом мультиплексного анализа. Определяемые организмы могут включать виды Porphyromonas, Prevotella, Tannerella, Actinobacillus и/или Treponema и другие.
5.04. Реагенты/наборы для определения аналитов ИВД
5.04.04. Реагенты/наборы для генетического анализа
| 320330 | 5. Медицинские изделия для in vitro диагностики (ИВД) | Бактериальный ген ESBL нуклеиновая кислота ИВД, реагент | Вещество или реактив, предназначенный для использования совместно с исходным изделием для ИВД для выполнения особой функции в анализе, который используется для качественного и/или количественного определения одного или множества генов бета-лактамазы расширенного спектра, определяющих антимикробную устойчивость энтеробактерий (enterobacteriaceae), присутствующих в клиническом образце. ESBL-кодирующие определяемые гены могут включать TEM, SHV и CTX-M гены.
5.04. Реагенты/наборы для определения аналитов ИВД
5.04.01. Реагенты/наборы для анализа инфекционных агентов
| 320340 | 5. Медицинские изделия для in vitro диагностики (ИВД) | Множественные бактерии респираторных заболеваний/антимикробная устойчивость нуклеиновые кислоты ИВД, реагент | Вещество или реактив, предназначенный для использования совместно с исходным изделием для ИВД для выполнения особой функции в анализе, который используется для качественного и/или количественного определения нуклеиновых кислот одного или множества видов бактерий, связанных с респираторными заболеваниями, в клиническом образце и/или одного или множества генов, обеспечивающих антимикробную устойчивость этих определенных респираторных изолятов. Определяемые бактерии могут включать Streptococcus pneumoniae, Haemophilus influenzae, Mycoplasma pneumoniae, Chlamydophila psittaci, C. pneumoniae (Chlamydia pneumoniae), Coxiella burnetii, Legionella pneumophila и/или Bordetella pertussis и другие.
5.04. Реагенты/наборы для определения аналитов ИВД
5.04.01. Реагенты/наборы для анализа инфекционных агентов
| 320350 | 5. Медицинские изделия для in vitro диагностики (ИВД) | Диоксид углерода (CO2) ИВД, реагент | Вещество или реактив, предназначенный для использования совместно с исходным изделием для ИВД с целью выполнения определенной функции в анализе, который используется при количественном определении бикарбонат ионов (HCO3-) [как меры концентрации диоксида углерода (CO2)] в клиническом образце.
5.04. Реагенты/наборы для определения аналитов ИВД
5.04.02. Реагенты/наборы для биохимического анализа
| 320360 | 5. Медицинские изделия для in vitro диагностики (ИВД) | Саркогликановый комплекс ИВД, реагент | Вещество или реактив, предназначенный для использования совместно с исходным изделием для ИВД для выполнения особой функции в анализе, который используется для качественного и/или количественного определения одного или множества мышечно-специфических белков саркогликанового комплекса (muscle-specific protein in the sarcoglycan complex) в клиническом образце.
5.04. Реагенты/наборы для определения аналитов ИВД
5.04.05. Реагенты/наборы для гистологического/цитологического анализа
| 320370 | 5. Медицинские изделия для in vitro диагностики (ИВД) | Пергексилин терапевтический лекарственный мониторинг ИВД, реагент | Вещество или реактив, предназначенный для использования совместно с исходным изделием для ИВД с целью выполнения определенной функции в анализе, который используется при количественном определении и терапевтическом мониторинге пергексилина (perhexiline), средства, применяемого при лечении сердечно-сосудистой системы, в клиническом образце.
5.04. Реагенты/наборы для определения аналитов ИВД
5.04.02. Реагенты/наборы для биохимического анализа
| 320380 | 5. Медицинские изделия для in vitro диагностики (ИВД) | Вирус гепатита B нейтрализация поверхностного антигена ИВД, реагент | Вещество или реактив, предназначенный для использования совместно с исходным изделием для ИВД для выполнения особой функции в анализе, который используется при качественной и/или количественной нейтрализации поверхностных антигенов вируса гепатита В (Hepatitis B) в клиническом образце.
5.04. Реагенты/наборы для определения аналитов ИВД
5.04.01. Реагенты/наборы для анализа инфекционных агентов
| 320390 | 5. Медицинские изделия для in vitro диагностики (ИВД) | Вирус чикунгунья нуклеиновая кислота ИВД, реагент | Вещество или реактив, предназначенный для использования совместно с исходным изделием для ИВД для выполнения особой функции в анализе, который используется при качественном и/или количественном определении нуклеиновой кислоты, выделенной из вируса чикунгунья (Chikungunya virus), в клиническом образце.
5.04. Реагенты/наборы для определения аналитов ИВД
5.04.01. Реагенты/наборы для анализа инфекционных агентов
| 320400 | 5. Медицинские изделия для in vitro диагностики (ИВД) | Связывающий гепарин белок ИВД, реагент | Вещество или реактив, предназначенный для использования совместно с исходным изделием для ИВД с целью выполнения определенной функции в анализе, который используется при качественном и/или количественном определении белка, связывающего гепарин (heparin binding protein), также известного как катионный антимикробный белок 37 (cationic antimicrobial protein 37 (CAP37)) или азуроцидин (azurocidin), в клиническом образце.
5.04. Реагенты/наборы для определения аналитов ИВД
5.04.02. Реагенты/наборы для биохимического анализа
| 320410 | 15. Стоматологические медицинские изделия | Щетка для очищения поверхности дентального имплантата, биоразлагаемая | Стерильный вращающийся/осциллирующий стоматологический инструмент, предназначенный для неинвазивной хирургической обработки зубных имплантатов пациентов с периимплантным заболеванием (периимплантным мукозитом, периимплантитом), деструктивным воспалительным процессом мягких и твердых тканей, окружающих зубные имплантаты. Он представляет собой щетку с рассасывающейся (например, изготовленной из хитозана) щетиной на дистальном конце вала, сделанного из высококачественной стали. Изделие присоединяется к стоматологическому наконечнику, который обеспечивает его вращение или колебание с целью механического удаления биологической пленки с поверхности имплантатов. Данное изделие предназначено для одноразового использования.
15.08. Имплантаты стоматологические и сопутствующие изделия
| 320420 | 18. Хирургические инструменты/системы и сопутствующие медицинские изделия | Наконечник рукоятки для ручной криохирургической системы | Стерильный компонент ручной криохирургической системы, предназначенный для установки на рукоятке системы для доставки жидкого хладагента (криогеного вещества) [например, жидкого азота (LN2), закиси азота (N2O), диоксида углерода (CO2)] на кожу/подкожно при криотерапевтических процедурах (например, обезболивание, хирургическая абляция, косметические процедуры). Это, как правило, игла со слепым концом, предназначеная для доставки направленного охлаждения к месту лечения без разрушения здоровых тканей. Это изделие одноразового использования.
18.40. Системы абляции и сопутствующие изделия
| 320420 | 18. Хирургические инструменты/системы и сопутствующие медицинские изделия | Наконечник рукоятки для ручной криохирургической системы | Стерильный компонент ручной криохирургической системы, предназначенный для установки на рукоятке системы для доставки жидкого хладагента (криогеного вещества) [например, жидкого азота (LN2), закиси азота (N2O), диоксида углерода (CO2)] на кожу/подкожно при криотерапевтических процедурах (например, обезболивание, хирургическая абляция, косметические процедуры). Это, как правило, игла со слепым концом, предназначеная для доставки направленного охлаждения к месту лечения без разрушения здоровых тканей. Это изделие одноразового использования.
18.41. Системы криохирургические и сопутствующие изделия
| 320430 | 10. Ортопедические медицинские изделия | Насадка наконечника хирургической системы для костной ткани | Стерильный съемный наконечник, предназначенный для прикрепления к рукоятке ультразвуковой хирургической системы для усиления и подачи ультразвуковой энергии для механического измельчения и разрезания кости при контакте во время ортопедической хирургической процедуры (например, операции на позвоночнике); некоторые типы также могут быть предназначены для применения в стоматологии/черепно-челюстно-лицевой хирургии (например, реконструктивной/пластической хирургии), однако не предназначены только для применения в стоматологии. Доступны изделия различных форм и размеров (например, лезвие, рашпиль); изделие не предназначено для того, чтобы его непосредственно держали; может быть включен канал для аспирации отходов и закрытый рукав для доставки ирригационного раствора. Это изделие для одноразового использования.
10.22. Прочие ортопедические медицинские изделия
| 320430 | 18. Хирургические инструменты/системы и сопутствующие медицинские изделия | Насадка наконечника хирургической системы для костной ткани | Стерильный съемный наконечник, предназначенный для прикрепления к рукоятке ультразвуковой хирургической системы для усиления и подачи ультразвуковой энергии для механического измельчения и разрезания кости при контакте во время ортопедической хирургической процедуры (например, операции на позвоночнике); некоторые типы также могут быть предназначены для применения в стоматологии/черепно-челюстно-лицевой хирургии (например, реконструктивной/пластической хирургии), однако не предназначены только для применения в стоматологии. Доступны изделия различных форм и размеров (например, лезвие, рашпиль); изделие не предназначено для того, чтобы его непосредственно держали; может быть включен канал для аспирации отходов и закрытый рукав для доставки ирригационного раствора. Это изделие для одноразового использования.
18.29. Остеотомы и сопутствующие изделия
| 320430 | 18. Хирургические инструменты/системы и сопутствующие медицинские изделия | Насадка наконечника хирургической системы для костной ткани | Стерильный съемный наконечник, предназначенный для прикрепления к рукоятке ультразвуковой хирургической системы для усиления и подачи ультразвуковой энергии для механического измельчения и разрезания кости при контакте во время ортопедической хирургической процедуры (например, операции на позвоночнике); некоторые типы также могут быть предназначены для применения в стоматологии/черепно-челюстно-лицевой хирургии (например, реконструктивной/пластической хирургии), однако не предназначены только для применения в стоматологии. Доступны изделия различных форм и размеров (например, лезвие, рашпиль); изделие не предназначено для того, чтобы его непосредственно держали; может быть включен канал для аспирации отходов и закрытый рукав для доставки ирригационного раствора. Это изделие для одноразового использования.
18.43. Системы хирургические ультразвуковые и сопутствующие изделия
| 320430 | 6. Медицинские изделия для манипуляций/восстановления тканей/органов человека | Насадка наконечника хирургической системы для костной ткани | Стерильный съемный наконечник, предназначенный для прикрепления к рукоятке ультразвуковой хирургической системы для усиления и подачи ультразвуковой энергии для механического измельчения и разрезания кости при контакте во время ортопедической хирургической процедуры (например, операции на позвоночнике); некоторые типы также могут быть предназначены для применения в стоматологии/черепно-челюстно-лицевой хирургии (например, реконструктивной/пластической хирургии), однако не предназначены только для применения в стоматологии. Доступны изделия различных форм и размеров (например, лезвие, рашпиль); изделие не предназначено для того, чтобы его непосредственно держали; может быть включен канал для аспирации отходов и закрытый рукав для доставки ирригационного раствора. Это изделие для одноразового использования.
6.15. Устройства дренирования/удаления жидкостей/тканей
| 320430 | 6. Медицинские изделия для манипуляций/восстановления тканей/органов человека | Насадка наконечника хирургической системы для костной ткани | Стерильный съемный наконечник, предназначенный для прикрепления к рукоятке ультразвуковой хирургической системы для усиления и подачи ультразвуковой энергии для механического измельчения и разрезания кости при контакте во время ортопедической хирургической процедуры (например, операции на позвоночнике); некоторые типы также могут быть предназначены для применения в стоматологии/черепно-челюстно-лицевой хирургии (например, реконструктивной/пластической хирургии), однако не предназначены только для применения в стоматологии. Доступны изделия различных форм и размеров (например, лезвие, рашпиль); изделие не предназначено для того, чтобы его непосредственно держали; может быть включен канал для аспирации отходов и закрытый рукав для доставки ирригационного раствора. Это изделие для одноразового использования.
6.17. Прочие медицинские изделия для манипуляций/восстановления тканей/органов человека
| 320440 | 13. Реабилитационные и адаптированные для инвалидов медицинские изделия | Одежда для нижних частей тела при лечении заболеваний кожи | Нестерильный предмет одежды (например, гамаши, шорты), предназначенный для ношения на талии, бедрах и ногах человека, пораженного заболеванием кожи (например, экземой) для защиты кожи, как правило, после медикаментозного лечения (например, мазью, кремом). Обычно сделан из не вызывающих аллергической реакции натуральных материалов или сочетания материалов (например, вискозы/нейлона/эластана) и предназначен для использования в домашних условиях и в здравоохранительных учреждениях. Это изделие, пригодное для многоразового использования.
13.07. Средства ухода персональные адаптированные
| 320440 | 2. Вспомогательные и общебольничные медицинские изделия | Одежда для нижних частей тела при лечении заболеваний кожи | Нестерильный предмет одежды (например, гамаши, шорты), предназначенный для ношения на талии, бедрах и ногах человека, пораженного заболеванием кожи (например, экземой) для защиты кожи, как правило, после медикаментозного лечения (например, мазью, кремом). Обычно сделан из не вызывающих аллергической реакции натуральных материалов или сочетания материалов (например, вискозы/нейлона/эластана) и предназначен для использования в домашних условиях и в здравоохранительных учреждениях. Это изделие, пригодное для многоразового использования.
2.56. Прочие вспомогательные и общебольничные медицинские изделия
| 320440 | 6. Медицинские изделия для манипуляций/восстановления тканей/органов человека | Одежда для нижних частей тела при лечении заболеваний кожи | Нестерильный предмет одежды (например, гамаши, шорты), предназначенный для ношения на талии, бедрах и ногах человека, пораженного заболеванием кожи (например, экземой) для защиты кожи, как правило, после медикаментозного лечения (например, мазью, кремом). Обычно сделан из не вызывающих аллергической реакции натуральных материалов или сочетания материалов (например, вискозы/нейлона/эластана) и предназначен для использования в домашних условиях и в здравоохранительных учреждениях. Это изделие, пригодное для многоразового использования.
6.06. Повязки и сопутствующие изделия
| 320450 | 13. Реабилитационные и адаптированные для инвалидов медицинские изделия | Одежда для верхних частей тела при лечении заболеваний кожи | Нестерильный предмет одежды (например, жилет), предназначенный для ношения на торсе человека, пораженного заболеванием кожи (например, экземой) для защиты кожи, как правило, после медикаментозного лечения (например, мазью, кремом). Обычно сделан из не вызывающих аллергической реакции натуральных материалов или сочетания материалов (например, вискозы/нейлона/эластана) и предназначен для использования в домашних условиях и в здравоохранительных учреждениях. Это изделие, пригодное для многоразового использования.
13.07. Средства ухода персональные адаптированные
| 320450 | 2. Вспомогательные и общебольничные медицинские изделия | Одежда для верхних частей тела при лечении заболеваний кожи | Нестерильный предмет одежды (например, жилет), предназначенный для ношения на торсе человека, пораженного заболеванием кожи (например, экземой) для защиты кожи, как правило, после медикаментозного лечения (например, мазью, кремом). Обычно сделан из не вызывающих аллергической реакции натуральных материалов или сочетания материалов (например, вискозы/нейлона/эластана) и предназначен для использования в домашних условиях и в здравоохранительных учреждениях. Это изделие, пригодное для многоразового использования.
2.56. Прочие вспомогательные и общебольничные медицинские изделия
| 320450 | 6. Медицинские изделия для манипуляций/восстановления тканей/органов человека | Одежда для верхних частей тела при лечении заболеваний кожи | Нестерильный предмет одежды (например, жилет), предназначенный для ношения на торсе человека, пораженного заболеванием кожи (например, экземой) для защиты кожи, как правило, после медикаментозного лечения (например, мазью, кремом). Обычно сделан из не вызывающих аллергической реакции натуральных материалов или сочетания материалов (например, вискозы/нейлона/эластана) и предназначен для использования в домашних условиях и в здравоохранительных учреждениях. Это изделие, пригодное для многоразового использования.
6.06. Повязки и сопутствующие изделия
| 320460 | 15. Стоматологические медицинские изделия | Клей для фиксации дентального протеза на основе натрий карбоксиметилцеллюлозы/полимера, содержащий цинк | Адгезивное вещество, состоящее из натрий карбоксиметилцеллюлозы и полимера (например, соли поливинилметилового эфира малеиновой кислоты), содержащее цинк (в виде соли цинка), используемое для стабилизации съемного дентального протеза во рту за счет адгезии протеза к слизистой оболочке полости рта. Клей обычно наносится на базис протеза перед его помещением в полость рта. После применения этим изделием нельзя пользоваться повторно.
15.12. Материалы стоматологические и сопутствующие изделия
| 320460 | 15. Стоматологические медицинские изделия | Клей для фиксации дентального протеза на основе натрий карбоксиметилцеллюлозы/полимера, содержащий цинк | Адгезивное вещество, состоящее из натрий карбоксиметилцеллюлозы и полимера (например, соли поливинилметилового эфира малеиновой кислоты), содержащее цинк (в виде соли цинка), используемое для стабилизации съемного дентального протеза во рту за счет адгезии протеза к слизистой оболочке полости рта. Клей обычно наносится на базис протеза перед его помещением в полость рта. После применения этим изделием нельзя пользоваться повторно.
15.16. Протезы зубные и сопутствующие изделия
| 320460 | 15. Стоматологические медицинские изделия | Клей для фиксации дентального протеза на основе натрий карбоксиметилцеллюлозы/полимера, содержащий цинк | Адгезивное вещество, состоящее из натрий карбоксиметилцеллюлозы и полимера (например, соли поливинилметилового эфира малеиновой кислоты), содержащее цинк (в виде соли цинка), используемое для стабилизации съемного дентального протеза во рту за счет адгезии протеза к слизистой оболочке полости рта. Клей обычно наносится на базис протеза перед его помещением в полость рта. После применения этим изделием нельзя пользоваться повторно.
15.17. Протезы стоматологические и сопутствующие изделия
| 320470 | 16. Урологические медицинские изделия | Материал для реконструкции мочевыводящих путей, бактериального происхождения | Стерильный рассасывающийся материал, предназначенный для подслизистого введения в мочевыводящие пути (уретру, мочевой пузырь и/или дистальный отдел мочеточника) для прибавления объема за счет выполнения функции заполняющей пространство объемной добавки (объемообразующее вещество) к межклеточному матриксу соединительной ткани для лечения стрессового недержания мочи и/или пузырно-мочеточникового рефлюкса; не содержит анестетик. Материал выпускается в форме геля из биосинтезированных декстраномерных микросфер и гиалуроновой кислоты (HA) бактериального происхождения. Обычно материал предварительно загружен в одноразовый шприц.
16.14. Прочие урологические медицинские изделия
| 320470 | 6. Медицинские изделия для манипуляций/восстановления тканей/органов человека | Материал для реконструкции мочевыводящих путей, бактериального происхождения | Стерильный рассасывающийся материал, предназначенный для подслизистого введения в мочевыводящие пути (уретру, мочевой пузырь и/или дистальный отдел мочеточника) для прибавления объема за счет выполнения функции заполняющей пространство объемной добавки (объемообразующее вещество) к межклеточному матриксу соединительной ткани для лечения стрессового недержания мочи и/или пузырно-мочеточникового рефлюкса; не содержит анестетик. Материал выпускается в форме геля из биосинтезированных декстраномерных микросфер и гиалуроновой кислоты (HA) бактериального происхождения. Обычно материал предварительно загружен в одноразовый шприц.
6.03. Материалы для реконструкции тканей
| 320470 | 8. Медицинские изделия для пластической хирургии, дерматологии и косметологии | Материал для реконструкции мочевыводящих путей, бактериального происхождения | Стерильный рассасывающийся материал, предназначенный для подслизистого введения в мочевыводящие пути (уретру, мочевой пузырь и/или дистальный отдел мочеточника) для прибавления объема за счет выполнения функции заполняющей пространство объемной добавки (объемообразующее вещество) к межклеточному матриксу соединительной ткани для лечения стрессового недержания мочи и/или пузырно-мочеточникового рефлюкса; не содержит анестетик. Материал выпускается в форме геля из биосинтезированных декстраномерных микросфер и гиалуроновой кислоты (HA) бактериального происхождения. Обычно материал предварительно загружен в одноразовый шприц.
8.08. Прочие медицинские изделия для пластической хирургии, дерматологии и косметологии
| 320480 | 16. Урологические медицинские изделия | Материал для реконструкции анальной ткани | Стерильное рассасывающееся вещество, предназначенное для подслизистого введения в анальный канал для добавления объема, где оно служит объемной добавкой (объемообразующим средством) межклеточного вещества соединительной ткани при лечении недержания кала; в комплект не входит анестезирующее средство местного действия. Представлено в форме геля из биосинтезированных декстраномерных микросфер и гиалуроновой кислоты (НА) бактериального происхождения. Материал обычно предварительно загружается в одноразовый шприц. Это изделие для одноразового использования.
16.14. Прочие урологические медицинские изделия
| 320480 | 3. Гастроэнтерологические медицинские изделия | Материал для реконструкции анальной ткани | Стерильное рассасывающееся вещество, предназначенное для подслизистого введения в анальный канал для добавления объема, где оно служит объемной добавкой (объемообразующим средством) межклеточного вещества соединительной ткани при лечении недержания кала; в комплект не входит анестезирующее средство местного действия. Представлено в форме геля из биосинтезированных декстраномерных микросфер и гиалуроновой кислоты (НА) бактериального происхождения. Материал обычно предварительно загружается в одноразовый шприц. Это изделие для одноразового использования.
3.16. Прочие гастроэнтерологические медицинские изделия
| 320480 | 6. Медицинские изделия для манипуляций/восстановления тканей/органов человека | Материал для реконструкции анальной ткани | Стерильное рассасывающееся вещество, предназначенное для подслизистого введения в анальный канал для добавления объема, где оно служит объемной добавкой (объемообразующим средством) межклеточного вещества соединительной ткани при лечении недержания кала; в комплект не входит анестезирующее средство местного действия. Представлено в форме геля из биосинтезированных декстраномерных микросфер и гиалуроновой кислоты (НА) бактериального происхождения. Материал обычно предварительно загружается в одноразовый шприц. Это изделие для одноразового использования.
6.03. Материалы для реконструкции тканей
| 320480 | 8. Медицинские изделия для пластической хирургии, дерматологии и косметологии | Материал для реконструкции анальной ткани | Стерильное рассасывающееся вещество, предназначенное для подслизистого введения в анальный канал для добавления объема, где оно служит объемной добавкой (объемообразующим средством) межклеточного вещества соединительной ткани при лечении недержания кала; в комплект не входит анестезирующее средство местного действия. Представлено в форме геля из биосинтезированных декстраномерных микросфер и гиалуроновой кислоты (НА) бактериального происхождения. Материал обычно предварительно загружается в одноразовый шприц. Это изделие для одноразового использования.
8.08. Прочие медицинские изделия для пластической хирургии, дерматологии и косметологии
| 320490 | 7. Медицинские изделия для отоларингологии | Устройство выравнивания давления в среднем ухе, отрицательным давлением | Ручное устройство, предназначенное для уменьшения симптомов, связанных с отрицательным давлением воздуха в среднем ухе (например, во время полета), путем снижения давления воздуха во внешнем слуховом канале. Состоит из ручного насоса отрицательного давления, соединяемого с вставляемым в ухо адаптером; создаваемое насосом отрицательное давление предназначено для коррекции деформации барабанной перепонки (полости среднего уха) и уравновешивания давления в среднем ухе. Обычно свободно отпускается без рецепта. Это изделие многоразового использования, предназначенное для использования одним пациентом.
7.04. Декомпрессоры среднего уха
| 320500 | 2. Вспомогательные и общебольничные медицинские изделия | Картридж с диоксидом углерода, стерильный | Небольшой стерильный герметичный цилиндр с углекислым газом (CO2) под давлением, который вводится в основной прибор (например, антишоковый блок, жгутовый прибор, механический интракорпоральный литотриптор или криогенный блок), в котором цилиндр перфорируется с целью выпустить газ, обычно используемый как источник энергии или хладагент. Это устройство одноразового применения.
2.56. Прочие вспомогательные и общебольничные медицинские изделия
| 320510 | 5. Медицинские изделия для in vitro диагностики (ИВД) | Этил-глюкоронид ИВД, набор, масс-спектрометрический анализ | Набор реагентов и других связанных с ними материалов, предназначенный для качественного и/или количественного определения этилглюкоронида (ethyl glucuronide (EtG)), метаболита этилового спирта (ethanol alcohol (ETOH)), в клиническом образце методом масс-спектрометрического анализа.
5.04. Реагенты/наборы для определения аналитов ИВД
5.04.02. Реагенты/наборы для биохимического анализа
| 320520 | 2. Вспомогательные и общебольничные медицинские изделия | Принадлежности постельные | Набор постельных принадлежностей, включая простыню, наволочку и пододеяльник из тонкого нетканого материла или слоистой ткани с пропиткой, который создает физический барьер, препятсвующий загрязнению и перекрестному загрязнению. Набор предназначен для использования одним пациентом в течение ограниченного времени без стирки, и последующей утилизации (например, посредством сжигания).
2.11. Кровати медицинские и сопутствующие изделия
| 320530 | 13. Реабилитационные и адаптированные для инвалидов медицинские изделия | Штатив для энтерального питания | Отдельно стоящий штатив с расположенным сверху крючком, предназначенный для подвешивания контейнера для энтерального питания и связанных с ним трубок для доставки питательных жидкостей пациенту; он не предназначен для внутривенного введения жидкости. Изделие может быть настольным или напольным, или с возможностью подключения помпы для энтерального питания для обеспечения принудительного питания с регулируемой скоростью. Изделие предназначено для использования в домашних условиях и лечебных учреждениях.
13.01. Изделия бытовые адаптированные
| 320530 | 16. Урологические медицинские изделия | Штатив для энтерального питания | Отдельно стоящий штатив с расположенным сверху крючком, предназначенный для подвешивания контейнера для энтерального питания и связанных с ним трубок для доставки питательных жидкостей пациенту; он не предназначен для внутривенного введения жидкости. Изделие может быть настольным или напольным, или с возможностью подключения помпы для энтерального питания для обеспечения принудительного питания с регулируемой скоростью. Изделие предназначено для использования в домашних условиях и лечебных учреждениях.
16.14. Прочие урологические медицинские изделия
| 320530 | 2. Вспомогательные и общебольничные медицинские изделия | Штатив для энтерального питания | Отдельно стоящий штатив с расположенным сверху крючком, предназначенный для подвешивания контейнера для энтерального питания и связанных с ним трубок для доставки питательных жидкостей пациенту; он не предназначен для внутривенного введения жидкости. Изделие может быть настольным или напольным, или с возможностью подключения помпы для энтерального питания для обеспечения принудительного питания с регулируемой скоростью. Изделие предназначено для использования в домашних условиях и лечебных учреждениях.
2.56. Прочие вспомогательные и общебольничные медицинские изделия
| 320530 | 3. Гастроэнтерологические медицинские изделия | Штатив для энтерального питания | Отдельно стоящий штатив с расположенным сверху крючком, предназначенный для подвешивания контейнера для энтерального питания и связанных с ним трубок для доставки питательных жидкостей пациенту; он не предназначен для внутривенного введения жидкости. Изделие может быть настольным или напольным, или с возможностью подключения помпы для энтерального питания для обеспечения принудительного питания с регулируемой скоростью. Изделие предназначено для использования в домашних условиях и лечебных учреждениях.
3.16. Прочие гастроэнтерологические медицинские изделия
| 320540 | 16. Урологические медицинские изделия | Устройство для выполнения клизмы ручное, одноразового использования | Изделие, предназначенное для использования при ручном введении жидкости (например, солевого раствора) в прямую кишку для обеспечения опорожнения толстой кишки за счет увеличения объема нижнего отдела кишечника и физической стимуляции перистальтики. Изделие состоит из ручного резервуара для жидкости (например, бутылки, груши) с насадкой, которая вводится в прямую кишку, после чего наполненный резервуар сжимается, и жидкость поступает в кишечник; изделие может быть предварительно наполнено нелекарственным раствором для клизм. Оно предназначено для использования в домашних условиях или лечебных учреждениях. Это изделие для одноразового использования.
16.14. Прочие урологические медицинские изделия
| 320540 | 3. Гастроэнтерологические медицинские изделия | Устройство для выполнения клизмы ручное, одноразового использования | Изделие, предназначенное для использования при ручном введении жидкости (например, солевого раствора) в прямую кишку для обеспечения опорожнения толстой кишки за счет увеличения объема нижнего отдела кишечника и физической стимуляции перистальтики. Изделие состоит из ручного резервуара для жидкости (например, бутылки, груши) с насадкой, которая вводится в прямую кишку, после чего наполненный резервуар сжимается, и жидкость поступает в кишечник; изделие может быть предварительно наполнено нелекарственным раствором для клизм. Оно предназначено для использования в домашних условиях или лечебных учреждениях. Это изделие для одноразового использования.
3.16. Прочие гастроэнтерологические медицинские изделия
| 320540 | 6. Медицинские изделия для манипуляций/восстановления тканей/органов человека | Устройство для выполнения клизмы ручное, одноразового использования | Изделие, предназначенное для использования при ручном введении жидкости (например, солевого раствора) в прямую кишку для обеспечения опорожнения толстой кишки за счет увеличения объема нижнего отдела кишечника и физической стимуляции перистальтики. Изделие состоит из ручного резервуара для жидкости (например, бутылки, груши) с насадкой, которая вводится в прямую кишку, после чего наполненный резервуар сжимается, и жидкость поступает в кишечник; изделие может быть предварительно наполнено нелекарственным раствором для клизм. Оно предназначено для использования в домашних условиях или лечебных учреждениях. Это изделие для одноразового использования.
6.15. Устройства дренирования/удаления жидкостей/тканей
| 320550 | 13. Реабилитационные и адаптированные для инвалидов медицинские изделия | Пеленка впитывающая | Нестерильный отрез материала с подкладкой, предназначенный для покрытия и защиты устройства/предмета мебели (например, кресла-коляски, кровати, дивана), занятого пациентом, страдающим недержанием, путем сбора и удержания мочи. Это, как правило, многослойный кусок ткани, сочетающий разные типы материалов [синтетических (напр., полипропиленовую ткань) и материалов растительного происхождения (напр., целлюлозы)], который может иметь различные размеры. Изделие предназначено для использования в домашних условиях или в медицинском учреждении. Это изделие одноразового пользования.
13.06. Средства передвижения адаптированные
| 320550 | 13. Реабилитационные и адаптированные для инвалидов медицинские изделия | Пеленка впитывающая | Нестерильный отрез материала с подкладкой, предназначенный для покрытия и защиты устройства/предмета мебели (например, кресла-коляски, кровати, дивана), занятого пациентом, страдающим недержанием, путем сбора и удержания мочи. Это, как правило, многослойный кусок ткани, сочетающий разные типы материалов [синтетических (напр., полипропиленовую ткань) и материалов растительного происхождения (напр., целлюлозы)], который может иметь различные размеры. Изделие предназначено для использования в домашних условиях или в медицинском учреждении. Это изделие одноразового пользования.
13.07. Средства ухода персональные адаптированные
| 320550 | 16. Урологические медицинские изделия | Пеленка впитывающая | Нестерильный отрез материала с подкладкой, предназначенный для покрытия и защиты устройства/предмета мебели (например, кресла-коляски, кровати, дивана), занятого пациентом, страдающим недержанием, путем сбора и удержания мочи. Это, как правило, многослойный кусок ткани, сочетающий разные типы материалов [синтетических (напр., полипропиленовую ткань) и материалов растительного происхождения (напр., целлюлозы)], который может иметь различные размеры. Изделие предназначено для использования в домашних условиях или в медицинском учреждении. Это изделие одноразового пользования.
16.14. Прочие урологические медицинские изделия
| 320550 | 2. Вспомогательные и общебольничные медицинские изделия | Пеленка впитывающая | Нестерильный отрез материала с подкладкой, предназначенный для покрытия и защиты устройства/предмета мебели (например, кресла-коляски, кровати, дивана), занятого пациентом, страдающим недержанием, путем сбора и удержания мочи. Это, как правило, многослойный кусок ткани, сочетающий разные типы материалов [синтетических (напр., полипропиленовую ткань) и материалов растительного происхождения (напр., целлюлозы)], который может иметь различные размеры. Изделие предназначено для использования в домашних условиях или в медицинском учреждении. Это изделие одноразового пользования.
2.11. Кровати медицинские и сопутствующие изделия
| 320550 | 2. Вспомогательные и общебольничные медицинские изделия | Пеленка впитывающая | Нестерильный отрез материала с подкладкой, предназначенный для покрытия и защиты устройства/предмета мебели (например, кресла-коляски, кровати, дивана), занятого пациентом, страдающим недержанием, путем сбора и удержания мочи. Это, как правило, многослойный кусок ткани, сочетающий разные типы материалов [синтетических (напр., полипропиленовую ткань) и материалов растительного происхождения (напр., целлюлозы)], который может иметь различные размеры. Изделие предназначено для использования в домашних условиях или в медицинском учреждении. Это изделие одноразового пользования.
2.14. Матрасы медицинские и сопутствующие изделия
| 320550 | 3. Гастроэнтерологические медицинские изделия | Пеленка впитывающая | Нестерильный отрез материала с подкладкой, предназначенный для покрытия и защиты устройства/предмета мебели (например, кресла-коляски, кровати, дивана), занятого пациентом, страдающим недержанием, путем сбора и удержания мочи. Это, как правило, многослойный кусок ткани, сочетающий разные типы материалов [синтетических (напр., полипропиленовую ткань) и материалов растительного происхождения (напр., целлюлозы)], который может иметь различные размеры. Изделие предназначено для использования в домашних условиях или в медицинском учреждении. Это изделие одноразового пользования.
3.16. Прочие гастроэнтерологические медицинские изделия
| 320560 | 13. Реабилитационные и адаптированные для инвалидов медицинские изделия | Стелька ортопедическая с распределением давления, стандартная | Стандартное (не индивидуального изготовления) изделие, предназначенное для ношения под стопой для уменьшения пикового давления стопы и улучшения циркуляции крови у людей с заболеванием периферических сосудов или находящихся в группе риска получения такого заболевания, или у пациентов с диабетической стопой. Как правило, изделие содержит наполненную гелем подушечку, предназначенную для распределения нагрузки и улучшения кровотока в стопе. Это изделие, пригодное для многоразового использования.
13.07. Средства ухода персональные адаптированные
| 320560 | 14. Сердечно-сосудистые медицинские изделия | Стелька ортопедическая с распределением давления, стандартная | Стандартное (не индивидуального изготовления) изделие, предназначенное для ношения под стопой для уменьшения пикового давления стопы и улучшения циркуляции крови у людей с заболеванием периферических сосудов или находящихся в группе риска получения такого заболевания, или у пациентов с диабетической стопой. Как правило, изделие содержит наполненную гелем подушечку, предназначенную для распределения нагрузки и улучшения кровотока в стопе. Это изделие, пригодное для многоразового использования.
14.25. Прочие сердечно-сосудистые медицинские изделия
| 320560 | 17. Физиотерапевтические медицинские изделия | Стелька ортопедическая с распределением давления, стандартная | Стандартное (не индивидуального изготовления) изделие, предназначенное для ношения под стопой для уменьшения пикового давления стопы и улучшения циркуляции крови у людей с заболеванием периферических сосудов или находящихся в группе риска получения такого заболевания, или у пациентов с диабетической стопой. Как правило, изделие содержит наполненную гелем подушечку, предназначенную для распределения нагрузки и улучшения кровотока в стопе. Это изделие, пригодное для многоразового использования.
17.07. Прочие физиотерапевтические медицинские изделия
| 320570 | 19. Эндоскопические медицинские изделия | Система обработки медицинских изображений | Компьютеризированная система управления изображением, которая предназначена для электронного получения, сбора, хранения и отображения широкого спектра медицинских изображений/видеоданных (неспециализированных) и для распределения данных в рамках одного медицинского учреждения или между ними для анализа, организации, отчета и совместного использования данных (например, при обучении). Система состоит из аппаратного обеспечения (например, сетевого переключателя, контроллера) и программного обеспечения сервер/клиент, которое предназначено для передачи данных изображения от устройств визуализации/аудиовизуальных устройств (например, эндоскопической камеры, системы ультразвуковой визуализации, цифровой рентгеновской системы) к обычным приборам [например, мониторам, персональным компьютерам (ПК)].
19.01. Видеокамеры эндоскопические и сопутствующие изделия
| 320570 | 2. Вспомогательные и общебольничные медицинские изделия | Система обработки медицинских изображений | Компьютеризированная система управления изображением, которая предназначена для электронного получения, сбора, хранения и отображения широкого спектра медицинских изображений/видеоданных (неспециализированных) и для распределения данных в рамках одного медицинского учреждения или между ними для анализа, организации, отчета и совместного использования данных (например, при обучении). Система состоит из аппаратного обеспечения (например, сетевого переключателя, контроллера) и программного обеспечения сервер/клиент, которое предназначено для передачи данных изображения от устройств визуализации/аудиовизуальных устройств (например, эндоскопической камеры, системы ультразвуковой визуализации, цифровой рентгеновской системы) к обычным приборам [например, мониторам, персональным компьютерам (ПК)].
2.56. Прочие вспомогательные и общебольничные медицинские изделия
| 320580 | 6. Медицинские изделия для манипуляций/восстановления тканей/органов человека | Система для лечения поверхностных деффектов кожи азотной плазмой | Мобильный комплект изделий, предназначенных для лечения целого ряда заболеваний кожи (например, постугревых рубцов, актинического кератоза, морщин, поверхностных повреждений кожи, бородавок) путем контролируемого нагревания поверхности кожи за счет использования азотной плазмы. Состоит из работающего от сети (сети переменного тока) генератора/блока управления и ручного аппликатора; также в состав могут входить цилиндры с N2 и дополнительное оборудование (например, ножной педальный переключатель). Обычно для конвертирования N2 в азотную плазму, которая выходит из ручного блока в виде пульсирующего луча, используется радиочастотная энергия. Изделием должен пользоваться профессионал в клинических условиях.
6.09. Системы терапии поверхности кожи и сопутствующие изделия
| 320580 | 6. Медицинские изделия для манипуляций/восстановления тканей/органов человека | Система для лечения поверхностных деффектов кожи азотной плазмой | Мобильный комплект изделий, предназначенных для лечения целого ряда заболеваний кожи (например, постугревых рубцов, актинического кератоза, морщин, поверхностных повреждений кожи, бородавок) путем контролируемого нагревания поверхности кожи за счет использования азотной плазмы. Состоит из работающего от сети (сети переменного тока) генератора/блока управления и ручного аппликатора; также в состав могут входить цилиндры с N2 и дополнительное оборудование (например, ножной педальный переключатель). Обычно для конвертирования N2 в азотную плазму, которая выходит из ручного блока в виде пульсирующего луча, используется радиочастотная энергия. Изделием должен пользоваться профессионал в клинических условиях.
6.17. Прочие медицинские изделия для манипуляций/восстановления тканей/органов человека
| 320580 | 8. Медицинские изделия для пластической хирургии, дерматологии и косметологии | Система для лечения поверхностных деффектов кожи азотной плазмой | Мобильный комплект изделий, предназначенных для лечения целого ряда заболеваний кожи (например, постугревых рубцов, актинического кератоза, морщин, поверхностных повреждений кожи, бородавок) путем контролируемого нагревания поверхности кожи за счет использования азотной плазмы. Состоит из работающего от сети (сети переменного тока) генератора/блока управления и ручного аппликатора; также в состав могут входить цилиндры с N2 и дополнительное оборудование (например, ножной педальный переключатель). Обычно для конвертирования N2 в азотную плазму, которая выходит из ручного блока в виде пульсирующего луча, используется радиочастотная энергия. Изделием должен пользоваться профессионал в клинических условиях.
8.05. Системы дерматологические не лазерные и сопутствующие изделия
| 320590 | 16. Урологические медицинские изделия | Средство для размягчения стула, ректальное | Устройство, применяемое ректально (т.е., суппозиторий, раствор для микроклизм) для смазывания и размягчения кала (стула) и облегчения его прохождения, или для лечения запора. Размягчает стул только посредством физических средств, может также способствовать кишечной перистальтике у пациентов, прикованных к постели, или с состояниями, сопровождающимися болезненностью анального отверстия (например, при геморрое или трещинами). Обычно отпускается без рецепта, для применения в домашних условиях или медицинских учреждениях; могут прилагаться устройства/приспособления для введения (например, бутылка для микроклизм). Устройство для одноразового использования.
16.14. Прочие урологические медицинские изделия
| 320590 | 3. Гастроэнтерологические медицинские изделия | Средство для размягчения стула, ректальное | Устройство, применяемое ректально (т.е., суппозиторий, раствор для микроклизм) для смазывания и размягчения кала (стула) и облегчения его прохождения, или для лечения запора. Размягчает стул только посредством физических средств, может также способствовать кишечной перистальтике у пациентов, прикованных к постели, или с состояниями, сопровождающимися болезненностью анального отверстия (например, при геморрое или трещинами). Обычно отпускается без рецепта, для применения в домашних условиях или медицинских учреждениях; могут прилагаться устройства/приспособления для введения (например, бутылка для микроклизм). Устройство для одноразового использования.
3.16. Прочие гастроэнтерологические медицинские изделия
| 320600 | 17. Физиотерапевтические медицинские изделия | Эндотермиический пакет для холодовой терапии | Изделие, предназначенное накладывания с приложением давления на поверхность тела для проведения холодовой терапии с целью уменьшения жара, боли и воспаления, вызванных травмой сустава/мышцы/ткани и/или незначительными ожогами. Как правило, состоит из компактного конверта, изготавливаемого из пластика и заполненного химическими веществами, генерирующими при активации эндотермическую химическую реакцию для снижения температуры пакета. Это изделие для одноразового использования.
17.03. Пакеты холодовой/термической терапии и сопутствующие изделия
| 320600 | 6. Медицинские изделия для манипуляций/восстановления тканей/органов человека | Эндотермиический пакет для холодовой терапии | Изделие, предназначенное накладывания с приложением давления на поверхность тела для проведения холодовой терапии с целью уменьшения жара, боли и воспаления, вызванных травмой сустава/мышцы/ткани и/или незначительными ожогами. Как правило, состоит из компактного конверта, изготавливаемого из пластика и заполненного химическими веществами, генерирующими при активации эндотермическую химическую реакцию для снижения температуры пакета. Это изделие для одноразового использования.
6.06. Повязки и сопутствующие изделия
| 320610 | 18. Хирургические инструменты/системы и сопутствующие медицинские изделия | Видеокамера хирургического микроскопа, стерилизуемая | Оптическое устройство, предназначенное для использования в качестве части системы хирургического микроскопа с видеокамерой для передачи увеличенных изображений места хирургической операции через камеру и соответствующее оборудование на монитор для облегчения визуализации хирургического поля хирургом или для учебных целей. Обычно это корпус, содержащий дистальный объектив, оптоволоконную проводку и порт освещения. Устройство предназначено для фиксации (с помощью кронштейна) на соответствующем расстоянии от места проведения операциии (например, 25-75 см) и не предназначено для контакта с пациентом. Это изделие многоразового использования, подлежащее стерилизации перед использованием.
18.06. Видиокамеры хирургические и сопутствующие изделия
| 320620 | 18. Хирургические инструменты/системы и сопутствующие медицинские изделия | Видеокамера хирургического микроскопа, нестерилизуемая | Нестерильное оптическое устройство, предназначенное для использования в качестве части системы хирургического микроскопа с видеокамерой для передачи увеличенных изображений места хирургической операции через камеру и соответствующее оборудование на монитор для облегчения визуализации хирургического поля хирургом или для учебных целей. Обычно это корпус, содержащий дистальный объектив, оптоволоконную проводку и порт освещения. Устройство предназначено для фиксации (с помощью кронштейна) на соответствующем расстоянии от места проведения операциии (например, 25-75 см) и не предназначено для контакта с пациентом. Это изделие многоразового использования после надлежащей очистки.
18.06. Видиокамеры хирургические и сопутствующие изделия
| 320630 | 1. Анестезиологические и респираторные медицинские изделия | Набор устройств для проверки функции легких | Набор нестерильных изделий, предназначенных для использования в сочетании с оборудованием для анализа функции легких с целью проверки функции легких. Может включать в себя загубник (мундштук) для дыхания, фильтр (предназначенный для минимизации загрязнения основного устройства) и зажим для носа. Это изделие для одноразового использования.
1.04. Анализаторы дыхательной функции и сопутствующие изделия
| 320640 | 5. Медицинские изделия для in vitro диагностики (ИВД) | Le Y антиген экспрессия ИВД, набор, сортировка флуоресцентно-активированных клеток/проточная цитометрия | Набор реагентов и других связанных с ними материалов, предназначенный для качественного и/или количественного определения антигена Le Y (Le Y antigen) в клиническом образце методом сортировки флуоресцентно-активированных клеток/проточной цитометрии.
5.04. Реагенты/наборы для определения аналитов ИВД
5.04.05. Реагенты/наборы для гистологического/цитологического анализа
| 320650 | 16. Урологические медицинские изделия | Материал для реконструкции мочевыводящих путей, из синтетического полимера, нерассасывающийся | Стерильный имплантируемый нерассасывающийся синтетический материал (например, гидрофильный полиакриламидный гель), предназначенный для подслизистого введения в мочевыводящие пути (уретру, мочевой пузырь и/или дистальный отдел мочеточника) с целью прибавления объема за счет выполнения функции заполняющей пространство объемной добавки к межклеточному матриксу соединительной ткани (объемообразующего вещества) для лечения стрессового недержания мочи и/или пузырно-мочеточникового рефлюкса. Материал выпускается в форме геля; как правило, он предварительно загружен в одноразовый шприц и имплантируется с помощью эндоскопа и/или других специальных инструментов.
16.14. Прочие урологические медицинские изделия
| 320650 | 3. Гастроэнтерологические медицинские изделия | Материал для реконструкции мочевыводящих путей, из синтетического полимера, нерассасывающийся | Стерильный имплантируемый нерассасывающийся синтетический материал (например, гидрофильный полиакриламидный гель), предназначенный для подслизистого введения в мочевыводящие пути (уретру, мочевой пузырь и/или дистальный отдел мочеточника) с целью прибавления объема за счет выполнения функции заполняющей пространство объемной добавки к межклеточному матриксу соединительной ткани (объемообразующего вещества) для лечения стрессового недержания мочи и/или пузырно-мочеточникового рефлюкса. Материал выпускается в форме геля; как правило, он предварительно загружен в одноразовый шприц и имплантируется с помощью эндоскопа и/или других специальных инструментов.
3.16. Прочие гастроэнтерологические медицинские изделия
| 320650 | 6. Медицинские изделия для манипуляций/восстановления тканей/органов человека | Материал для реконструкции мочевыводящих путей, из синтетического полимера, нерассасывающийся | Стерильный имплантируемый нерассасывающийся синтетический материал (например, гидрофильный полиакриламидный гель), предназначенный для подслизистого введения в мочевыводящие пути (уретру, мочевой пузырь и/или дистальный отдел мочеточника) с целью прибавления объема за счет выполнения функции заполняющей пространство объемной добавки к межклеточному матриксу соединительной ткани (объемообразующего вещества) для лечения стрессового недержания мочи и/или пузырно-мочеточникового рефлюкса. Материал выпускается в форме геля; как правило, он предварительно загружен в одноразовый шприц и имплантируется с помощью эндоскопа и/или других специальных инструментов.
6.03. Материалы для реконструкции тканей
| 320650 | 8. Медицинские изделия для пластической хирургии, дерматологии и косметологии | Материал для реконструкции мочевыводящих путей, из синтетического полимера, нерассасывающийся | Стерильный имплантируемый нерассасывающийся синтетический материал (например, гидрофильный полиакриламидный гель), предназначенный для подслизистого введения в мочевыводящие пути (уретру, мочевой пузырь и/или дистальный отдел мочеточника) с целью прибавления объема за счет выполнения функции заполняющей пространство объемной добавки к межклеточному матриксу соединительной ткани (объемообразующего вещества) для лечения стрессового недержания мочи и/или пузырно-мочеточникового рефлюкса. Материал выпускается в форме геля; как правило, он предварительно загружен в одноразовый шприц и имплантируется с помощью эндоскопа и/или других специальных инструментов.
8.08. Прочие медицинские изделия для пластической хирургии, дерматологии и косметологии
| 320670 | 11. Офтальмологические медицинские изделия | Раствор для промывания контактных линз | Стерильный раствор предназначенный для полоскания и очищения от загрязнений или химических агентов контактных линз (мягких или жестких) до введения; он может быть предназначен для использования во время хранения или тепловой дезинфекции контактных линз, или разбавлять другие растворы контактных линз (например, раствор для удаления белка с контактных линз). Он представляет собой водный солевой раствор, содержащий консерванты и буферные агенты; он не содержит дезинфекцирующих, удаляющих белок, очищающих или увлажняющих средств. После применения, этот прибор не может быть использован повторно.
11.09. Линзы контактные и сопутствующие изделия
| 320670 | 13. Реабилитационные и адаптированные для инвалидов медицинские изделия | Раствор для промывания контактных линз | Стерильный раствор предназначенный для полоскания и очищения от загрязнений или химических агентов контактных линз (мягких или жестких) до введения; он может быть предназначен для использования во время хранения или тепловой дезинфекции контактных линз, или разбавлять другие растворы контактных линз (например, раствор для удаления белка с контактных линз). Он представляет собой водный солевой раствор, содержащий консерванты и буферные агенты; он не содержит дезинфекцирующих, удаляющих белок, очищающих или увлажняющих средств. После применения, этот прибор не может быть использован повторно.
13.08. Устройства коммуникации и информации адаптированные
| 320680 | 6. Медицинские изделия для манипуляций/восстановления тканей/органов человека | Повязка с пропиткой из дефибринированной бычьей крови, стерильная | Стерильное покрытие для кожных ран, сделанное из тканого материала (например, хлопка, вискозы), импрегнированное дефибринированной бычьей кровью, предназначенное для физического гемостаза, выступающее в качестве барьера против инфекции, контаминации, повреждений и ослабляющее прилипание к ране. Обычно в состав входит консервант (например, клиохинол), также могут быть и другие добавки (например, жидкий парафин, ланолин и/или тальк); доступны изделия различных форм (например, накладки, ленты). Это изделие для одноразового использования.
6.06. Повязки и сопутствующие изделия
| 320690 | 2. Вспомогательные и общебольничные медицинские изделия | Коннектор Луера для инфузионной системы внутривенных вливаний/шприца, стерильный | Стерильное изделие, при помощи которого собирают магистраль для внутривенных вливаний путем подсоединения трубок, запорных кранов, адаптеров/коннекторов и шприцев к магистрали для внутривенных вливаний; может также использоваться для соединения шприца с адаптером для флакона. Изделие имеет соединение типа Луера (Луер-слип или Луер-лок) на каждом конце и может обладать свойствами, препятствующими протеканию (защита от капель), вытеканию и проникновению материалов (т.е., потенциально опасных лекарственных средств, микробов), или минимизирующими возможность аэрозолизации; изделие не содержит клапанного механизма или закрытой камеры компенсации давления. Это изделие для одноразового использования.
2.56. Прочие вспомогательные и общебольничные медицинские изделия
| 320710 | 16. Урологические медицинские изделия | Сетка хирургическая для лечения стрессового недержания мочи, мужская | Стерильный тканый/вязаный или пористый материал из нерассасывающегося синтетического полимера (например, полипропилена), предназначенный для постоянной имплантации (как правило, через трансобтураторный доступ) для поддержки уретры у мужчин для лечения стрессового недержания мочи, обычно возникшего после удаления предстательной железы. Он, как правило, содержит шовный материал для установки, который может содержать рассасывающиеся полимерные материалы. Изделие может называться поддерживающим слингом, лентой или субфасциальным гамаком, который может иметь заданную форму или обрезаться до желаемого размера/формы. Могут прилагаться одноразовые изделия (например, иглы, интродьюсеры), необходимые для имплантации.
16.14. Прочие урологические медицинские изделия
| 320710 | 6. Медицинские изделия для манипуляций/восстановления тканей/органов человека | Сетка хирургическая для лечения стрессового недержания мочи, мужская | Стерильный тканый/вязаный или пористый материал из нерассасывающегося синтетического полимера (например, полипропилена), предназначенный для постоянной имплантации (как правило, через трансобтураторный доступ) для поддержки уретры у мужчин для лечения стрессового недержания мочи, обычно возникшего после удаления предстательной железы. Он, как правило, содержит шовный материал для установки, который может содержать рассасывающиеся полимерные материалы. Изделие может называться поддерживающим слингом, лентой или субфасциальным гамаком, который может иметь заданную форму или обрезаться до желаемого размера/формы. Могут прилагаться одноразовые изделия (например, иглы, интродьюсеры), необходимые для имплантации.
6.07. Сетки хирургические и сопутствующие изделия
| 320720 | 4. Медицинские изделия для акушерства и гинекологии | Сетка хирургическая при недержании кала у женщин | Стерильный тканый/плетеный или пористый материал, сделанный из нерассасывающегося синтетического полимера (например, полипропилена), предназначенный для постоянной имплантации (через трансобтураторный доступ) для поддержания пуборектальной мышцы при лечении недержания кала у женщин, также известного как непроизвольное опорожнение кишечника. Обычно выпускается заранее подогнанным под желаемый размер/форму. Также могут прилагаться одноразовые изделия (например, иглы для введения), необходимые для имплантации.
4.15. Сетки хирургические гинекологические
| 320720 | 6. Медицинские изделия для манипуляций/восстановления тканей/органов человека | Сетка хирургическая при недержании кала у женщин | Стерильный тканый/плетеный или пористый материал, сделанный из нерассасывающегося синтетического полимера (например, полипропилена), предназначенный для постоянной имплантации (через трансобтураторный доступ) для поддержания пуборектальной мышцы при лечении недержания кала у женщин, также известного как непроизвольное опорожнение кишечника. Обычно выпускается заранее подогнанным под желаемый размер/форму. Также могут прилагаться одноразовые изделия (например, иглы для введения), необходимые для имплантации.
6.07. Сетки хирургические и сопутствующие изделия
| 320730 | 2. Вспомогательные и общебольничные медицинские изделия | Погрузчик носилок-каталки для скорой медицинской помощи | Прибор с питанием от аккумулятора и гидравлическим приводом, который устанавливается для погрузки и вызгрузки из машины скорой медицинской помощи, что улучшает безопасность и легкость перемещения пациента в машину скорой помощи и из нее. Обычно это полуавтоматический механизм загрузки/фиксации, подъема, транспортировки, куда могут входить дополнительные направляющие и адаптеры.
2.19. Носилки
| 320740 | 6. Медицинские изделия для манипуляций/восстановления тканей/органов человека | Гель для фотодинамической терапии | Нестерильный гель для местного нанесения, предназначенный для использования в сочетании с лампой красного света для фотодинамической терапией для лечения кожных инфекций или инфекций ногтей (например, онихомикоза). Содержит фотоактивный ингредиент (например, хлорид толония), который под воздействием соответствующего красного света лечит те участки, на которые нанесен. Предназначен для использования лицом, оказывающим медицинскую помощь, в клинических условиях. После применения изделием нельзя пользоваться повторно.
6.06. Повязки и сопутствующие изделия
| 320750 | 1. Анестезиологические и респираторные медицинские изделия | Датчик измерения температуры газовой дыхательной смеси | Нестерильное изделие, предназначенное для измерения температуры дыхательных газов перед их поступлением в дыхательные пути пациента с целью обеспечения комфорта пациенту и облегчения восприятия лечения. Это узкая, полая стеклянная трубка с шариком в основании, которая заполнена окрашенным спиртом, посредством которой температура измеряется на основе принципа капилляра. Датчик предназначен для помещения в совместимый порт монитора температуры коннектора дыхательного контура (например, Y-образный коннектор); он может использоваться в домашних условиях или в медицинском учреждении. Это изделие для одного пациента, которое должно быть использовано в течение короткого срока (один раз), после чего его необходимо утилизировать.
1.05. Анестезиологические системы и сопутствующие изделия
| 320750 | 1. Анестезиологические и респираторные медицинские изделия | Датчик измерения температуры газовой дыхательной смеси | Нестерильное изделие, предназначенное для измерения температуры дыхательных газов перед их поступлением в дыхательные пути пациента с целью обеспечения комфорта пациенту и облегчения восприятия лечения. Это узкая, полая стеклянная трубка с шариком в основании, которая заполнена окрашенным спиртом, посредством которой температура измеряется на основе принципа капилляра. Датчик предназначен для помещения в совместимый порт монитора температуры коннектора дыхательного контура (например, Y-образный коннектор); он может использоваться в домашних условиях или в медицинском учреждении. Это изделие для одного пациента, которое должно быть использовано в течение короткого срока (один раз), после чего его необходимо утилизировать.
1.14. Магистрали дыхательные и сопутствующие изделия
| 320760 | 10. Ортопедические медицинские изделия | Тело реверсивного эндопротеза плечевого сустава | Стерильный имплантируемый компонент реверсивного эндопротеза плечевого сустава, представляющий собой металлическое изделие [например, из сплава кобальт-хром-молибден (Co-Cr-Mo)], которое может иметь покрытие (например, из гидроксиапатита), и предназначенный для создания соединения между протезом ножки плечевой кости и чашкой реверсивного эндопротеза плечевого сустава.
10.15. Протезы суставов имплантируемые и сопутствующие изделия
| 320770 | 5. Медицинские изделия для in vitro диагностики (ИВД) | Ингибитор тромбина прямого действия терапевтический лекарственный мониторинг ИВД, набор, хромогенный анализ | Набор реагентов и других связанных с ними материалов, предназначенный для количественного определения и/или терапевтического мониторинга ингибитора тромбина прямого действия (direct thrombin inhibitor), перорального антикоагулянта (например, дабигатрана, аргатробана, гирудина), в клиническом образце путем определения его способности ингибировать активность активированного фактора свертывания крови IIa, также известного как тромбин, методом хромогенного анализа.
5.04. Реагенты/наборы для определения аналитов ИВД
5.04.02. Реагенты/наборы для биохимического анализа
| 320770 | 5. Медицинские изделия для in vitro диагностики (ИВД) | Ингибитор тромбина прямого действия терапевтический лекарственный мониторинг ИВД, набор, хромогенный анализ | Набор реагентов и других связанных с ними материалов, предназначенный для количественного определения и/или терапевтического мониторинга ингибитора тромбина прямого действия (direct thrombin inhibitor), перорального антикоагулянта (например, дабигатрана, аргатробана, гирудина), в клиническом образце путем определения его способности ингибировать активность активированного фактора свертывания крови IIa, также известного как тромбин, методом хромогенного анализа.
5.04. Реагенты/наборы для определения аналитов ИВД
5.04.07. Реагенты/наборы для коагулологического анализа
| 320780 | 4. Медицинские изделия для акушерства и гинекологии | Сетка хирургическая для коррекции опущения тазовых органов, из синтетического полимера | Стерильный тканый/вязаный или пористый материал, изготовленный из синтетического полимера (например, полипропилена), предназначенный для постоянной имплантации пациенту женского пола для укрепления и/или создания перемычки опорных тканей тазовой диафрагмы для хирургического лечения пролапса тазовых органов, включая лечение пролапса передней и задней стенки влагалища, а также апикального пролапса. Обычно доступны изделия с различными характеристиками (например, различной плотностью, пористостью, переплетением волокон); сетка может иметь стандартные размеры/форму для выполнения конкретной задачи, или ее можно обрезать до желаемого размера/формы. В комплект могут быть включены одноразовые изделия, связанные с имплантацией (например, проводниковые иглы, троакары).
4.15. Сетки хирургические гинекологические
| 320780 | 6. Медицинские изделия для манипуляций/восстановления тканей/органов человека | Сетка хирургическая для коррекции опущения тазовых органов, из синтетического полимера | Стерильный тканый/вязаный или пористый материал, изготовленный из синтетического полимера (например, полипропилена), предназначенный для постоянной имплантации пациенту женского пола для укрепления и/или создания перемычки опорных тканей тазовой диафрагмы для хирургического лечения пролапса тазовых органов, включая лечение пролапса передней и задней стенки влагалища, а также апикального пролапса. Обычно доступны изделия с различными характеристиками (например, различной плотностью, пористостью, переплетением волокон); сетка может иметь стандартные размеры/форму для выполнения конкретной задачи, или ее можно обрезать до желаемого размера/формы. В комплект могут быть включены одноразовые изделия, связанные с имплантацией (например, проводниковые иглы, троакары).
6.07. Сетки хирургические и сопутствующие изделия
| 320790 | 2. Вспомогательные и общебольничные медицинские изделия | Перчатки смотровые/процедурные нитриловые, неопудренные, антибактериальные | Нестерильное изделие, изготавливаемое из нитрила для использования в качестве защитного барьера на руках медицинского работника во время осмотра/лечения пациента или для других санитарных целей; внутренняя поверхность перчаток неопудрена, изделие содержит антибактериальные или противовирусные вещества/обладает антибактериальными или противовирусными свойствами. Используется, главным образом, как двухсторонний барьер для защиты пациента/персонала от различной контаминации и минимизации риска аллергии на латекс. Изделие должно иметь соответствующие характеристики в отношении осязания/удобства использования, а также соответствующие физические свойства (например, прочность, эластичность) и однотипные размеры (т.е., сопоставимость размеров). Это изделие для одноразового использования.
2.25. Перчатки
| 320800 | 2. Вспомогательные и общебольничные медицинские изделия | Устройство приемное носилок-каталки для скорой медицинской помощи | Прибор, устанавливаемый в машине скорой медицинской помощи, при помощи которого носилки-каталки вручную принимаются и загружаются в машину и закрепляются во время транспортировки. Устройство состоит из точки (точек) загрузки, в состав которого может входить механизм подъема/управления устройством в ручном режиме.
2.19. Носилки
| 320810 | 18. Хирургические инструменты/системы и сопутствующие медицинские изделия | Устройство натягивающее для неовагинопластики | Нестерильные изделие, предназначенное для использования во время послеоперационного создания неовлагалища для лечении вагинального аплазии. Изделие обычно состоит из подпружиненной пластины с приспособлениями для прикрепления нити; оно ориентируется внеабдоминально и присоединяется к вагинальному расширителю через имплантированную натягивающая нить. Предполагается послеоперационное ежедневное натяжения для создания неовлагалища. Это изделие одноразового использования, подлежащее стерилизации перед использованием.
18.37. Расширители и сопутствующие изделия
| 320810 | 4. Медицинские изделия для акушерства и гинекологии | Устройство натягивающее для неовагинопластики | Нестерильные изделие, предназначенное для использования во время послеоперационного создания неовлагалища для лечении вагинального аплазии. Изделие обычно состоит из подпружиненной пластины с приспособлениями для прикрепления нити; оно ориентируется внеабдоминально и присоединяется к вагинальному расширителю через имплантированную натягивающая нить. Предполагается послеоперационное ежедневное натяжения для создания неовлагалища. Это изделие одноразового использования, подлежащее стерилизации перед использованием.
4.23. Прочие медицинские изделия для акушерства и гинекологии
| 320810 | 8. Медицинские изделия для пластической хирургии, дерматологии и косметологии | Устройство натягивающее для неовагинопластики | Нестерильные изделие, предназначенное для использования во время послеоперационного создания неовлагалища для лечении вагинального аплазии. Изделие обычно состоит из подпружиненной пластины с приспособлениями для прикрепления нити; оно ориентируется внеабдоминально и присоединяется к вагинальному расширителю через имплантированную натягивающая нить. Предполагается послеоперационное ежедневное натяжения для создания неовлагалища. Это изделие одноразового использования, подлежащее стерилизации перед использованием.
8.08. Прочие медицинские изделия для пластической хирургии, дерматологии и косметологии
| 320820 | 10. Ортопедические медицинские изделия | Стелька лечебная со стимуляцией электростатическим полем | Стелька, питающаяся от батареи, для лечения скелетномышечных нарушений (например, сколиоза, подвывиха коленной чашечки, синдрома запястного канала) путем соответствующих отклонений положения тела с помощью генерации импульсного электростатического поля малого тока. Устройство обычно имеет генератор электростатического поля разной частоты и предназначено для ношения на ноге в течение длительного времени, взаимодействует с нейромышечной системой без создания магнитного поля. Устройство может использоваться в медицинских учреждениях или дома.
10.22. Прочие ортопедические медицинские изделия
| 320830 | 10. Ортопедические медицинские изделия | Рукав охладительный для ультразвуковой хирургической системы | Съемное устройство для рукоятки ультразвуковой хирургической системы, предназначенное для поддержания потока охлаждающей жидкости, подаваемой через рукоятку, вокруг наконечника рукоятки ультразвуковой хирургической системы; охлаждающая жидкость предназначена для предотвращения перегрева наконечника во время хирургической процедуры. Это, как правило, воронкообразная гильза, которая предназначена для установки на дистальном конце рукоятки и покрывает часть наконечника. Это устройство многоразового использования, подлежащее стерилизации перед использованием.
10.22. Прочие ортопедические медицинские изделия
| 320830 | 18. Хирургические инструменты/системы и сопутствующие медицинские изделия | Рукав охладительный для ультразвуковой хирургической системы | Съемное устройство для рукоятки ультразвуковой хирургической системы, предназначенное для поддержания потока охлаждающей жидкости, подаваемой через рукоятку, вокруг наконечника рукоятки ультразвуковой хирургической системы; охлаждающая жидкость предназначена для предотвращения перегрева наконечника во время хирургической процедуры. Это, как правило, воронкообразная гильза, которая предназначена для установки на дистальном конце рукоятки и покрывает часть наконечника. Это устройство многоразового использования, подлежащее стерилизации перед использованием.
18.43. Системы хирургические ультразвуковые и сопутствующие изделия
| 320830 | 6. Медицинские изделия для манипуляций/восстановления тканей/органов человека | Рукав охладительный для ультразвуковой хирургической системы | Съемное устройство для рукоятки ультразвуковой хирургической системы, предназначенное для поддержания потока охлаждающей жидкости, подаваемой через рукоятку, вокруг наконечника рукоятки ультразвуковой хирургической системы; охлаждающая жидкость предназначена для предотвращения перегрева наконечника во время хирургической процедуры. Это, как правило, воронкообразная гильза, которая предназначена для установки на дистальном конце рукоятки и покрывает часть наконечника. Это устройство многоразового использования, подлежащее стерилизации перед использованием.
6.15. Устройства дренирования/удаления жидкостей/тканей
| 320830 | 6. Медицинские изделия для манипуляций/восстановления тканей/органов человека | Рукав охладительный для ультразвуковой хирургической системы | Съемное устройство для рукоятки ультразвуковой хирургической системы, предназначенное для поддержания потока охлаждающей жидкости, подаваемой через рукоятку, вокруг наконечника рукоятки ультразвуковой хирургической системы; охлаждающая жидкость предназначена для предотвращения перегрева наконечника во время хирургической процедуры. Это, как правило, воронкообразная гильза, которая предназначена для установки на дистальном конце рукоятки и покрывает часть наконечника. Это устройство многоразового использования, подлежащее стерилизации перед использованием.
6.17. Прочие медицинские изделия для манипуляций/восстановления тканей/органов человека
| 320840 | 12. Радиологические медицинские изделия | Система идентификации радиочастотная для позиционирования/отслеживания движений пациента | Комплект изделий с аппаратным/программным обеспечением, предназначенных для применения технологии радиочастотной идентификации для корректирования идентификации и позиционирования пациента во время диагностического сканирования, планирования лечения или проведения процедуры лучевой терапии. Как правило, состоит из ярлыков радиочастотной идентификации, носимых пациентом или встраимаемых/присоединяемых к принадлежностям для лечения, считывающего устройства для радиочастотной идентификации, оптических маркеров и оптической камеры, монитора и ручного блока управления; может также использоваться инфракрасная камера для отслеживания и/или видеокамера.
12.07. Системы позиционирования пациентов и сопутствующие изделия
| 320840 | 12. Радиологические медицинские изделия | Система идентификации радиочастотная для позиционирования/отслеживания движений пациента | Комплект изделий с аппаратным/программным обеспечением, предназначенных для применения технологии радиочастотной идентификации для корректирования идентификации и позиционирования пациента во время диагностического сканирования, планирования лечения или проведения процедуры лучевой терапии. Как правило, состоит из ярлыков радиочастотной идентификации, носимых пациентом или встраимаемых/присоединяемых к принадлежностям для лечения, считывающего устройства для радиочастотной идентификации, оптических маркеров и оптической камеры, монитора и ручного блока управления; может также использоваться инфракрасная камера для отслеживания и/или видеокамера.
12.09. Системы радиологические терапевтические и сопутствующие изделия
12.09.01. Ускорители и сопутствующие изделия
| 320850 | 10. Ортопедические медицинские изделия | Система для локализации имплантатов для спондилодеза | Набор работающих от сетевого электричества (от источника напряжения переменного тока) компьютерных устройств для определения относительного положения имплантатов системы спинальной фиксации (шурупов, крючков) и создания указаний по выгибанию и формирования стержня позвоночника при проведении спондилодеза. Главным образом включает электронную трехмерную систему измерения, применяемую вместе с ручными инструментами для определения местоположения имплантата и проведения замеров; компьютер/программное обеспечение для преобразования данных о местоположении имплантата в серию инструкций по выгибанию; и ортопедический выгибатель стержня для выполнения инструкций по выгибанию. Устройство для многоразового использования.
10.20. Фиксирующие системы ортопедические
| 320860 | 16. Урологические медицинские изделия | Инструмент для имлантации протеза пениса | Стерильный ручной хирургический инструмент предназначен для имплантации протезов полового члена (например, введения протеза-баллона полового члена в кавернозное тело). Он также может быть использован во время ревизионной хирургической операции протезов полового члена; он не имеет общего хирургического применения. Это изделие одноразового использования.
16.14. Прочие урологические медицинские изделия
| 320860 | 18. Хирургические инструменты/системы и сопутствующие медицинские изделия | Инструмент для имлантации протеза пениса | Стерильный ручной хирургический инструмент предназначен для имплантации протезов полового члена (например, введения протеза-баллона полового члена в кавернозное тело). Он также может быть использован во время ревизионной хирургической операции протезов полового члена; он не имеет общего хирургического применения. Это изделие одноразового использования.
18.57. Прочие хирургические инструменты/системы и сопутствующие медицинские изделия
| 320860 | 3. Гастроэнтерологические медицинские изделия | Инструмент для имлантации протеза пениса | Стерильный ручной хирургический инструмент предназначен для имплантации протезов полового члена (например, введения протеза-баллона полового члена в кавернозное тело). Он также может быть использован во время ревизионной хирургической операции протезов полового члена; он не имеет общего хирургического применения. Это изделие одноразового использования.
3.16. Прочие гастроэнтерологические медицинские изделия
| 320870 | 18. Хирургические инструменты/системы и сопутствующие медицинские изделия | Рукоятка/наконечник режущий для спинальной декомпрессии | Стерильный переносной хирургический инструмент с приводом, разработанный для иссечения спинальных (из центрального канала и отверстия) мягких и твердых тканей для снятия давления (декомпрессии) на прилегающую нервную ткань, особенно в случае стеноза позвоночного канала или дегенеративного заболевания дисков. Как правило, состоит из рукоятки и встроенного металлического (например, из нержавеющей стали) стержня, который может иметь прямой или изогнутый кончик, оканчивающегося открытым или закрытым вращающимся режущим сверлом. Вращающееся действие обеспечивается соответствующим электрическим или пневматическим мотором, подсоединяемым к проксимальному концу рукоятки. Это изделие для одноразового использования.
18.05. Буры и сопутствующие изделия
| 320870 | 18. Хирургические инструменты/системы и сопутствующие медицинские изделия | Рукоятка/наконечник режущий для спинальной декомпрессии | Стерильный переносной хирургический инструмент с приводом, разработанный для иссечения спинальных (из центрального канала и отверстия) мягких и твердых тканей для снятия давления (декомпрессии) на прилегающую нервную ткань, особенно в случае стеноза позвоночного канала или дегенеративного заболевания дисков. Как правило, состоит из рукоятки и встроенного металлического (например, из нержавеющей стали) стержня, который может иметь прямой или изогнутый кончик, оканчивающегося открытым или закрытым вращающимся режущим сверлом. Вращающееся действие обеспечивается соответствующим электрическим или пневматическим мотором, подсоединяемым к проксимальному концу рукоятки. Это изделие для одноразового использования.
18.14. Дрели хирургические и сопутствующие изделия
| 320870 | 9. Нейрологические медицинские изделия | Рукоятка/наконечник режущий для спинальной декомпрессии | Стерильный переносной хирургический инструмент с приводом, разработанный для иссечения спинальных (из центрального канала и отверстия) мягких и твердых тканей для снятия давления (декомпрессии) на прилегающую нервную ткань, особенно в случае стеноза позвоночного канала или дегенеративного заболевания дисков. Как правило, состоит из рукоятки и встроенного металлического (например, из нержавеющей стали) стержня, который может иметь прямой или изогнутый кончик, оканчивающегося открытым или закрытым вращающимся режущим сверлом. Вращающееся действие обеспечивается соответствующим электрическим или пневматическим мотором, подсоединяемым к проксимальному концу рукоятки. Это изделие для одноразового использования.
9.03. Изделия хирургические нейрологические
| 320880 | 1. Анестезиологические и респираторные медицинские изделия | Устройство для абсорбции/ десорбции анестезиологических газов | Нестерильное устройство, встраиваемое в общую линию дыхательного контура (открытое или частичное возвратное дыхание) и предназначенное для поглощения и десорбции (т.е., рециркуляции) выдыхаемых летучих анестетиков; оно также может быть использовано для обеспечения мониторинга (например, контроля концентрации газа и давления, дыхательной активности) через соединение с компонентами дыхательной системы. Как правило, оно представляет собой корпус, содержащий фильтр для абсорбции/десорбции анестезиологических газов и может включать в себя датчики. Это устройство многоразового использования.
1.05. Анестезиологические системы и сопутствующие изделия
| 320880 | 1. Анестезиологические и респираторные медицинские изделия | Устройство для абсорбции/ десорбции анестезиологических газов | Нестерильное устройство, встраиваемое в общую линию дыхательного контура (открытое или частичное возвратное дыхание) и предназначенное для поглощения и десорбции (т.е., рециркуляции) выдыхаемых летучих анестетиков; оно также может быть использовано для обеспечения мониторинга (например, контроля концентрации газа и давления, дыхательной активности) через соединение с компонентами дыхательной системы. Как правило, оно представляет собой корпус, содержащий фильтр для абсорбции/десорбции анестезиологических газов и может включать в себя датчики. Это устройство многоразового использования.
1.07. Вентиляторы респираторные и сопутствующие изделия
| 320880 | 1. Анестезиологические и респираторные медицинские изделия | Устройство для абсорбции/ десорбции анестезиологических газов | Нестерильное устройство, встраиваемое в общую линию дыхательного контура (открытое или частичное возвратное дыхание) и предназначенное для поглощения и десорбции (т.е., рециркуляции) выдыхаемых летучих анестетиков; оно также может быть использовано для обеспечения мониторинга (например, контроля концентрации газа и давления, дыхательной активности) через соединение с компонентами дыхательной системы. Как правило, оно представляет собой корпус, содержащий фильтр для абсорбции/десорбции анестезиологических газов и может включать в себя датчики. Это устройство многоразового использования.
1.11. Испарители анестезиологические и сопутствующие изделия
| 320880 | 1. Анестезиологические и респираторные медицинские изделия | Устройство для абсорбции/ десорбции анестезиологических газов | Нестерильное устройство, встраиваемое в общую линию дыхательного контура (открытое или частичное возвратное дыхание) и предназначенное для поглощения и десорбции (т.е., рециркуляции) выдыхаемых летучих анестетиков; оно также может быть использовано для обеспечения мониторинга (например, контроля концентрации газа и давления, дыхательной активности) через соединение с компонентами дыхательной системы. Как правило, оно представляет собой корпус, содержащий фильтр для абсорбции/десорбции анестезиологических газов и может включать в себя датчики. Это устройство многоразового использования.
1.14. Магистрали дыхательные и сопутствующие изделия
| 320880 | 1. Анестезиологические и респираторные медицинские изделия | Устройство для абсорбции/ десорбции анестезиологических газов | Нестерильное устройство, встраиваемое в общую линию дыхательного контура (открытое или частичное возвратное дыхание) и предназначенное для поглощения и десорбции (т.е., рециркуляции) выдыхаемых летучих анестетиков; оно также может быть использовано для обеспечения мониторинга (например, контроля концентрации газа и давления, дыхательной активности) через соединение с компонентами дыхательной системы. Как правило, оно представляет собой корпус, содержащий фильтр для абсорбции/десорбции анестезиологических газов и может включать в себя датчики. Это устройство многоразового использования.
1.18. Оборудование для подведения анестезиологических и респираторных газов
| 320890 | 17. Физиотерапевтические медицинские изделия | Устройство электромагнитное для лечения центрального ожирения | Устройство с питанием от сети переменного тока, предназначенное для уменьшения центрального ожирения посредством неинвазивного применения низкочастотных переменных электромагнитных полей и контролируемого массажа низкого давления. Оно может иметь различные формы, включая комплект, покрывающий живот и ноги, или ленты, носимые вокруг талии и бедер, и подключено к блоку управления. Устройство может использоваться в домашних или клинических условиях. Это изделие многоразового использования.
17.02. Массажеры и сопутствующие изделия
| 320890 | 6. Медицинские изделия для манипуляций/восстановления тканей/органов человека | Устройство электромагнитное для лечения центрального ожирения | Устройство с питанием от сети переменного тока, предназначенное для уменьшения центрального ожирения посредством неинвазивного применения низкочастотных переменных электромагнитных полей и контролируемого массажа низкого давления. Оно может иметь различные формы, включая комплект, покрывающий живот и ноги, или ленты, носимые вокруг талии и бедер, и подключено к блоку управления. Устройство может использоваться в домашних или клинических условиях. Это изделие многоразового использования.
6.17. Прочие медицинские изделия для манипуляций/восстановления тканей/органов человека
| 320900 | 14. Сердечно-сосудистые медицинские изделия | Система для стимуляции периферических сосудов электростатическим полем | Комплект устройств, предназначенных для уменьшения агрегации эритроцитов в периферической сосудистой системе с помощью пульсирующего электростатического поля (не электромагнитного поля) для увеличения потока крови, насыщения тканей кислородом и основного обмена при лечении сосудистых заболеваний (например, синдром диабетической стопы) и содействия общему хорошему самочувствию. Оно включает в себя блок управления, работающий от сети переменного тока, маты/электроды и может включать в себя изолированный мат/подставку для ног, позволяющие создавать электростатическое поле без применения электрического тока к телу пациента. Оно, как правило, отпускается без рецепта врача для использования в домашних условиях или в медицинском учреждении.
14.25. Прочие сердечно-сосудистые медицинские изделия
| 320910 | 2. Вспомогательные и общебольничные медицинские изделия | Помпа инсулиновая инфузионная амбулаторная/система мониторинга глюкозы в межклеточной жидкости | Комплект портативных изделий, предназначенных для одновременного непрерывного мониторинга уровня содержания глюкозы в межклеточной жидкости и подкожного введения инсулина пациентам с диабетом. Иногда устройство называется искусственной поджелудочной железой с замкнутым контуром. Состоит из чрескожной системы мониторинга уровня глюкозы в крови, амбулаторной инсулиновой инфузионной помпы и программного обеспечения на специализированном переносном устройстве или приемопередатчике, способном к телеметрической связи с другими компонентами. Программное обеспечение содержит алгоритм, позволяющий осуществлять непрерывную связь между двумя устройствами, и может включать ручной ввод данных относительно питания и физической активности.
2.05. Инфузионные насосы и сопутствующие изделия
| 320910 | 2. Вспомогательные и общебольничные медицинские изделия | Помпа инсулиновая инфузионная амбулаторная/система мониторинга глюкозы в межклеточной жидкости | Комплект портативных изделий, предназначенных для одновременного непрерывного мониторинга уровня содержания глюкозы в межклеточной жидкости и подкожного введения инсулина пациентам с диабетом. Иногда устройство называется искусственной поджелудочной железой с замкнутым контуром. Состоит из чрескожной системы мониторинга уровня глюкозы в крови, амбулаторной инсулиновой инфузионной помпы и программного обеспечения на специализированном переносном устройстве или приемопередатчике, способном к телеметрической связи с другими компонентами. Программное обеспечение содержит алгоритм, позволяющий осуществлять непрерывную связь между двумя устройствами, и может включать ручной ввод данных относительно питания и физической активности.
2.37. Системы мониторинга уровня глюкозы и сопутствующие изделия
| 320920 | 12. Радиологические медицинские изделия | Система ультразвуковой фокусированной абляции сердца высокой интенсивности | Переносные приборы с питанием от сети (переменного тока), предназначенные для использования энергии высокоинтенсивного фокусированного ультразвука (HIFU) для абляции очагов патологии миокарда для лечения аритмий; также обеспечивают кардио-анатомическое отображение для облегчения проведения процедуры. Изделие включает в себя радиочастотный генератор, монитор, соответствующие элементы управления, соединительные кабели и обычно кабели электрокардиографа (ЭКГ) и блок интерфейса, предназначенный для использования в сочетании с ультразвуковым аппликатором/катетером и кардиографическим катетером (например, глоточным зондом), который может быть частью системы.
12.09. Системы радиологические терапевтические и сопутствующие изделия
12.09.04. Системы ультразвуковые терапевтические сопутствующие изделия
| 320920 | 14. Сердечно-сосудистые медицинские изделия | Система ультразвуковой фокусированной абляции сердца высокой интенсивности | Переносные приборы с питанием от сети (переменного тока), предназначенные для использования энергии высокоинтенсивного фокусированного ультразвука (HIFU) для абляции очагов патологии миокарда для лечения аритмий; также обеспечивают кардио-анатомическое отображение для облегчения проведения процедуры. Изделие включает в себя радиочастотный генератор, монитор, соответствующие элементы управления, соединительные кабели и обычно кабели электрокардиографа (ЭКГ) и блок интерфейса, предназначенный для использования в сочетании с ультразвуковым аппликатором/катетером и кардиографическим катетером (например, глоточным зондом), который может быть частью системы.
14.14. Медицинские изделия для сердечно-сосудистой хирургии
| 320920 | 18. Хирургические инструменты/системы и сопутствующие медицинские изделия | Система ультразвуковой фокусированной абляции сердца высокой интенсивности | Переносные приборы с питанием от сети (переменного тока), предназначенные для использования энергии высокоинтенсивного фокусированного ультразвука (HIFU) для абляции очагов патологии миокарда для лечения аритмий; также обеспечивают кардио-анатомическое отображение для облегчения проведения процедуры. Изделие включает в себя радиочастотный генератор, монитор, соответствующие элементы управления, соединительные кабели и обычно кабели электрокардиографа (ЭКГ) и блок интерфейса, предназначенный для использования в сочетании с ультразвуковым аппликатором/катетером и кардиографическим катетером (например, глоточным зондом), который может быть частью системы.
18.40. Системы абляции и сопутствующие изделия
| 320930 | 14. Сердечно-сосудистые медицинские изделия | Генератор системы радиочастотной абляции для кардиологии | Электроприводное (с питанием от переменного тока) устройство, предназначенное для генерирования и направления радиочастотной энергии для создания абляционных поражений в сердечной ткани бьющегося сердца при лечении сердечных аритмий. Генератор включает в себя элементы управления и может обладать функциями сопряжения/мониторинга с электрокардиографом (ЭКГ). Предназначен для использования с радиочастотным аппликатором/катетером и обычно ирригационным насосом.
14.14. Медицинские изделия для сердечно-сосудистой хирургии
| 320930 | 18. Хирургические инструменты/системы и сопутствующие медицинские изделия | Генератор системы радиочастотной абляции для кардиологии | Электроприводное (с питанием от переменного тока) устройство, предназначенное для генерирования и направления радиочастотной энергии для создания абляционных поражений в сердечной ткани бьющегося сердца при лечении сердечных аритмий. Генератор включает в себя элементы управления и может обладать функциями сопряжения/мониторинга с электрокардиографом (ЭКГ). Предназначен для использования с радиочастотным аппликатором/катетером и обычно ирригационным насосом.
18.40. Системы абляции и сопутствующие изделия
| 320940 | 14. Сердечно-сосудистые медицинские изделия | Система электростимуляции блуждающего нерва для кардиотерапии | Комплект работающих от батареи стерильных изделий, разработанный для применения периодической стимуляции к блуждающему нерву для лечения сердечной недостаточности. Стимуляция блуждающего нерва осуществляется с помощью генератора импульсов, как правило, имплантированного в переднюю стенку грудной клетки, а также отведения, проходящего под кожей к электроду вокруг правого блуждающего нерва. Внутрисердечный зондирующий электрод, имплантированный в правый желудочек сердца, служит датчиком сердечного ритма с обратной связью для управления стимуляцией нерва.
14.25. Прочие сердечно-сосудистые медицинские изделия
| 320940 | 9. Нейрологические медицинские изделия | Система электростимуляции блуждающего нерва для кардиотерапии | Комплект работающих от батареи стерильных изделий, разработанный для применения периодической стимуляции к блуждающему нерву для лечения сердечной недостаточности. Стимуляция блуждающего нерва осуществляется с помощью генератора импульсов, как правило, имплантированного в переднюю стенку грудной клетки, а также отведения, проходящего под кожей к электроду вокруг правого блуждающего нерва. Внутрисердечный зондирующий электрод, имплантированный в правый желудочек сердца, служит датчиком сердечного ритма с обратной связью для управления стимуляцией нерва.
9.09. Системы электростимуляции периферических нервов
| 320950 | 5. Медицинские изделия для in vitro диагностики (ИВД) | Ассоциированный с лейкемией химерный ген ИВД, набор, анализ нуклеиновых кислот | Набор реагентов и других связанных с ними материалов, предназначенный для исследования клинического образца для диагностирования, мониторинга или прогнозирования возникновения острых или хронических лейкозов и других опухолей кроветворной или лимфоидной ткани, на основе генетических мутаций, которые включают транслокации или делеции, вызывающих образование химерных генов, методом анализа нуклеиновых кислот.
5.04. Реагенты/наборы для определения аналитов ИВД
5.04.04. Реагенты/наборы для генетического анализа
| 320960 | 5. Медицинские изделия для in vitro диагностики (ИВД) | JAK2 V617F генная мутация ИВД, набор, анализ нуклеиновых кислот | Набор реагентов и других связанных с ними материалов, предназначенный для определения или мониторинга мутации V617F в гене Янус-киназы 2 (Janus kinase 2 (JAK2)) в клиническом образце методом анализа нуклеиновых кислот. Эта мутация связана с гематологическими нарушениями, которые могут включать эссенциальную тромбоцитемию (essential thrombocythemia), истинную полицитемию (polycythemia vera), первичный миелофиброз (primary myelofibrosis) или лейкоз (leukaemia).
5.04. Реагенты/наборы для определения аналитов ИВД
5.04.04. Реагенты/наборы для генетического анализа
| 320970 | 5. Медицинские изделия для in vitro диагностики (ИВД) | Бактериальный ген NDM-1 (Нью-Дели металло-бета-лактамаза-1) нуклеиновая кислота ИВД, набор, анализ нуклеиновых кислот | Набор реагентов и других связанных с ними материалов, предназначенный для качественного и/или количественного определения гена Нью-Дели металло-бета-лактамазы-1 (New Delhi metallo-beta-lactamase 1 (NDM-1)), обеспечивающего устойчивость к антимикробным препаратам энтеробактерий (enterobacteriaceae), присутствующих в клиническом образце, методом анализа нуклеиновых кислот (NAT)
5.04. Реагенты/наборы для определения аналитов ИВД
5.04.01. Реагенты/наборы для анализа инфекционных агентов
| 320980 | 5. Медицинские изделия для in vitro диагностики (ИВД) | Устойчивость к множественным антимикробным препаратам нуклеиновые кислоты, анализ нуклеиновых кислот | Набор реагентов и других связанных с ними материалов, предназначенный для качественного и/или количественного определения множества генов, определяющих устойчивость к множеству антимикробных препаратов различных типов бактерий, присутствующих в клиническом образце, методом анализа нуклеиновых кислот (NAT). Определяемые гены могут включать, но не ограничиваться ими гены карбапенемаз (KPC, NDM, VIM и OXA гены), широкого спектра бета-лактамаз (ESBL)-кодируемых генов (например,TEM, SHV, IMP, NDM-1 и CTX-M) и/или ванкомицин-устойчивым генам (vanA and vanB).
5.04. Реагенты/наборы для определения аналитов ИВД
5.04.01. Реагенты/наборы для анализа инфекционных агентов
| 320990 | 5. Медицинские изделия для in vitro диагностики (ИВД) | PIK3CA генная мутация ИВД, набор, анализ нуклеиновых кислот | Набор реагентов и другие связанные с ним материалы, предназначенные для использования в мониторинге или прогнозировании статуса мутации фосфатидилинозитол-4,5-бифосфат-3-киназы каталитической субъединицы альфа (ген PIK3CA) в клиническом образце, с использованием метода анализа нуклеиновых кислот (NAT).
5.04. Реагенты/наборы для определения аналитов ИВД
5.04.04. Реагенты/наборы для генетического анализа
| 321000 | 5. Медицинские изделия для in vitro диагностики (ИВД) | Изоцитратдегидрогеназа 1 генная мутация ИВД, набор, анализ нуклеиновых кислот | Набор реагентов и других связанных с ними материалов, предназначенный для мониторинга или прогнозирования статуса мутации гена изоцитратдегидрогеназы 1 (isocitrate dehydrogenase 1 (IDH1)) в образце опухолевой ткани методом анализа нуклеиновых кислот.
5.04. Реагенты/наборы для определения аналитов ИВД
5.04.04. Реагенты/наборы для генетического анализа
| 321010 | 5. Медицинские изделия для in vitro диагностики (ИВД) | Бактериальный ген ESBL нуклеиновая кислота ИВД, набор, анализ нуклеиновых кислот | Набор реагентов и других связанных с ними материалов, предназначенный для качественного и/или количественного определения одного или множества генов бета-лактамазы расширенного спектра, определяющих антимикробную устойчивость энтеробактерий (enterobacteriaceae), присутствующих в клиническом образце, методом анализа нуклеиновых кислот (NAT). ESBL-кодирующие определяемые гены могут включать TEM, SHV и CTX-M гены.
5.04. Реагенты/наборы для определения аналитов ИВД
5.04.01. Реагенты/наборы для анализа инфекционных агентов
| 321020 | 5. Медицинские изделия для in vitro диагностики (ИВД) | Вирус чикунгунья нуклеиновая кислота ИВД, набор, анализ нуклеиновых кислот | Набор реагентов и других связанных с ними материалов, предназначенный для качественного и/или количественного определения нуклеиновой кислоты, выделенной из вируса чикунгунья (Chikungunya virus), в клиническом образце методом анализа нуклеиновых кислот.
5.04. Реагенты/наборы для определения аналитов ИВД
5.04.01. Реагенты/наборы для анализа инфекционных агентов
| 321030 | 2. Вспомогательные и общебольничные медицинские изделия | Камера моющая/дезинфекционная паровая передвижная | Передвижной работающий от сети (сети переменного тока) блок, разработанный для очистки и высокоуровневой дезинфекции различных медицинских изделий (например, операционных столов, операционных светильников, инкубаторов для новорожденных, медицинских кроватей, хирургических инструментов) при помощи пара. Состоит из котельного блока с электронным управлением для генерации пара, шланга для передачи пара и переносного аппликатора для подачи пара; как правило, к изделию прилагаются принадлежности (например, щелка, насадка, швабра) для эффективного направления пара на дезинфицируемое медицинское изделие.
2.17. Моющие машины
| 321040 | 16. Урологические медицинские изделия | Шина для ригидности пениса | Устройство для ношения на половом члене пациента, страдающего эректильной дисфункцией (ED - erectile dysfunction) или преждевременной эякуляцией, для поддержки неэрегированного члена при проникновении во влагалище. Обычно представляет собой кольцо/петлю, которая надевается на половой член у его основания и соединяется стабилизирующим стержнем с другим кольцом петлей на головке полового члена; может также предназначаться для стимуляции пенильной эрекции. Производится специально (определенной длины, диаметра) для конкретного пациента (т.е. на заказ), может включать лубрикант. Устройство для многоразового использования, перед использованием подлежит соответствующей очистке.
16.14. Прочие урологические медицинские изделия
| 321040 | 3. Гастроэнтерологические медицинские изделия | Шина для ригидности пениса | Устройство для ношения на половом члене пациента, страдающего эректильной дисфункцией (ED - erectile dysfunction) или преждевременной эякуляцией, для поддержки неэрегированного члена при проникновении во влагалище. Обычно представляет собой кольцо/петлю, которая надевается на половой член у его основания и соединяется стабилизирующим стержнем с другим кольцом петлей на головке полового члена; может также предназначаться для стимуляции пенильной эрекции. Производится специально (определенной длины, диаметра) для конкретного пациента (т.е. на заказ), может включать лубрикант. Устройство для многоразового использования, перед использованием подлежит соответствующей очистке.
3.16. Прочие гастроэнтерологические медицинские изделия
| 321050 | 14. Сердечно-сосудистые медицинские изделия | Катетер криохирургической системы для кардиологии | Стерильное гибкое устройство предназначено для использования как часть криохирургической системы для тканей сердца для криогенной абляции участков эндокарда во время работы сердца при лечении сердечных аритмий. Оно предназначено для введения в сердце через венозный доступ (например, бедренную вену) и для доставки сжатого жидкого хладагента (например, закиси азота) к его дистальной охлаждающей части для достижения очень низких температур за счет расширения газа; оно обычно включает в себя датчики (например, для контроля температуры). Это устройство одноразового использования.
14.10. Катетеры кардиологические и сопутствующие изделия
| 321050 | 14. Сердечно-сосудистые медицинские изделия | Катетер криохирургической системы для кардиологии | Стерильное гибкое устройство предназначено для использования как часть криохирургической системы для тканей сердца для криогенной абляции участков эндокарда во время работы сердца при лечении сердечных аритмий. Оно предназначено для введения в сердце через венозный доступ (например, бедренную вену) и для доставки сжатого жидкого хладагента (например, закиси азота) к его дистальной охлаждающей части для достижения очень низких температур за счет расширения газа; оно обычно включает в себя датчики (например, для контроля температуры). Это устройство одноразового использования.
14.14. Медицинские изделия для сердечно-сосудистой хирургии
| 321050 | 18. Хирургические инструменты/системы и сопутствующие медицинские изделия | Катетер криохирургической системы для кардиологии | Стерильное гибкое устройство предназначено для использования как часть криохирургической системы для тканей сердца для криогенной абляции участков эндокарда во время работы сердца при лечении сердечных аритмий. Оно предназначено для введения в сердце через венозный доступ (например, бедренную вену) и для доставки сжатого жидкого хладагента (например, закиси азота) к его дистальной охлаждающей части для достижения очень низких температур за счет расширения газа; оно обычно включает в себя датчики (например, для контроля температуры). Это устройство одноразового использования.
18.40. Системы абляции и сопутствующие изделия
| 321050 | 18. Хирургические инструменты/системы и сопутствующие медицинские изделия | Катетер криохирургической системы для кардиологии | Стерильное гибкое устройство предназначено для использования как часть криохирургической системы для тканей сердца для криогенной абляции участков эндокарда во время работы сердца при лечении сердечных аритмий. Оно предназначено для введения в сердце через венозный доступ (например, бедренную вену) и для доставки сжатого жидкого хладагента (например, закиси азота) к его дистальной охлаждающей части для достижения очень низких температур за счет расширения газа; оно обычно включает в себя датчики (например, для контроля температуры). Это устройство одноразового использования.
18.41. Системы криохирургические и сопутствующие изделия
| 321070 | 5. Медицинские изделия для in vitro диагностики (ИВД) | Множественные иммуносупрессоры терапевтический лекарственный мониторинг ИВД, набор, жидкостная хроматография | Набор реагентов и других связанных с ними материалов, предназначенный для количественного определения и терапевтического лекарственного мониторинга множественных иммуносупрессоров, которые могут содержать циклоспорин А (cyclosporin A) или циклоспорин, такролимус (tacrolimus), сиролимус (sirolimus) и/или эверолимус (everolimus), в клиническом образце с использованием метода жидкостной хроматографии.
5.04. Реагенты/наборы для определения аналитов ИВД
5.04.02. Реагенты/наборы для биохимического анализа
| 321080 | 5. Медицинские изделия для in vitro диагностики (ИВД) | Множественные витамины ИВД, набор, жидкостная хроматография | Набор реагентов и других связанных с ними материалов, предназначенный для качественного и/или количественного определения множественных витаминов в клиническом образце с использованием метода жидкостной хроматографии.
5.04. Реагенты/наборы для определения аналитов ИВД
5.04.02. Реагенты/наборы для биохимического анализа
| 321090 | 5. Медицинские изделия для in vitro диагностики (ИВД) | Хлоралгидрат терапевтический лекарственный мониторинг ИВД, набор, жидкостная хроматография | Набор реагентов и других связанных с ними материалов, предназначенный для количественного определения и терапевтического мониторинга хлоралгидрата (chloral hydrate), лекарственного средства, применяемого при лечении заболеваний центральной нервной системы, в клиническом образце с методом жидкостной хроматографии.
5.04. Реагенты/наборы для определения аналитов ИВД
5.04.02. Реагенты/наборы для биохимического анализа
| 321100 | 5. Медицинские изделия для in vitro диагностики (ИВД) | Полиамин ИВД, набор, жидкостная хроматография | Набор реагентов и других связанных с ними материалов, предназначенный для количественного определения полиамина (рolyamine) в клиническом образце с использованием метода жидкостной хроматографии.
5.04. Реагенты/наборы для определения аналитов ИВД
5.04.02. Реагенты/наборы для биохимического анализа
| 321110 | 5. Медицинские изделия для in vitro диагностики (ИВД) | Множественные катехоламины ИВД, набор, жидкостная хроматография | Набор реагентов и других связанных с ними материалов, предназначенный для количественного определения множественных катехоламинов (multiple catecholamines), которые могут включать в себя адреналин (эпинефрин) (adrenalin, epinephrine), норадреналин (норэпинефрин) (noradrenalin, norepinephrine) и/или допамин (dopamine), в клиническом образце с использованием метода жидкостной хроматографии.
5.04. Реагенты/наборы для определения аналитов ИВД
5.04.02. Реагенты/наборы для биохимического анализа
| 321120 | 5. Медицинские изделия для in vitro диагностики (ИВД) | Промежуточные метаболиты множественных катехоламинов ИВД, набор, жидкостная хроматография | Набор реагентов и других связанных с ними материалов, предназначенный для количественного определения промежуточных метаболитов множественных катехоламинов (multiple catecholamine intermediate metabolite), которые могут включать в себя метанефрин (metanephrine), норметанефрин (normetanephrine) и/или 3-метокситирамин ( 3-methoxytyramine), в клиническом образце с использованием метода жидкостной хромотографии.
5.04. Реагенты/наборы для определения аналитов ИВД
5.04.02. Реагенты/наборы для биохимического анализа
| 321130 | 5. Медицинские изделия для in vitro диагностики (ИВД) | Гомованилиновая кислота/ванилилминдальная кислота/5-гидроксииндолуксусная кислота ИВД, набор, жидкостная хроматография | Набор реагентов и других связанных с ними материалов, предназначенный для количественного определения гомованилиновой (ГВК) (homovanillic acid (HVA)), ванилилминдальной кислоты (ВМК) (vanillylmandelic acid (VMA)) и 5-гидроксииндолуксусной кислоты (5-hydroxyindoleacetic acid (5HIAA)) в клиническом образце методом жидкостной хроматографии.
5.04. Реагенты/наборы для определения аналитов ИВД
5.04.02. Реагенты/наборы для биохимического анализа
| 321140 | 5. Медицинские изделия для in vitro диагностики (ИВД) | Множественное генотипирование групп крови ИВД, набор, анализ на биочипах | Набор реагентов и других связанных с ними материалов, предназначенный для определения генотипа одной или множества групп крови методом анализа на биочипах. Генотипирование может включать системы групп крови Резус (CcDEe), Келл (K, k, Kp^a, Kp^b), Даффи ((Fy^a, Fy^b, Fy^x), Кидд (Jk^a, Jk^b), Левис (Le^a, Le^b), MNS (M, N, S, s, U), Xg (Xg^a), Домброк (Do^a, Do^b), Колтон (Co^a, Co^b), Картрайт (Yt^a, Yt^b), Лютеран (Lu^a, Lu^b) и/или Диего (Di^a, Di^b) (Rhesus (CcDEe), Kell (K, k, Kp^a, Kp^b), Duffy (Fy^a, Fy^b, Fy^x), Kidd (Jk^a, Jk^b), Lewis (Le^a, Le^b), MNS (M, N, S, s, U), Xg (Xg^a), Dombrock (Do^a, Do^b), Colton (Co^a, Co^b), Cartwright (Yt^a, Yt^b), Lutheran (Lu^a, Lu^b) and/or Diego (Di^a, Di^b)).
5.04. Реагенты/наборы для определения аналитов ИВД
5.04.04. Реагенты/наборы для генетического анализа
| 321140 | 5. Медицинские изделия для in vitro диагностики (ИВД) | Множественное генотипирование групп крови ИВД, набор, анализ на биочипах | Набор реагентов и других связанных с ними материалов, предназначенный для определения генотипа одной или множества групп крови методом анализа на биочипах. Генотипирование может включать системы групп крови Резус (CcDEe), Келл (K, k, Kp^a, Kp^b), Даффи ((Fy^a, Fy^b, Fy^x), Кидд (Jk^a, Jk^b), Левис (Le^a, Le^b), MNS (M, N, S, s, U), Xg (Xg^a), Домброк (Do^a, Do^b), Колтон (Co^a, Co^b), Картрайт (Yt^a, Yt^b), Лютеран (Lu^a, Lu^b) и/или Диего (Di^a, Di^b) (Rhesus (CcDEe), Kell (K, k, Kp^a, Kp^b), Duffy (Fy^a, Fy^b, Fy^x), Kidd (Jk^a, Jk^b), Lewis (Le^a, Le^b), MNS (M, N, S, s, U), Xg (Xg^a), Dombrock (Do^a, Do^b), Colton (Co^a, Co^b), Cartwright (Yt^a, Yt^b), Lutheran (Lu^a, Lu^b) and/or Diego (Di^a, Di^b)).
5.04. Реагенты/наборы для определения аналитов ИВД
5.04.06. Реагенты/наборы для иммуногематологического анализа
| 321150 | 5. Медицинские изделия для in vitro диагностики (ИВД) | Бактериальный ген ESBL нуклеиновая кислота ИВД, набор, анализ на биочипах | Набор реагентов и других связанных с ними материалов, предназначенный для качественного и/или количественного определения одного или множества генов бета-лактамазы расширенного спектра, определяющих антимикробную устойчивость энтеробактерий (enterobacteriaceae), присутствующих в клиническом образце, методом анализа на биочипах. ESBL-кодирующие определяемые гены могут включать TEM, SHV и CTX-M гены.
5.04. Реагенты/наборы для определения аналитов ИВД
5.04.01. Реагенты/наборы для анализа инфекционных агентов
| 321160 | 5. Медицинские изделия для in vitro диагностики (ИВД) | Множественные иммуносупрессоры терапевтический лекарственный мониторинг ИВД, набор, иммунофлуоресцентный анализ | Набор реагентов и других связанных с ними материалов, предназначенный для количественного определения и терапевтического лекарственного мониторинга множественных иммуносупрессоров, которые могут включать циклоспорин А (cyclosporin A) или циклоспорин, такролимус (tacrolimus), сиролимус (sirolimus) и/или эверолимус (everolimus), в клиническом образце с использовнием иммунофлуоресцентного анализа.
5.04. Реагенты/наборы для определения аналитов ИВД
5.04.02. Реагенты/наборы для биохимического анализа
| 321170 | 5. Медицинские изделия для in vitro диагностики (ИВД) | Бета-2-гликопротеин I антитела ИВД, набор, иммунохемилюминесцентный анализ | Набор реагентов и других связанных с ними материалов, предназначенный для качественного и/или количественного определения одного или множества классов антител к бета-2-гликопротеину I (beta-2-glycoprotein I) в клиническом образце методом иммунохемилюминесцентного анализа.
5.04. Реагенты/наборы для определения аналитов ИВД
5.04.02. Реагенты/наборы для биохимического анализа
| 321180 | 5. Медицинские изделия для in vitro диагностики (ИВД) | D-димер ИВД, набор, иммунохемилюминесцентный анализ | Набор реагентов и других связанных с ними материалов, предназначенный для использования при качественном и/или количественном определении D-димера (D-dimer) в клиническом образце методом иммунохемилюминесцентного анализа.
5.04. Реагенты/наборы для определения аналитов ИВД
5.04.07. Реагенты/наборы для коагулологического анализа
| 321190 | 5. Медицинские изделия для in vitro диагностики (ИВД) | Фактор фон Виллебранда: ристоцетин-кофакторная активность комплекса ИВД, набор, иммунохемилюминисцентный анализ | Набор реагентов и других связанных с ними материалов, предназначенный для количественного определения ристоцетин-кофакторной активности фактора фон Виллебранда (ristocetin cofactor complex activity (vWF:RCO)) в клиническом образце методом иммунохемилюминесцентного анализа.
5.04. Реагенты/наборы для определения аналитов ИВД
5.04.07. Реагенты/наборы для коагулологического анализа
| 321200 | 5. Медицинские изделия для in vitro диагностики (ИВД) | Комплекс тромбоцитарный фактор 4-гепарин антитела ИВД, набор, иммунохемилюминесцентный анализ | Набор реагентов и других связанных с ними материалов, предназначенный для количественного определения антител к комплексу тромбоцитарный фактор 4-гепарин (platelet factor 4-heparin complex) в клиническом образце методом иммунохемилюминесцентного анализа.
5.04. Реагенты/наборы для определения аналитов ИВД
5.04.02. Реагенты/наборы для биохимического анализа
| 321210 | 5. Медицинские изделия для in vitro диагностики (ИВД) | Комплекс тромбоцитарный фактор 4-гепарин антитела ИВД, набор, иммуноферментный анализ (ИФА) | Набор реагентов и других связанных с ними материалов, предназначенный для количественного определения антител к комплексу тромбоцитарный фактор 4-гепарин (platelet factor 4-heparin complex) в клиническом образце методом иммуноферментного анализа (ИФА).
5.04. Реагенты/наборы для определения аналитов ИВД
5.04.02. Реагенты/наборы для биохимического анализа
| 321220 | 5. Медицинские изделия для in vitro диагностики (ИВД) | Антиген ассоциированный с фактором VIII свертывания крови ИВД, набор, иммунохемилюминесцентный анализ | Набор реагентов и других связанных с ними материалов, предназначенный для использования при количественном определении антигена, связанного с фактором VIII свертывания крови (coagulation factor VIII), также известного как антиген фактора Виллебранда (von Willebrand antigen) в клиническом образце методом иммунохемилюминесцентного анализа.
5.04. Реагенты/наборы для определения аналитов ИВД
5.04.07. Реагенты/наборы для коагулологического анализа
| 321230 | 5. Медицинские изделия для in vitro диагностики (ИВД) | Парааминобензойная кислота ИВД, набор, радиоиммунный анализ (РИА) | Набор реагентов и других связанных с ними материалов, предназначенный для качественного и/или количественного определения парааминобензойной кислоты (para-aminobenzoic acid) в клиническом образце, с использованием метода радиоиммунного анализа.
5.04. Реагенты/наборы для определения аналитов ИВД
5.04.02. Реагенты/наборы для биохимического анализа
| 321240 | 5. Медицинские изделия для in vitro диагностики (ИВД) | Матриксная металлопротеиназа 9 ИВД, набор, иммунохемилюминесцентный анализ | Набор реагентов и других связанных с ними материалов, предназначенный для качественного и/или количественного определения матриксной металлопротеиназы-9 (matrix metalloproteinase-9 (MMP-9)) в клиническом образце методом иммунохемилюминесцентного анализа.
5.04. Реагенты/наборы для определения аналитов ИВД
5.04.02. Реагенты/наборы для биохимического анализа
| 321250 | 5. Медицинские изделия для in vitro диагностики (ИВД) | Матриксная металлопротеиназа 3 ИВД, набор, иммунохемилюминесцентный анализ | Набор реагентов и других связанных с ними материалов, предназначенный для качественного и/или количественного определения матриксной металлопротеиназы-3 (matrix metalloproteinase-3 (MMP-3)) в клиническом образце методом иммунохемилюминесцентного анализа.
5.04. Реагенты/наборы для определения аналитов ИВД
5.04.02. Реагенты/наборы для биохимического анализа
| 321260 | 5. Медицинские изделия для in vitro диагностики (ИВД) | Хлоралгидрат терапевтический лекарственный мониторинг ИВД, набор, иммунофлуоресцентный анализ | Набор реагентов и других связанных с ними материалов, предназначенный для количественного определения и терапевтического мониторинга хлоралгидрата (chloral hydrate), лекарственного средства, применяемого при лечении заболеваний центральной нервной системы, в клиническом образце методом иммунофлуоресцентного анализа.
5.04. Реагенты/наборы для определения аналитов ИВД
5.04.02. Реагенты/наборы для биохимического анализа
| 321270 | 5. Медицинские изделия для in vitro диагностики (ИВД) | Антитела к рецепторам тиреотропного гормона (TSHR) ИВД, набор, иммунофлуоресцентный анализ | Набор реагентов и других связанных с ними материалов, предназначенный для качественного и/или количественного определения антител к рецепторам тиреотропного гормона (TSHR), также известным как рецепторы тиреотропина, в клиническом образце с использованием метода иммунофлуоресцентного анализа. Используется при диагностике аутоимунных заболеваний щитовидной железы, например, диагностике гипертиреоза при базедовой болезни.
5.04. Реагенты/наборы для определения аналитов ИВД
5.04.02. Реагенты/наборы для биохимического анализа
| 321280 | 5. Медицинские изделия для in vitro диагностики (ИВД) | Хромогранин A ИВД, набор, иммунофлуоресцентный анализ | Набор реагентов и других связанных с ними материалов, предназначенный для качественного и/или количественного определения хромогранина A (chromogranin A) в клиническом образце методом иммунофлуоресцентного анализа.
5.04. Реагенты/наборы для определения аналитов ИВД
5.04.02. Реагенты/наборы для биохимического анализа
| 321290 | 5. Медицинские изделия для in vitro диагностики (ИВД) | Множественные маркеры острой почечной недостаточности ИВД, набор, иммунофлуоресцентный анализ | Набор реагентов и других связанных с ними материалов, предназначенный для определения качественного и/или количественного определения множественных антигенов или маркеров, связанных с острым повреждением почек, в клиническом образце, с использованием метода иммунофлуоресцентного анализа. Диапазон определяемых аналитов может включать (но не ограничен ими) связывающий инсулиноподобный фактор роста белок-7 (insulin-like growth factor-binding protein 7, IGFBP-7), нейтрофильный ассоциированный с желатиназой липокалин (neutrophil gelatinase-associated lipocalin, NGAL), тканевой ингибитор металлопротеиназы-2 (tissue-inhibitor of metalloproteinase-2. TIMP-2) , цистатин С (cystatin C), молекулу-1 повреждения почек (kidney injury molecule-1, Kim-1) и/или связывающий L-жирные кислоты белок (L-type fatty acid–binding protein, L-FABP).
5.04. Реагенты/наборы для определения аналитов ИВД
5.04.02. Реагенты/наборы для биохимического анализа
| 321300 | 5. Медицинские изделия для in vitro диагностики (ИВД) | С-концевой проаргинин-вазопрессин/копептин ИВД, набор, иммунохемилюминесцентный анализ | Набор реагентов и других связанных с ними материалов, предназначенный для качественного и/или количественного определения С-концевого проаргинин-вазопрессина (C-terminal pro-arginine vasopressin (CT-proAVP)), также известного как копептин (copeptin), в клиническом образце методом иммунохемилюминесцентного анализа.
5.04. Реагенты/наборы для определения аналитов ИВД
5.04.02. Реагенты/наборы для биохимического анализа
| 321300 | 12. Радиологические медицинские изделия | С-концевой проаргинин-вазопрессин/копептин ИВД, набор, иммунохемилюминесцентный анализ | Набор реагентов и других связанных с ними материалов, предназначенный для качественного и/или количественного определения С-концевого проаргинин-вазопрессина (C-terminal pro-arginine vasopressin (CT-proAVP)), также известного как копептин (copeptin), в клиническом образце методом иммунохемилюминесцентного анализа.
| 321310 | 5. Медицинские изделия для in vitro диагностики (ИВД) | Вирус Эпштейна-Барра антитела иммуноглобулин G (IgG) ИВД, набор, иммунохемилюминесцентный анализ | Набор реагентов и других связанных с ними материалов, предназначенный для качественного и/или количественного определения антител класса иммуноглобулин G (IgG) к вирусу Эпштейна-Барр (Epstein-Barr virus (EBV)) в клиническом образце методом иммунохемилюминесцентного анализа. Набор предназначен для обнаружения инфицирования вирусом Эпштейна-Барр, связанного с инфекционным мононуклеозом, железистой лихорадкой (infectious mononucleosis, glandular fever).
5.04. Реагенты/наборы для определения аналитов ИВД
5.04.01. Реагенты/наборы для анализа инфекционных агентов
| 321320 | 5. Медицинские изделия для in vitro диагностики (ИВД) | Вирус Эпштейна-Барр антитела иммуноглобулин M (IgG) ИВД, набор, иммунохемилюминесцентный анализ | Набор реагентов и других связанных с ними материалов, предназначенный для качественного и/или количественного определения антител класса иммуноглобулина M (IgМ) к вирусу Эпштейна-Барр (Epstein-Barr virus (EBV)) в клиническом образце методом иммунохемилюминесцентного анализа. Набор предназначен для обнаружения инфицирования вирусом Эпштейна-Барр, связанного с инфекционным мононуклеозом, железистой лихорадкой (infectious mononucleosis, glandular fever).
5.04. Реагенты/наборы для определения аналитов ИВД
5.04.01. Реагенты/наборы для анализа инфекционных агентов
| 321330 | 5. Медицинские изделия для in vitro диагностики (ИВД) | Вирус Эпштейна-Барр антитела иммуноглобулин G (IgG) к ядерному антигену ИВД, набор, иммунохемилюминесцентный анализ | Набор реагентов и других связанных с ними материалов, предназначенный для качественного и/или количественного определенияантител класса иммуноглобулин G (IgG) к ядерному антигену вируса Эпштейна-Барр (Epstein-Barr virus (EBV), EBNA) в клиническом образце методом иммунохемилюминесцентного анализа. Анализ предназначен для обнаружения инфицирования вирусом Эпштейна-Барр, связанного с инфекционным мононуклеозом, железистой лихорадкой (infectious mononucleosis, glandular fever).
5.04. Реагенты/наборы для определения аналитов ИВД
5.04.01. Реагенты/наборы для анализа инфекционных агентов
| 321340 | 5. Медицинские изделия для in vitro диагностики (ИВД) | Неонатальный трипсин ИВД, набор, иммунофлуоресцентный анализ | Набор реагентов и других связанных с ними материалов, предназначенный для количественного определения неонатального трипсина (neonatal trypsin) в клиническом образце с использованием метода иммунофлуоресцентного анализа.
5.04. Реагенты/наборы для определения аналитов ИВД
5.04.02. Реагенты/наборы для биохимического анализа
| 321350 | 5. Медицинские изделия для in vitro диагностики (ИВД) | Множественные подтипы гемоглобина ИВД, набор, иммунофлуоресцентный анализ | Набор реагентов и других связанных с ними материалов, предназначенный для использования при качественном и/или количественном определении одного или множества подтипов гемоглобина (Multiple haemoglobin subtype) в клиническом образце методом иммунофлуоресцентного анализа.
5.04. Реагенты/наборы для определения аналитов ИВД
5.04.03. Реагенты/наборы для гематологического анализа
| 321360 | 5. Медицинские изделия для in vitro диагностики (ИВД) | Витамин B12 ИВД, набор, иммунохемилюминесцентный анализ | Набор реагентов и других связанных с ними материалов, предназначенный для качественного и/или количественного определения витамина В12 (vitamin B12) в клиническом образце методом иммунохемилюминесцентного анализа.
5.04. Реагенты/наборы для определения аналитов ИВД
5.04.02. Реагенты/наборы для биохимического анализа
| 321370 | 5. Медицинские изделия для in vitro диагностики (ИВД) | Тропонин I ИВД, набор, иммунохемилюминесцентный анализ | Набор реагентов и других связанных с ними материалов, предназначенный для качественного и/или количественного определения тропонина I (troponin I) в клиническом образце методом иммунохемилюминесцентного анализа.
5.04. Реагенты/наборы для определения аналитов ИВД
5.04.02. Реагенты/наборы для биохимического анализа
| 321380 | 5. Медицинские изделия для in vitro диагностики (ИВД) | ВИЧ1 нейтрализация антигенов ИВД, набор, иммунофлуоресцентный анализ | Набор реагентов и других связанных с ними материалов, который используется при качественной и/или качественной и/или количественной нейтрализации антигенов вируса иммунодефицита человека-1 (ВИЧ-1) (human immunodeficiency virus 1 (HIV1)) в клиническом образце с использованием антител к ВИЧ-1 известной специфичности, методом иммунофлуоресцентного анализа.
5.04. Реагенты/наборы для определения аналитов ИВД
5.04.01. Реагенты/наборы для анализа инфекционных агентов
| 321390 | 5. Медицинские изделия для in vitro диагностики (ИВД) | ВИЧ1 антигены ИВД, набор, иммунофлуоресцентный анализ | Набор реагентов и других связанных с ними материалов, предназначенный для качественного и/или количественного определения антигенов вируса иммунодефицита человека-1 (ВИЧ-1) (human immunodeficiency virus 1 (HIV1)) в клиническом образце методом иммунофлуоресцентного анализа.
5.04. Реагенты/наборы для определения аналитов ИВД
5.04.01. Реагенты/наборы для анализа инфекционных агентов
| 321400 | 5. Медицинские изделия для in vitro диагностики (ИВД) | Вирус гепатита B нейтрализация поверхностного антигена ИВД, набор, иммунохемилюминесцентный анализ | Набор реагентов и других связанных с ними материалов, предназначенный для качественной и/или количественной нейтрализации поверхностных антигенов вируса гепатита В (Hepatitis B) в клиническом образце с помощью антител к вирусу гепатита В известной специфичности и метода иммунохемилюминесцентного анализа.
5.04. Реагенты/наборы для определения аналитов ИВД
5.04.01. Реагенты/наборы для анализа инфекционных агентов
| 321410 | 15. Стоматологические медицинские изделия | Набор для забора образцов зубного налета | Набор стерильных приспособлений, предназначенных для применения с целью получения образца поддесневого налета для выявления периодонтальных патогенов. Он обычно состоит из зондов для отбора проб (например, наконечники фильтра) и пробирок для транспортировки. Это набор для одноразового использования.
15.26. Прочие стоматологические медицинские изделия
| 321410 | 6. Медицинские изделия для манипуляций/восстановления тканей/органов человека | Набор для забора образцов зубного налета | Набор стерильных приспособлений, предназначенных для применения с целью получения образца поддесневого налета для выявления периодонтальных патогенов. Он обычно состоит из зондов для отбора проб (например, наконечники фильтра) и пробирок для транспортировки. Это набор для одноразового использования.
6.02. Изделия для сбора/обработки/транспортирования биологических жидкостей/тканей
| 321420 | 12. Радиологические медицинские изделия | Программное обеспечение для радиочастотной системы идентификации для позиционирования/отслеживания движений пациента | Прикладная программа, которая используется вместе с радиочастотной системой идентификации для позиционирования/отслеживания движений пациента. Обычно она устанавливается на серийный компьютер и используется для интеграции компонентов системы, например, меток радиочастотной идентификации и устройств для считывания, оптических/инфракрасных камер и переносных блоков управления. Обычно содержит обновления программного обеспечения.
12.07. Системы позиционирования пациентов и сопутствующие изделия
| 321430 | 16. Урологические медицинские изделия | Операционная система для компьютера в системе гемодиализа | Программная (или встроенная программная) операционная система для центрального компьютера или персонального компьютера (PC), предназначенная специально для центрального процесса (CPU - central processor unit), встроенного в систему гемодиализа или устройство подачи диализата системы гемодиализа. Включает программы и методы программного обеспечения или встроенного программного обеспечения, поставляемые производителем компьютеров, которые управляют конкретным компьютером при выполнении задач и помогают операторам, прикладным программистам и программам посредством различных функций поддержки. Различные операционные системы обычно идентифицируются фирменным названием и "номером версии".
16.10. Системы гемодиализа и сопутствующие изделия
| 321440 | 10. Ортопедические медицинские изделия | Прикладное программное обеспечение для ортопедической информационной системы на основе веб-приложений | Прикладная программа, подпрограммы и/или алгоритмы для применения в качестве или в составе информационной системы для электронного получения, сбора, хранения, управления, помощи в анализе, отображения, выведения и распространения данных в пределах или между медицинскими учреждениями, чтобы поддерживать административную и медицинскую деятельность, связанную с обеспечением/использованием ортопедических процедур в хирургии искусственных суставов. Может использоваться для записи цепей ортопедического лечения в хирургии искусственных суставов, для отчетов об эффективности и качестве лечения и при проведении клинических исследований. Предназначено для установки на веб-сервере и работает через интернет-соединение с применением веб-браузера.
10.15. Протезы суставов имплантируемые и сопутствующие изделия
| 321450 | 19. Эндоскопические медицинские изделия | Программное обеспечение для медицинской системы управления изображениями многопрофильное | Программное обеспечение, предназначенное для получения, сбора, хранения и отображения большого количества медицинских изображений/видео данных и для распределения данных в пределах одного медицинского учреждения или между медицинскими учреждениями, чтобы способствовать анализу, организации, предоставлению отчета и обмену данными (например, при обучении); может быть включена возможность передачи диагностических/хирургических изображений в режиме реального времени, а также управления настройками освещения устройства (например, микроскопа) для получения изображения.
19.01. Видеокамеры эндоскопические и сопутствующие изделия
| 321450 | 2. Вспомогательные и общебольничные медицинские изделия | Программное обеспечение для медицинской системы управления изображениями многопрофильное | Программное обеспечение, предназначенное для получения, сбора, хранения и отображения большого количества медицинских изображений/видео данных и для распределения данных в пределах одного медицинского учреждения или между медицинскими учреждениями, чтобы способствовать анализу, организации, предоставлению отчета и обмену данными (например, при обучении); может быть включена возможность передачи диагностических/хирургических изображений в режиме реального времени, а также управления настройками освещения устройства (например, микроскопа) для получения изображения.
2.56. Прочие вспомогательные и общебольничные медицинские изделия
| 321460 | 11. Офтальмологические медицинские изделия | Раствор для промывания глаз, синтетический | Стерильный раствор, предназначенный для промывания глаз в случае попадания в них раздражающих микрочастиц/химических веществ; также может использоваться для смывания микрочастиц с контактных линз во время их ношения. Другое название – средство для промывки глаз; как правило, представляет собой водный раствор хлорида натрия, иногда с красителями или консервантами. Обычно свободно отпускается без рецепта врача для использования в домашних условиях. После применения изделием нельзя пользоваться повторно.
11.09. Линзы контактные и сопутствующие изделия
| 321460 | 6. Медицинские изделия для манипуляций/восстановления тканей/органов человека | Раствор для промывания глаз, синтетический | Стерильный раствор, предназначенный для промывания глаз в случае попадания в них раздражающих микрочастиц/химических веществ; также может использоваться для смывания микрочастиц с контактных линз во время их ношения. Другое название – средство для промывки глаз; как правило, представляет собой водный раствор хлорида натрия, иногда с красителями или консервантами. Обычно свободно отпускается без рецепта врача для использования в домашних условиях. После применения изделием нельзя пользоваться повторно.
6.15. Устройства дренирования/удаления жидкостей/тканей
| 321480 | 14. Сердечно-сосудистые медицинские изделия | Перегородка для желудочка сердца имплантируемая | Стерильное изделие, предназначенное для имплантации в подверженный ишемии левый желудочек для изоляции его поврежденной части в целях улучшения функции сердца и способствования контролю течения застойной сердечной недостаточности; оно предназначено для улучшения диастолической податливости и снижения конечного диастолического давления путем изменения геометрии желудочка. Как правило, состоит из металлического и полимерного устройства в форме зонтика с якорями по всему ободу для прикрепления к эндокарду и предназначается для чрескожной имплантации (трансартериальной) с помощью специально предназначенного для этой цели катетера. Как правило, прилагаются одноразовые изделия (например, катетер, интродьюсер), необходимые для имплантации.
14.14. Медицинские изделия для сердечно-сосудистой хирургии
| 321480 | 14. Сердечно-сосудистые медицинские изделия | Перегородка для желудочка сердца имплантируемая | Стерильное изделие, предназначенное для имплантации в подверженный ишемии левый желудочек для изоляции его поврежденной части в целях улучшения функции сердца и способствования контролю течения застойной сердечной недостаточности; оно предназначено для улучшения диастолической податливости и снижения конечного диастолического давления путем изменения геометрии желудочка. Как правило, состоит из металлического и полимерного устройства в форме зонтика с якорями по всему ободу для прикрепления к эндокарду и предназначается для чрескожной имплантации (трансартериальной) с помощью специально предназначенного для этой цели катетера. Как правило, прилагаются одноразовые изделия (например, катетер, интродьюсер), необходимые для имплантации.
14.18. Протезы сердечно-сосудистые и сопутствующие изделия
| 321480 | 6. Медицинские изделия для манипуляций/восстановления тканей/органов человека | Перегородка для желудочка сердца имплантируемая | Стерильное изделие, предназначенное для имплантации в подверженный ишемии левый желудочек для изоляции его поврежденной части в целях улучшения функции сердца и способствования контролю течения застойной сердечной недостаточности; оно предназначено для улучшения диастолической податливости и снижения конечного диастолического давления путем изменения геометрии желудочка. Как правило, состоит из металлического и полимерного устройства в форме зонтика с якорями по всему ободу для прикрепления к эндокарду и предназначается для чрескожной имплантации (трансартериальной) с помощью специально предназначенного для этой цели катетера. Как правило, прилагаются одноразовые изделия (например, катетер, интродьюсер), необходимые для имплантации.
6.17. Прочие медицинские изделия для манипуляций/восстановления тканей/органов человека
| 321490 | 11. Офтальмологические медицинские изделия | Линза к универсальной цифровой медицинской камере, интраокулярная, для флюоресцентной ангиографии | Нестерильное оптическое изделие, предназначенное для крепления к универсальной цифровой медицинской камере с целью обеспечения высокоразрешающей фокусировки для получения цифровых изображений глазного дна в ходе флюороскопических исследований. Оно предназначено для захвата изображений, во время циркуляции в сетчатке флуоресцентного красителя (например, флуоресцеина натрия), введенного в периферическую вену. Линза использует определенную длину волны света для захвата флуоресцентных изображений, которые могут выявить аномалии в пределах нейросенсорного слоя сетчатки, пигментного эпителия, склеры, сосудистой оболочки глаза и зрительного нерва. Это изделие многоразового использования.
11.27. Прочие офтальмологические медицинские изделия
| 321500 | 12. Радиологические медицинские изделия | Чехол защитный для инвазивного датчика ультразвуковой визуализации, с усилением изображения | Нестерильное покрытие с дополнительным полостным карманом/баллонной частью для защиты инвазивного датчика системы ультразвуковой визуализации, который вводится в естественные отверстия тела (например, влагалище, прямую кишку) для защиты датчика и повышенного качества изображения. Баллонная часть перемещает воздух, когда она наполнена водным раствором (например, соляным), является регулируемым интерфейсом между датчиком и исследуемую часть тела (например, предстательную железу) для получения улучшенного изображения. Это устройство одноразового применения.
12.08. Системы радиологические диагностические и сопутствующие изделия
12.08.15. Системы ультразвуковой визуализации и сопутствующие изделия
| 321500 | 2. Вспомогательные и общебольничные медицинские изделия | Чехол защитный для инвазивного датчика ультразвуковой визуализации, с усилением изображения | Нестерильное покрытие с дополнительным полостным карманом/баллонной частью для защиты инвазивного датчика системы ультразвуковой визуализации, который вводится в естественные отверстия тела (например, влагалище, прямую кишку) для защиты датчика и повышенного качества изображения. Баллонная часть перемещает воздух, когда она наполнена водным раствором (например, соляным), является регулируемым интерфейсом между датчиком и исследуемую часть тела (например, предстательную железу) для получения улучшенного изображения. Это устройство одноразового применения.
2.56. Прочие вспомогательные и общебольничные медицинские изделия
| 321510 | 2. Вспомогательные и общебольничные медицинские изделия | Адаптер для флакона/бутылки, негерметичный | Изделие, подходящее по форме к флакону или бутылке, обеспечивающее возможность извлекать содержимое (например, лекарственное средство, питательный раствор для энтерального питания) в шприц для последующего введения пациенту. Как правило, это корпус с коннектором для шприца, который прикрепляется к контейнеру или заменяет собой его крышку; изделие не обеспечивает компенсацию давления/возможность герметичного переноса содержимого. Это изделие для одноразового использования.
2.56. Прочие вспомогательные и общебольничные медицинские изделия
| 321530 | 2. Вспомогательные и общебольничные медицинские изделия | Перчатки смотровые/процедурные полиизопреновые, неопудренные | Нестерильное изделие, изготовленное из полиизопрена и предназначенное для ипсользования в качестве защитного барьера на руках медицинского работника во время осмотра/лечения пациента или для других санитарных целей; внутренняя поверхность перчаток неопудрена, и они не обладают антибактериальными свойствами. Обычно используются в качестве двухстороннего барьера для защиты пациента и персонала от загрязнений и при возможной аллергии на латекс. Имеют соответствующие характеристики по тактильности и комфортности применения и должны иметь соответствующие физические свойства (например, прочность на растяжение, стойкость к прокалыванию, эластичность) и однотипные размеры (т. е., системность размеров). Это изделие одноразового применения.
2.25. Перчатки
| 321540 | 13. Реабилитационные и адаптированные для инвалидов медицинские изделия | Одежда для младенца при лечении заболеваний кожи | заболеванием кожи (например, экземой) для защиты кожи, как правило, после медикаментозного лечения (например, мазью, кремом). Обычно сделан из не вызывающих аллергической реакции натуральных материалов или сочетания материалов (например, вискозы/нейлона/эластана) и предназначен для использования в домашних условиях и в здравоохранительных учреждениях. Это изделие, пригодное для многоразового использования.
13.07. Средства ухода персональные адаптированные
| 321540 | 2. Вспомогательные и общебольничные медицинские изделия | Одежда для младенца при лечении заболеваний кожи | заболеванием кожи (например, экземой) для защиты кожи, как правило, после медикаментозного лечения (например, мазью, кремом). Обычно сделан из не вызывающих аллергической реакции натуральных материалов или сочетания материалов (например, вискозы/нейлона/эластана) и предназначен для использования в домашних условиях и в здравоохранительных учреждениях. Это изделие, пригодное для многоразового использования.
2.56. Прочие вспомогательные и общебольничные медицинские изделия
| 321540 | 6. Медицинские изделия для манипуляций/восстановления тканей/органов человека | Одежда для младенца при лечении заболеваний кожи | заболеванием кожи (например, экземой) для защиты кожи, как правило, после медикаментозного лечения (например, мазью, кремом). Обычно сделан из не вызывающих аллергической реакции натуральных материалов или сочетания материалов (например, вискозы/нейлона/эластана) и предназначен для использования в домашних условиях и в здравоохранительных учреждениях. Это изделие, пригодное для многоразового использования.
6.06. Повязки и сопутствующие изделия
| 321550 | 5. Медицинские изделия для in vitro диагностики (ИВД) | Матриксная металлопротеиназа 3 ИВД, набор, иммуногистохимическая реакция с ферментной меткой | Набор реагентов и других связанных с ними материалов, предназначенный для качественного и/или количественного определения матриксной металлопротеиназы-3 (matrix metalloproteinase-3 (MMP-3)) в клиническом образце методом ферментного иммуногистохимического окрашивания.
5.04. Реагенты/наборы для определения аналитов ИВД
5.04.02. Реагенты/наборы для биохимического анализа
| 321560 | 5. Медицинские изделия для in vitro диагностики (ИВД) | Le Y антиген экспрессия ИВД, набор, иммуногистохимическая реакция с ферментной меткой | Набор реагентов и других связанных с ними материалов, предназначенный для качественного и/или количественного определения антигена Le Y (Le Y antigen) в клиническом образце методом ферментного иммуногистохимического окрашивания.
5.04. Реагенты/наборы для определения аналитов ИВД
5.04.05. Реагенты/наборы для гистологического/цитологического анализа
| 321570 | 5. Медицинские изделия для in vitro диагностики (ИВД) | Белок S100 ИВД, набор, иммуногистохимическая реакция с ферментной меткой | Набор реагентов и других связанных с ними материалов, предназначенный для качественного и/или количественного определения белка S100 (S100 protein) в клиническом образце методом ферментного иммуногистохимического окрашивания.
5.04. Реагенты/наборы для определения аналитов ИВД
5.04.05. Реагенты/наборы для гистологического/цитологического анализа
| 321580 | 5. Медицинские изделия для in vitro диагностики (ИВД) | Саркогликановый комплекс ИВД, набор, иммуногистохимическая реакция с ферментативной меткой | Набор реагентов и других связанных с ними материалов, предназначенный для качественного и/или количественного определения одного или множества мышечно-специфических белков саркогликанового комплекса (muscle-specific protein in the sarcoglycan complex) в клиническом образце методом ферментного иммуногистохимического окрашивания.
5.04. Реагенты/наборы для определения аналитов ИВД
5.04.05. Реагенты/наборы для гистологического/цитологического анализа
| 321590 | 5. Медицинские изделия для in vitro диагностики (ИВД) | Фактор XIIIa свертывания крови субъединица профермента ИВД, набор, иммуногистохимическая реакция с ферментной меткой | Набор реагентов и других связанных с ними материалов, предназначенный для качественного и/или количественного определения субъединицы профермента фактора XIIIa свертывания крови (coagulation factor XIIIa pro-enzyme subunit) в клиническом образце методом ферментного иммуногистохимического окрашивания.
5.04. Реагенты/наборы для определения аналитов ИВД
5.04.05. Реагенты/наборы для гистологического/цитологического анализа
| 321600 | 2. Вспомогательные и общебольничные медицинские изделия | Носилки-каталка для скорой медицинской помощи, электрогидравлические | Работающее от батареи устройство, состоящее из платформы на колесной раме, предназначенное для использования службами скорой медицинской помощи, в первую очередь, для обеспечения легкой транспортировки лежачих пациентов в транспортное средство (например, автомобиль, самолет, лодку) и из него при минимальных усилиях, требующихся от оператора для подъема и опускания платформы при помощи переключателей с приводом. Ходовая часть устройства оснащена электрогидравлическим приводом (например, Х-образной рамой), предназначенным для подъема/спускания пациента; изделие складывается для погрузки в транспортное средство; могут прилагаться устройства для закрепления/приема носилок в транспортном средстве. Платформа для пациента, как правило, регулируется гидравлически.
2.19. Носилки
| 321610 | 2. Вспомогательные и общебольничные медицинские изделия | Шприц для вакцинации с механизмом предотвращения повторного использования/игла | Стерильное изделие, состоящее из прозрачного цилиндра с поршнем и встроенным механизмом предотвращения повторного использования, на дистальном конце изделия расположена фиксированная игла; изделие предназначено для использования с целью восстановления/введения вакцин и предотвращения инфекций. Механизм предотвращения повторного использования автоматически блокирует поршень, на который уже однажды нажали, в результате чего на него невозможно будет нажать снова (например, из-за зазубрин, крючка или выступа на поршне или колец на цилиндре) или он может разрушать шприц после полного нажатия поршня, что препятсвует повторному использования изделия. Это изделие для одноразового использования.
2.56. Прочие вспомогательные и общебольничные медицинские изделия
| 321620 | 2. Вспомогательные и общебольничные медицинские изделия | Картридж с диоксидом углерода, нестерильный | Небольшой нестерильный герметичный цилиндр с углекислым газом (CO2) под давлением, который вводится в основной прибор (например, антишоковый блок, жгутовый прибор, механический интракорпоральный литотриптор или криогенный блок), в котором цилиндр перфорируется с целью выпустить газ, обычно используемый как источник энергии или хладагент. Это устройство одноразового применения.
2.56. Прочие вспомогательные и общебольничные медицинские изделия
| 321630 | 13. Реабилитационные и адаптированные для инвалидов медицинские изделия | Средство для удаления медицинского клея с пациента | Жидкий растворитель, предназначенный для удаления медицинского клея/приклеенных изделий (например, остатков клея, клейкой ленты, стомных устройств) с кожи пациента. После применения изделием нельзя пользоваться повторно.
13.07. Средства ухода персональные адаптированные
| 321630 | 2. Вспомогательные и общебольничные медицинские изделия | Средство для удаления медицинского клея с пациента | Жидкий растворитель, предназначенный для удаления медицинского клея/приклеенных изделий (например, остатков клея, клейкой ленты, стомных устройств) с кожи пациента. После применения изделием нельзя пользоваться повторно.
2.56. Прочие вспомогательные и общебольничные медицинские изделия
| 321640 | 12. Радиологические медицинские изделия | Чехол защитный для инвазивного датчика ультразвуковой визуализации, стандартный, нестерильный | Нестерильное покрытие, которое используется как физический экран для защиты от воздействия окружающей среды (например, биологической жидкости, крема) и/или сохранения заданного уровня гигиены инвазивного датчика системы ультразвуковой визуализации, который вводится в естественные отверстия тела (например, во влагалище, прямую кишку, пищевод) во время ультразвукового исследования прибор не обладает дополнительными функциями. Это устройство одноразового применения.
12.08. Системы радиологические диагностические и сопутствующие изделия
12.08.15. Системы ультразвуковой визуализации и сопутствующие изделия
| 321640 | 2. Вспомогательные и общебольничные медицинские изделия | Чехол защитный для инвазивного датчика ультразвуковой визуализации, стандартный, нестерильный | Нестерильное покрытие, которое используется как физический экран для защиты от воздействия окружающей среды (например, биологической жидкости, крема) и/или сохранения заданного уровня гигиены инвазивного датчика системы ультразвуковой визуализации, который вводится в естественные отверстия тела (например, во влагалище, прямую кишку, пищевод) во время ультразвукового исследования прибор не обладает дополнительными функциями. Это устройство одноразового применения.
2.56. Прочие вспомогательные и общебольничные медицинские изделия
| 321650 | 6. Медицинские изделия для манипуляций/восстановления тканей/органов человека | Повязка с пропиткой из дефибринированной бычьей крови, нестерильная | Нестерильное покрытие для кожных ран, сделанное из тканого материала (например, хлопка, вискозы), импрегнированное дефибринированной бычьей кровью, предназначенное для физического гемостаза, выступающее в качестве барьера против инфекции, контаминации, повреждений и ослабляющее прилипание к ране. Обычно в состав входит консервант (например, клиохинол), также могут быть и другие добавки (например, жидкий парафин, ланолин и/или тальк); доступны изделия различных форм (например, накладки, ленты). Это изделие для одноразового использования.
6.06. Повязки и сопутствующие изделия
| 321660 | 13. Реабилитационные и адаптированные для инвалидов медицинские изделия | Видеокамера системы хирургического микроскопа | Набор неинвазивных устройств, предназначенных для передачи подробных увеличенных видеоизображений с места хирургической (неспецифической) операции на монитор для облегчения визуализации хирургическогополя хирургом; может включать в себя записывающее оборудование для учебных приложений. Обычно набор включает в себя оптоволоконный телескоп, осветительное оборудование, видеокамеру, кронштейн для позиционирования, соответствующее оборудование/кабели и может включать в себя блок записи, монитор и транспортную тележку.
13.08. Устройства коммуникации и информации адаптированные
| 321660 | 18. Хирургические инструменты/системы и сопутствующие медицинские изделия | Видеокамера системы хирургического микроскопа | Набор неинвазивных устройств, предназначенных для передачи подробных увеличенных видеоизображений с места хирургической (неспецифической) операции на монитор для облегчения визуализации хирургическогополя хирургом; может включать в себя записывающее оборудование для учебных приложений. Обычно набор включает в себя оптоволоконный телескоп, осветительное оборудование, видеокамеру, кронштейн для позиционирования, соответствующее оборудование/кабели и может включать в себя блок записи, монитор и транспортную тележку.
18.06. Видиокамеры хирургические и сопутствующие изделия
| 321670 | 16. Урологические медицинские изделия | Клапан биопсийный для эндоскопа, стерильный | Стерильное изделие, предназначенное для помещения в биопсийный канал эндоскопа для обеспечения доступа изделиям для эндоскопии/их замены за счет поддержания инсуффляции и минимизации утечек биоматериала во время проведения эндоскопической процедуры. Обычно выпускается в форме небольшого приспособления с эластомерной заглушкой; может присутствовать клапан для поступающей воды для одновременного промывания/биопсии. Это изделие для одноразового использования.
16.14. Прочие урологические медицинские изделия
| 321670 | 19. Эндоскопические медицинские изделия | Клапан биопсийный для эндоскопа, стерильный | Стерильное изделие, предназначенное для помещения в биопсийный канал эндоскопа для обеспечения доступа изделиям для эндоскопии/их замены за счет поддержания инсуффляции и минимизации утечек биоматериала во время проведения эндоскопической процедуры. Обычно выпускается в форме небольшого приспособления с эластомерной заглушкой; может присутствовать клапан для поступающей воды для одновременного промывания/биопсии. Это изделие для одноразового использования.
19.04. Клапаны эндоскопические
| 321670 | 3. Гастроэнтерологические медицинские изделия | Клапан биопсийный для эндоскопа, стерильный | Стерильное изделие, предназначенное для помещения в биопсийный канал эндоскопа для обеспечения доступа изделиям для эндоскопии/их замены за счет поддержания инсуффляции и минимизации утечек биоматериала во время проведения эндоскопической процедуры. Обычно выпускается в форме небольшого приспособления с эластомерной заглушкой; может присутствовать клапан для поступающей воды для одновременного промывания/биопсии. Это изделие для одноразового использования.
3.16. Прочие гастроэнтерологические медицинские изделия
| 321670 | 6. Медицинские изделия для манипуляций/восстановления тканей/органов человека | Клапан биопсийный для эндоскопа, стерильный | Стерильное изделие, предназначенное для помещения в биопсийный канал эндоскопа для обеспечения доступа изделиям для эндоскопии/их замены за счет поддержания инсуффляции и минимизации утечек биоматериала во время проведения эндоскопической процедуры. Обычно выпускается в форме небольшого приспособления с эластомерной заглушкой; может присутствовать клапан для поступающей воды для одновременного промывания/биопсии. Это изделие для одноразового использования.
6.02. Изделия для сбора/обработки/транспортирования биологических жидкостей/тканей
| 321680 | 2. Вспомогательные и общебольничные медицинские изделия | Холодильник/морозильник для крови | Электрическое изделие, предназначенное для хранения и/или транспортировки цельной крови и/или компонентов крови (например, эритроцитов, плазмы) в охлажденнном (при температуре от 1 ° до 6 ° C) или в замороженном (от -18 ° до -30 °С) состоянии. Включает в себя холодильные и морозильные отделения с внутренними стеллажами, органами управления, датчиками и сигнализацией о выходе из заданного температурного диапазона и о сбоях питания; обычно коррозионно-стойкое изнутри (обычно из нержавеющей стали или из синтетических материалов), что минимизирует риск ухудшения качества, контаминации и/или окисления содержимого. Холодильная камера обычно оснащена предохранительным термостатом для защиты продуктов от замораживания.
2.51. Холодильные/морозильные камеры и сопутствующие изделия
| 321690 | 13. Реабилитационные и адаптированные для инвалидов медицинские изделия | Шприц-ручка с фолликулостимулирующим гармоном | Портативное ручное изделие, как правило, в форме большой ручки, разработанной для использования взрослыми пациентами для подкожного введения фолликулостимулирующего гормона (ФСГ) через заменяемую иглу. Сменный картридж заполняют ФСГ и помещают в изделие, размер дозы устанавливается, как правило, с помощью круговой шкалы для регулировки; после того, как ФСГ израсходован, утилизируют только картридж, а само изделие пригодно для многоразового использования.
13.05. Средства медицинские персональные адаптированные
| 321690 | 2. Вспомогательные и общебольничные медицинские изделия | Шприц-ручка с фолликулостимулирующим гармоном | Портативное ручное изделие, как правило, в форме большой ручки, разработанной для использования взрослыми пациентами для подкожного введения фолликулостимулирующего гормона (ФСГ) через заменяемую иглу. Сменный картридж заполняют ФСГ и помещают в изделие, размер дозы устанавливается, как правило, с помощью круговой шкалы для регулировки; после того, как ФСГ израсходован, утилизируют только картридж, а само изделие пригодно для многоразового использования.
2.06. Инъекторы лекарственных средств/вакцин
| 321700 | 14. Сердечно-сосудистые медицинские изделия | Имплантат аорты из биологического полимера | Стерильное изделие из биополимера, предназначенное для имплантации в качестве замены восходящей аорты при интраоператовном связывании с биопротезом аортального клапана сердца для одновременной замены восходящей аорты и аортального клапана, как правило, для лечения аневризмы, расслоения или других патологических состояний аорты в сочетании с заболеванием или дегенерацией аортального клапана. Как правило, сделано из тканого полиэфира, пропитанного рассасывающимся очищенным желатином животного происхождения или коллагеном, и может содержать компоненты из металла (например, титана) в точке крепления к протезу клапана. Могут также прилагаться одноразовые изделия, необходимые для имплантации.
14.14. Медицинские изделия для сердечно-сосудистой хирургии
| 321700 | 14. Сердечно-сосудистые медицинские изделия | Имплантат аорты из биологического полимера | Стерильное изделие из биополимера, предназначенное для имплантации в качестве замены восходящей аорты при интраоператовном связывании с биопротезом аортального клапана сердца для одновременной замены восходящей аорты и аортального клапана, как правило, для лечения аневризмы, расслоения или других патологических состояний аорты в сочетании с заболеванием или дегенерацией аортального клапана. Как правило, сделано из тканого полиэфира, пропитанного рассасывающимся очищенным желатином животного происхождения или коллагеном, и может содержать компоненты из металла (например, титана) в точке крепления к протезу клапана. Могут также прилагаться одноразовые изделия, необходимые для имплантации.
14.18. Протезы сердечно-сосудистые и сопутствующие изделия
| 321700 | 6. Медицинские изделия для манипуляций/восстановления тканей/органов человека | Имплантат аорты из биологического полимера | Стерильное изделие из биополимера, предназначенное для имплантации в качестве замены восходящей аорты при интраоператовном связывании с биопротезом аортального клапана сердца для одновременной замены восходящей аорты и аортального клапана, как правило, для лечения аневризмы, расслоения или других патологических состояний аорты в сочетании с заболеванием или дегенерацией аортального клапана. Как правило, сделано из тканого полиэфира, пропитанного рассасывающимся очищенным желатином животного происхождения или коллагеном, и может содержать компоненты из металла (например, титана) в точке крепления к протезу клапана. Могут также прилагаться одноразовые изделия, необходимые для имплантации.
6.14. Трансплантаты и сопутствующие изделия
| 321710 | 5. Медицинские изделия для in vitro диагностики (ИВД) | Диоксид углерода (CO2) ИВД, набор, спектрофотометрический анализ | Набор реагентов и других связанных с ними материалов, предназначенный для количественного определения диоксида углерода (carbon dioxide, CO2) в клиническом образце методом спектрофотометрического анализа.
5.04. Реагенты/наборы для определения аналитов ИВД
5.04.02. Реагенты/наборы для биохимического анализа
| 321720 | 18. Хирургические инструменты/системы и сопутствующие медицинские изделия | Набор инструментов для неовагинопластики | Набор нестерильных изделий, предназначенных для использования во время создания неовлагалища с лапароскопической ассистенцией для лечения вагинальной аплазии, в результате чего достигается создание/расширение вагинальной полости за счет имплантации натянутой нити, прикрепленной на одном конце к внеабдоминальному натягивающему устройству и на другом конце к вагинальному расширителю, расположенному во влагалище/влагалищной ямке. Набор обычно включает в себя проводник для имплантации нити, вагинальный расширитель(и) и натягивающее устройство. Предполагается послеоперационное ежедневное натяжения для создания неовлагалища. Это изделие одноразового использования, подлежащее стерилизации перед использованием.
18.37. Расширители и сопутствующие изделия
| 321720 | 4. Медицинские изделия для акушерства и гинекологии | Набор инструментов для неовагинопластики | Набор нестерильных изделий, предназначенных для использования во время создания неовлагалища с лапароскопической ассистенцией для лечения вагинальной аплазии, в результате чего достигается создание/расширение вагинальной полости за счет имплантации натянутой нити, прикрепленной на одном конце к внеабдоминальному натягивающему устройству и на другом конце к вагинальному расширителю, расположенному во влагалище/влагалищной ямке. Набор обычно включает в себя проводник для имплантации нити, вагинальный расширитель(и) и натягивающее устройство. Предполагается послеоперационное ежедневное натяжения для создания неовлагалища. Это изделие одноразового использования, подлежащее стерилизации перед использованием.
4.08. Наборы для акушерских/гинекологических хирургических процедур
| 321720 | 8. Медицинские изделия для пластической хирургии, дерматологии и косметологии | Набор инструментов для неовагинопластики | Набор нестерильных изделий, предназначенных для использования во время создания неовлагалища с лапароскопической ассистенцией для лечения вагинальной аплазии, в результате чего достигается создание/расширение вагинальной полости за счет имплантации натянутой нити, прикрепленной на одном конце к внеабдоминальному натягивающему устройству и на другом конце к вагинальному расширителю, расположенному во влагалище/влагалищной ямке. Набор обычно включает в себя проводник для имплантации нити, вагинальный расширитель(и) и натягивающее устройство. Предполагается послеоперационное ежедневное натяжения для создания неовлагалища. Это изделие одноразового использования, подлежащее стерилизации перед использованием.
8.08. Прочие медицинские изделия для пластической хирургии, дерматологии и косметологии
| 321730 | 10. Ортопедические медицинские изделия | Соединитель эндопротеза плечевого сустава | Стерильный имплантируемый компонент тотального эндопротеза плечевого сустава, предназначенный для формирования соединения между протезом ножки плечевой кости и протезом головки плечевой кости. Сделан из металла [например, сплава кобальт-хром-молибден (Co-Cr-Mo) или титана (Ti)] и используется в модульной системе замены плечевого сустава.
10.15. Протезы суставов имплантируемые и сопутствующие изделия
| 321740 | 10. Ортопедические медицинские изделия | Компонент эндопротеза тазобедренного сустава ацетабулярный из комбинированного материала | Стерильный имплантируемый основной компонент тотального эндопротеза тазобедренного сустава (ацетабулярный компонент) для замены или восстановления вертлужной впадины. Компонент представляет собой цельную конструкцию, сделанную из комбинации металла, керамики и/или полиэтилена; могут также прилагаться крепежные приспособления (например, винты) для присоединения к телу.
10.15. Протезы суставов имплантируемые и сопутствующие изделия
| 321750 | 10. Ортопедические медицинские изделия | Компонент эндопротеза тазобедренного сустава ацетабулярный металлический | Стерильный имплантируемый основной компонент тотального эндопротеза тазобедренного сустава (ацетабулярный компонент) для замены или восстановления вертлужной впадины. Компонент представляет собой цельную конструкцию, полностью сделанную из металла [например, нержавеющей стали, титана (Ti)]; могут прилагаться вспомогательные изделия для имплантации/фиксации (например, винты, хирургические направители, пробный протез, анатомические модели).
10.15. Протезы суставов имплантируемые и сопутствующие изделия
| 321750 | 111. | Компонент эндопротеза тазобедренного сустава ацетабулярный металлический | Стерильный имплантируемый основной компонент тотального эндопротеза тазобедренного сустава (ацетабулярный компонент) для замены или восстановления вертлужной впадины. Компонент представляет собой цельную конструкцию, полностью сделанную из металла [например, нержавеющей стали, титана (Ti)]; могут прилагаться вспомогательные изделия для имплантации/фиксации (например, винты, хирургические направители, пробный протез, анатомические модели).
| 321760 | 10. Ортопедические медицинские изделия | Эндопротез ацетабулярного компонента тазобедренного сустава керамический | Стерильный имплантируемый основной компонент тотального эндопротеза тазобедренного сустава (ацетябулярный компонент) для замены или восстановления вертлужной впадины. Компонент представляет собой цельную конструкцию, полностью сделанную из керамического материала; могут прилагаться устройства для фиксации (например, винты) для присоединения к телу.
10.15. Протезы суставов имплантируемые и сопутствующие изделия
| 321770 | 10. Ортопедические медицинские изделия | Ножка поверхностного эндопротеза головки плечевой кости | Стерильное имплантируемое изделие, используемое для прикрепления поверхностного эндопротеза головки плечевой кости при лечении поврежденного в результате болезни (например, артрита) плечевого сустава. Оно состоит из металлического стержня [например, титанового (Ti), из кобальт-хромового сплава (Сo-Cr), нержавеющей стали], который вставляется в головку плечевой кости так, чтобы можно было присоединить протез к рабочей поверхности плечевой кости.
10.15. Протезы суставов имплантируемые и сопутствующие изделия
| 321780 | 10. Ортопедические медицинские изделия | Эндопротез фасеточного сустава | Стерильное имплантируемое изделие для восстановления и/или замены дегенеративного или иным образом поврежденного фасеточного сустава позвоночника (апофизарного, дугоотростчатого). Обычно представляет собой небольшое пластинчатое металлическое [например, из титана (Ti), кобальт-хрома (Co-Cr)] изделие для фиксации на верхней или нижней артикуляционной поверхности сустава. Фиксация может быть проведена с помощью трансламинарного или трансфасеточного винта или болта.
10.15. Протезы суставов имплантируемые и сопутствующие изделия
| 321790 | 6. Медицинские изделия для манипуляций/восстановления тканей/органов человека | Игла для биопсии кости | Стерильный с острым скошенным краем полый трубчатый металлический инструмент, разработанный для получения образца кости, костного мозга и/или опухоли из любой кости тела. Обычно вводится через канюлю для доступа к кости при параллельном контроле процесса за счет визуализации [например, рентгеноскопии, ультразвукового исследования, компьютерной томографии (КТ)]; также имеется поршень выталкивателя для удаления биопсии. Это изделие для одноразового использования.
6.02. Изделия для сбора/обработки/транспортирования биологических жидкостей/тканей
| 321800 | 12. Радиологические медицинские изделия | Катетер с фильтром для камней лоханочно-мочеточникового сегмента | Гибкое трубчатое изделие с несъемным расширяемым фильтром на дистальном конце, предназначенное для временного введения через мочеточник или чрескожно в мочевыводящие пути для предотвращения миграции/обеспечения фильтрации фрагментов камней во время проведения процедуры литотрипсии. Может также использоваться для введения контрастного вещества для проведения флуороскопической визуализации (т.е., ретроградной пиелографии), подведения других изделий и/или дренирования жидкостей. Это изделие для одноразового использования.
12.10. Среды контрастирующие и сопутствующие изделия
| 321800 | 16. Урологические медицинские изделия | Катетер с фильтром для камней лоханочно-мочеточникового сегмента | Гибкое трубчатое изделие с несъемным расширяемым фильтром на дистальном конце, предназначенное для временного введения через мочеточник или чрескожно в мочевыводящие пути для предотвращения миграции/обеспечения фильтрации фрагментов камней во время проведения процедуры литотрипсии. Может также использоваться для введения контрастного вещества для проведения флуороскопической визуализации (т.е., ретроградной пиелографии), подведения других изделий и/или дренирования жидкостей. Это изделие для одноразового использования.
16.04. Катетеры урологические и сопутствующие изделия
| 321800 | 16. Урологические медицинские изделия | Катетер с фильтром для камней лоханочно-мочеточникового сегмента | Гибкое трубчатое изделие с несъемным расширяемым фильтром на дистальном конце, предназначенное для временного введения через мочеточник или чрескожно в мочевыводящие пути для предотвращения миграции/обеспечения фильтрации фрагментов камней во время проведения процедуры литотрипсии. Может также использоваться для введения контрастного вещества для проведения флуороскопической визуализации (т.е., ретроградной пиелографии), подведения других изделий и/или дренирования жидкостей. Это изделие для одноразового использования.
16.11. Системы литотрипсии и сопутствующие изделия
| 321800 | 19. Эндоскопические медицинские изделия | Катетер с фильтром для камней лоханочно-мочеточникового сегмента | Гибкое трубчатое изделие с несъемным расширяемым фильтром на дистальном конце, предназначенное для временного введения через мочеточник или чрескожно в мочевыводящие пути для предотвращения миграции/обеспечения фильтрации фрагментов камней во время проведения процедуры литотрипсии. Может также использоваться для введения контрастного вещества для проведения флуороскопической визуализации (т.е., ретроградной пиелографии), подведения других изделий и/или дренирования жидкостей. Это изделие для одноразового использования.
19.15. Прочие эндоскопические медицинские изделия
| 321800 | 6. Медицинские изделия для манипуляций/восстановления тканей/органов человека | Катетер с фильтром для камней лоханочно-мочеточникового сегмента | Гибкое трубчатое изделие с несъемным расширяемым фильтром на дистальном конце, предназначенное для временного введения через мочеточник или чрескожно в мочевыводящие пути для предотвращения миграции/обеспечения фильтрации фрагментов камней во время проведения процедуры литотрипсии. Может также использоваться для введения контрастного вещества для проведения флуороскопической визуализации (т.е., ретроградной пиелографии), подведения других изделий и/или дренирования жидкостей. Это изделие для одноразового использования.
6.15. Устройства дренирования/удаления жидкостей/тканей
| 321810 | 14. Сердечно-сосудистые медицинские изделия | Коллаген для восстановления ишемических тканей | Стерильное рассасывающееся вещество, предназначенное для инъекций в мышцы для улучшения местного внеклеточного микроокружения ишемической ткани и заживления хронических ран (например, в случае критической ишемии конечностей) путем улучшения кровотока и тканевой перфузии. Оно состоит из коллагена животного происхождения (например, свиного, бычьего) в качестве основного компонента. Материал обычно предварительно помещен в одноразовый шприц; он может быть представлен ??в виде двух различных составов, предназначенных для смешивания перед введением. Это изделие одноразового использования.
14.25. Прочие сердечно-сосудистые медицинские изделия
| 321810 | 6. Медицинские изделия для манипуляций/восстановления тканей/органов человека | Коллаген для восстановления ишемических тканей | Стерильное рассасывающееся вещество, предназначенное для инъекций в мышцы для улучшения местного внеклеточного микроокружения ишемической ткани и заживления хронических ран (например, в случае критической ишемии конечностей) путем улучшения кровотока и тканевой перфузии. Оно состоит из коллагена животного происхождения (например, свиного, бычьего) в качестве основного компонента. Материал обычно предварительно помещен в одноразовый шприц; он может быть представлен ??в виде двух различных составов, предназначенных для смешивания перед введением. Это изделие одноразового использования.
6.17. Прочие медицинские изделия для манипуляций/восстановления тканей/органов человека
| 321820 | 13. Реабилитационные и адаптированные для инвалидов медицинские изделия | Средство для удаления клейкого материала/изделий, стерильное | Стерильный жидкий растворитель, предназначенный для удаления медицинского клейкого изделия (например: остаточного клея, клейкой ленты, устройств стомы) от кожи пациента. После применения, это изделие не может быть использован повторно.
13.07. Средства ухода персональные адаптированные
| 321820 | 2. Вспомогательные и общебольничные медицинские изделия | Средство для удаления клейкого материала/изделий, стерильное | Стерильный жидкий растворитель, предназначенный для удаления медицинского клейкого изделия (например: остаточного клея, клейкой ленты, устройств стомы) от кожи пациента. После применения, это изделие не может быть использован повторно.
2.56. Прочие вспомогательные и общебольничные медицинские изделия
| 321830 | 5. Медицинские изделия для in vitro диагностики (ИВД) | Фактор XIII свертывания крови A субъединица ИВД, набор, нефелометрический/турбидиметрический анализ | Набор реагентов и других связанных с ними материалов, предназначенный для количественного определения А субъединицы фактора XIII свертывания крови (сoagulation factor XIII A subunit) в клиническом образце методом нефелометрическго/турбидиметрического анализа.
5.04. Реагенты/наборы для определения аналитов ИВД
5.04.07. Реагенты/наборы для коагулологического анализа
| 321840 | 5. Медицинские изделия для in vitro диагностики (ИВД) | Протеин S ИВД, набор, нефелометрический/турбидиметрический анализ | Набор реагентов и других связанных с ними материалов, предназначенный для количественного определения протеина S (protein S) в клиническом образце методом анализа нефелометрического/турбидиметрического анализа.
5.04. Реагенты/наборы для определения аналитов ИВД
5.04.07. Реагенты/наборы для коагулологического анализа
| 321860 | 2. Вспомогательные и общебольничные медицинские изделия | Игла для переливания лекарственных средств, фильтрующая/вентилируемая | Тонкая жесткая остро- или тупоконечная двухпросветная трубка, предназначенная для прикрепления к шприцу и, как правило, используемая в фармацевтическом деле для аспирации и переливания жидких лекарственных средств из фракона/ампулы в другой контейнер для приготовления лекарственного препарата или в других целях. Изделие разработано для прокола перегородки флакона, аспирации лекарственного средства при одновременном поступлении воздуха во флакон для уменьшения обратного давления; изделие имеет встроенный фильтр для предотвращения загрязнения лекарственного средства находящимися в воздухе микробами. Как правило, проксимальный конец изделия является коннектором Луера. Иногда изделие называют клапанной иглой. Это изделие для одноразового использования.
2.56. Прочие вспомогательные и общебольничные медицинские изделия
| 321870 | 5. Медицинские изделия для in vitro диагностики (ИВД) | Диоксид углерода (CO2) ИВД, набор, ион-селективные электроды | Набор реагентов и других связанных с ними материалов, предназначенный для количественного определения бикарбонат ионов (HCO3-) [как меры концентрации диоксида углерода (CO2)] в клиническом образце с использованием метода, основанного на применении ион-селективных электродов.
5.04. Реагенты/наборы для определения аналитов ИВД
5.04.02. Реагенты/наборы для биохимического анализа
| 321880 | 16. Урологические медицинские изделия | Удлинитель протеза пениса | Стерильное имплантируемое устройство для удлинения цилиндрического компонента протеза пениса и достижения общей длины цилиндра, соответствующей анатомическим особенностям пациента (длине пещеристого тела). Изготовлен из синтетического полимера (например, силикона) в форме колпачка разных размеров, присоединяется к концу цилиндра протеза пениса во время имплантации, в тех случаях, когда цилиндр имеет недостаточную длину.
16.14. Прочие урологические медицинские изделия
| 321880 | 3. Гастроэнтерологические медицинские изделия | Удлинитель протеза пениса | Стерильное имплантируемое устройство для удлинения цилиндрического компонента протеза пениса и достижения общей длины цилиндра, соответствующей анатомическим особенностям пациента (длине пещеристого тела). Изготовлен из синтетического полимера (например, силикона) в форме колпачка разных размеров, присоединяется к концу цилиндра протеза пениса во время имплантации, в тех случаях, когда цилиндр имеет недостаточную длину.
3.16. Прочие гастроэнтерологические медицинские изделия
| 321890 | 10. Ортопедические медицинские изделия | Эндопротез проксимального межфалангового сустава, модульный | Стерильный имплантируемый искусственный заменитель проксимальной части межфалангового сустава(ов) кисти руки (пальца), как правило, поврежденного ревматоидным, дегенеративным или травматическим артритом. Изделие обычно состоит из проксимальных и дистальных металлических (например, титановых) стержней для введения в подготовленные фаланги сустава, которые могут быть покрыты материалом (например, гидроксиапатитом), предназначенным для улучшения фиксации и стабильности за счет прорастания кости. Стержни могут иметь сочленяющиеся поверхности, либо могут выпускаться отдельные металлические [например, из кобальт-хромового сплава (Co-Cr)] и/или пластиковые (например, из полиэтилена) компоненты рабочей поверхности. Могут быть включены специальные инструменты для имплантации.
10.15. Протезы суставов имплантируемые и сопутствующие изделия
| 321900 | 5. Медицинские изделия для in vitro диагностики (ИВД) | Общий простат-специфический антиген (tPSA) ИВД, набор, иммуноанализ с золотой меткой обогащенной серебром | Набор реагентов и других связанных с ними материалов, предназначенный для качественного и/или количественного определения общего простат-специфического антигена (tPSA) в клиническом образце в течение короткого периода, по сравнению со стандартными процедурами лабораторных испытаний, с использованием метода иммуноанализа с золотой меткой, обогащенной серебром. Этот тест обычно используется в лабораторных анализах или анализах вблизи пациента.
5.04. Реагенты/наборы для определения аналитов ИВД
5.04.02. Реагенты/наборы для биохимического анализа
| 321900 | 5. Медицинские изделия для in vitro диагностики (ИВД) | Общий простат-специфический антиген (tPSA) ИВД, набор, иммуноанализ с золотой меткой обогащенной серебром | Набор реагентов и других связанных с ними материалов, предназначенный для качественного и/или количественного определения общего простат-специфического антигена (tPSA) в клиническом образце в течение короткого периода, по сравнению со стандартными процедурами лабораторных испытаний, с использованием метода иммуноанализа с золотой меткой, обогащенной серебром. Этот тест обычно используется в лабораторных анализах или анализах вблизи пациента.
5.04. Реагенты/наборы для определения аналитов ИВД
5.04.10. Экспресс-тесты
| 321910 | 13. Реабилитационные и адаптированные для инвалидов медицинские изделия | Устройство десенсибилизирующее для места инъекции, охлаждающее | Нестерильное неинвазивное ручное изделие, предназначенное для охлаждения (например, от 0 до –4 ?С) и нанесения на поверхность кожи в место инъекции перед инъекцией для того, чтобы охладить и вызвать онемение этого участка кожи для уменьшения боли, связанной с инъекцией. Как правило, состоит из пластикового наружного корпуса, содержащего охлаждающую жидкость в одноразовом картридже, и металлической рабочей поверхности, контактирующей с пациентом, предназначенной для охлаждения ткани; изделие также может распылять охлаждающую жидкость для различных целей (например, для местной дезинфекции, предотвращения склеивания кожи) и/или иметь термометр. Обычно свободно отпускается без рецепта врача для использования в домашних условиях или в лечебных учреждениях. Это изделие, пригодное для многоразового использования.
13.05. Средства медицинские персональные адаптированные
| 321910 | 2. Вспомогательные и общебольничные медицинские изделия | Устройство десенсибилизирующее для места инъекции, охлаждающее | Нестерильное неинвазивное ручное изделие, предназначенное для охлаждения (например, от 0 до –4 ?С) и нанесения на поверхность кожи в место инъекции перед инъекцией для того, чтобы охладить и вызвать онемение этого участка кожи для уменьшения боли, связанной с инъекцией. Как правило, состоит из пластикового наружного корпуса, содержащего охлаждающую жидкость в одноразовом картридже, и металлической рабочей поверхности, контактирующей с пациентом, предназначенной для охлаждения ткани; изделие также может распылять охлаждающую жидкость для различных целей (например, для местной дезинфекции, предотвращения склеивания кожи) и/или иметь термометр. Обычно свободно отпускается без рецепта врача для использования в домашних условиях или в лечебных учреждениях. Это изделие, пригодное для многоразового использования.
2.56. Прочие вспомогательные и общебольничные медицинские изделия
| 321910 | 6. Медицинские изделия для манипуляций/восстановления тканей/органов человека | Устройство десенсибилизирующее для места инъекции, охлаждающее | Нестерильное неинвазивное ручное изделие, предназначенное для охлаждения (например, от 0 до –4 ?С) и нанесения на поверхность кожи в место инъекции перед инъекцией для того, чтобы охладить и вызвать онемение этого участка кожи для уменьшения боли, связанной с инъекцией. Как правило, состоит из пластикового наружного корпуса, содержащего охлаждающую жидкость в одноразовом картридже, и металлической рабочей поверхности, контактирующей с пациентом, предназначенной для охлаждения ткани; изделие также может распылять охлаждающую жидкость для различных целей (например, для местной дезинфекции, предотвращения склеивания кожи) и/или иметь термометр. Обычно свободно отпускается без рецепта врача для использования в домашних условиях или в лечебных учреждениях. Это изделие, пригодное для многоразового использования.
6.17. Прочие медицинские изделия для манипуляций/восстановления тканей/органов человека
| 321920 | 2. Вспомогательные и общебольничные медицинские изделия | Средство дезинфицирующее для медицинских инструментов на основе щелочи | Жидкое вещество, в состав которого входит щелочь (основная ионная соль, например, гидроксид натрия), так как его основное вещество уничтожает опасные микроорганизмы или подавляет их активность на поверхности медицинского устройства (например, хирургического инструмента); в его состав могут также входить поверхностно-активные вещества/детергенты (например, катионогенные поверхностно-активные вещества). Медицинские приборы обычно промываются дезинфицирующим средством в течение заданного периода времени для проведения успешной дезинфекции. После применения его нельзя использовать повторно.
2.34. Растворы/газы для санитарной обработки/обслуживания медицинских изделий и сопутствующие изделия
| 321930 | 16. Урологические медицинские изделия | Датчик электрогидравлической/пневматической системы для литотрипсии, для мочевыводящих путей, одноразового использования | Стерильное тонкое изделие в виде стержня, используемое в качестве части системы внутрикорпоральной литотрипсии для передачи ударных волн от электрогидравлических или пневматических источников непосредственно к конкременту в в мочевыводящих путях (т.е., в почках, мочеточнике и мочевом пузыре), обеспечивая высокоскоростную фрагментацию конкремента in situ. Обычно изделие изготавливается из высококачественной нержавеющей стали, может быть жестким или полугибким, и доступно различных размеров и длины. Может быть введено эндоскопически через естественное отверстие тела или через сделанное хирургическим путем отверстие. Это изделие одноразового использования.
16.11. Системы литотрипсии и сопутствующие изделия
| 321940 | 16. Урологические медицинские изделия | Зонд электрогидравлической/пневматической системы для литотрипсии, слюнной, одноразового использования | Стерильное тонкое изделие в виде стержня, используемое в качестве части системы внутрикорпоральной литотрипсии для передачи ударных волн от электрогидравлических или пневматических источников непосредственно к конкременту в слюнных железах/протоках, обеспечивая высокоскоростную фрагментацию конкремента in situ. Обычно изделие изготавливается из высококачественной нержавеющей стали, может быть жестким или полугибким, и доступно различных размеров и длины. Может быть введено эндоскопически через естественное отверстие тела или через сделанное хирургическим путем отверстие. Это изделие одноразового использования.
16.11. Системы литотрипсии и сопутствующие изделия
| 321940 | 7. Медицинские изделия для отоларингологии | Зонд электрогидравлической/пневматической системы для литотрипсии, слюнной, одноразового использования | Стерильное тонкое изделие в виде стержня, используемое в качестве части системы внутрикорпоральной литотрипсии для передачи ударных волн от электрогидравлических или пневматических источников непосредственно к конкременту в слюнных железах/протоках, обеспечивая высокоскоростную фрагментацию конкремента in situ. Обычно изделие изготавливается из высококачественной нержавеющей стали, может быть жестким или полугибким, и доступно различных размеров и длины. Может быть введено эндоскопически через естественное отверстие тела или через сделанное хирургическим путем отверстие. Это изделие одноразового использования.
7.19. Прочие медицинские изделия для отоларингологии
| 321950 | 18. Хирургические инструменты/системы и сопутствующие медицинские изделия | Набор для акушерских/гинекологических операций, не содержащий лекарственные средства, одноразового использования | Набор различных стерильных хирургических инструментов, повязок/простыней и других материалов, предназначенных для использования во время проведения акушерских/гинекологических хирургических операций. Набор может называться процедурным и, как правило, состоит из изделий, которые сами по себе не предназначены специально для какой-либо конкретной акушерской/гинекологической хирургической операции, но часто поставляются вместе для использования в конкретном виде акушерской/гинекологической процедуры; набор не содержит лекарственные средства. Это изделие для одноразового использования.
18.57. Прочие хирургические инструменты/системы и сопутствующие медицинские изделия
| 321950 | 4. Медицинские изделия для акушерства и гинекологии | Набор для акушерских/гинекологических операций, не содержащий лекарственные средства, одноразового использования | Набор различных стерильных хирургических инструментов, повязок/простыней и других материалов, предназначенных для использования во время проведения акушерских/гинекологических хирургических операций. Набор может называться процедурным и, как правило, состоит из изделий, которые сами по себе не предназначены специально для какой-либо конкретной акушерской/гинекологической хирургической операции, но часто поставляются вместе для использования в конкретном виде акушерской/гинекологической процедуры; набор не содержит лекарственные средства. Это изделие для одноразового использования.
4.08. Наборы для акушерских/гинекологических хирургических процедур
| 321950 | 6. Медицинские изделия для манипуляций/восстановления тканей/органов человека | Набор для акушерских/гинекологических операций, не содержащий лекарственные средства, одноразового использования | Набор различных стерильных хирургических инструментов, повязок/простыней и других материалов, предназначенных для использования во время проведения акушерских/гинекологических хирургических операций. Набор может называться процедурным и, как правило, состоит из изделий, которые сами по себе не предназначены специально для какой-либо конкретной акушерской/гинекологической хирургической операции, но часто поставляются вместе для использования в конкретном виде акушерской/гинекологической процедуры; набор не содержит лекарственные средства. Это изделие для одноразового использования.
6.06. Повязки и сопутствующие изделия
| 321950 | 6. Медицинские изделия для манипуляций/восстановления тканей/органов человека | Набор для акушерских/гинекологических операций, не содержащий лекарственные средства, одноразового использования | Набор различных стерильных хирургических инструментов, повязок/простыней и других материалов, предназначенных для использования во время проведения акушерских/гинекологических хирургических операций. Набор может называться процедурным и, как правило, состоит из изделий, которые сами по себе не предназначены специально для какой-либо конкретной акушерской/гинекологической хирургической операции, но часто поставляются вместе для использования в конкретном виде акушерской/гинекологической процедуры; набор не содержит лекарственные средства. Это изделие для одноразового использования.
6.17. Прочие медицинские изделия для манипуляций/восстановления тканей/органов человека
| 321960 | 1. Анестезиологические и респираторные медицинские изделия | Клапан нереверсивный, одноразового использования | Нестерильное устройство, содержащее односторонний клапан, предназначено для направления потока дыхательных газов, как правило, в дыхательном контуре или между кислородной маской и ее дыхательным мешком, чтобы обезопасить пациента от возвратного вдыхания выдыхаемого газа. Устройство доступно в различных конструкциях и включает в себя однонаправленные клапаны, изготовленные из различных материалов (например, силикона, резины, металла, или слюдяных листов/дисков), которые, как правило, открываются и закрываются при каждом вдохе/выдохе. Устройство одноразового использования.
1.14. Магистрали дыхательные и сопутствующие изделия
| 321960 | 1. Анестезиологические и респираторные медицинские изделия | Клапан нереверсивный, одноразового использования | Нестерильное устройство, содержащее односторонний клапан, предназначено для направления потока дыхательных газов, как правило, в дыхательном контуре или между кислородной маской и ее дыхательным мешком, чтобы обезопасить пациента от возвратного вдыхания выдыхаемого газа. Устройство доступно в различных конструкциях и включает в себя однонаправленные клапаны, изготовленные из различных материалов (например, силикона, резины, металла, или слюдяных листов/дисков), которые, как правило, открываются и закрываются при каждом вдохе/выдохе. Устройство одноразового использования.
1.15. Маски респираторные/анестезиологические и сопутствующие изделия
| 321970 | 1. Анестезиологические и респираторные медицинские изделия | Камера увлажнения воздуха для линии вдоха, одноразового использования | Нестерильные устройство предназначено для установки на увлажнитель с подогревом линии вдоха (например, увлажнитель аппарата для лечение апноэ во время сна с помощью положительного давления, увлажнитель с подогревом линии вдоха), содержащее воду с целью увлажнения дыхательных газов. Это - пластиковая камера, предоставляющая воду для нагрева прикрепленным увлажнителем и последующей доставки паров пациенту через подключенный дыхательный контур. Она может быть использована в медицинских учреждениях или в домашних условиях. Это устройство одноразового использования.
1.10. Ингаляторы
| 321970 | 1. Анестезиологические и респираторные медицинские изделия | Камера увлажнения воздуха для линии вдоха, одноразового использования | Нестерильные устройство предназначено для установки на увлажнитель с подогревом линии вдоха (например, увлажнитель аппарата для лечение апноэ во время сна с помощью положительного давления, увлажнитель с подогревом линии вдоха), содержащее воду с целью увлажнения дыхательных газов. Это - пластиковая камера, предоставляющая воду для нагрева прикрепленным увлажнителем и последующей доставки паров пациенту через подключенный дыхательный контур. Она может быть использована в медицинских учреждениях или в домашних условиях. Это устройство одноразового использования.
1.18. Оборудование для подведения анестезиологических и респираторных газов
| 321980 | 12. Радиологические медицинские изделия | Зонд ультразвуковой системы для литотрипсии, одноразового использования | Стерильное тонкое металлическое трубчатое устройство, коаксиально прикрепляемое к наконечнику системы ультразвуковой литотрипсии [портативный акустический преобразователь, который создает ультразвуковые волны] и предназначенное для передачи ультразвуковых волн к конкрементам (камням) в мочевыводящих путях (например, в почках, мочеточниках и мочевом пузыре) для их фрагментации. Дистальный конец изделия соприкасается с конкрементом и передает энергию, разрушая его с последующим удалением через просвет. Это устройство вводится через рабочий канал соответствующего эндоскопа (например, чрескожного нефроскопа для разрушения камней в мочеточнике). Это изделие одноразового использования.
12.09. Системы радиологические терапевтические и сопутствующие изделия
12.09.04. Системы ультразвуковые терапевтические сопутствующие изделия
| 321980 | 16. Урологические медицинские изделия | Зонд ультразвуковой системы для литотрипсии, одноразового использования | Стерильное тонкое металлическое трубчатое устройство, коаксиально прикрепляемое к наконечнику системы ультразвуковой литотрипсии [портативный акустический преобразователь, который создает ультразвуковые волны] и предназначенное для передачи ультразвуковых волн к конкрементам (камням) в мочевыводящих путях (например, в почках, мочеточниках и мочевом пузыре) для их фрагментации. Дистальный конец изделия соприкасается с конкрементом и передает энергию, разрушая его с последующим удалением через просвет. Это устройство вводится через рабочий канал соответствующего эндоскопа (например, чрескожного нефроскопа для разрушения камней в мочеточнике). Это изделие одноразового использования.
16.11. Системы литотрипсии и сопутствующие изделия
| 321980 | 19. Эндоскопические медицинские изделия | Зонд ультразвуковой системы для литотрипсии, одноразового использования | Стерильное тонкое металлическое трубчатое устройство, коаксиально прикрепляемое к наконечнику системы ультразвуковой литотрипсии [портативный акустический преобразователь, который создает ультразвуковые волны] и предназначенное для передачи ультразвуковых волн к конкрементам (камням) в мочевыводящих путях (например, в почках, мочеточниках и мочевом пузыре) для их фрагментации. Дистальный конец изделия соприкасается с конкрементом и передает энергию, разрушая его с последующим удалением через просвет. Это устройство вводится через рабочий канал соответствующего эндоскопа (например, чрескожного нефроскопа для разрушения камней в мочеточнике). Это изделие одноразового использования.
19.15. Прочие эндоскопические медицинские изделия
| 321980 | 6. Медицинские изделия для манипуляций/восстановления тканей/органов человека | Зонд ультразвуковой системы для литотрипсии, одноразового использования | Стерильное тонкое металлическое трубчатое устройство, коаксиально прикрепляемое к наконечнику системы ультразвуковой литотрипсии [портативный акустический преобразователь, который создает ультразвуковые волны] и предназначенное для передачи ультразвуковых волн к конкрементам (камням) в мочевыводящих путях (например, в почках, мочеточниках и мочевом пузыре) для их фрагментации. Дистальный конец изделия соприкасается с конкрементом и передает энергию, разрушая его с последующим удалением через просвет. Это устройство вводится через рабочий канал соответствующего эндоскопа (например, чрескожного нефроскопа для разрушения камней в мочеточнике). Это изделие одноразового использования.
6.15. Устройства дренирования/удаления жидкостей/тканей
| 321990 | 16. Урологические медицинские изделия | Набор для урологических общехирургических процедур, не содержащий лекарственные средства, одноразового использования | Набор различных стерильных урологических хирургических инструментов и необходимых материалов, предназначенных для проведения урологических хирургических процедур. Набор может называться процедурным и, как правило, состоит из изделий, которые сами по себе не предназначены для конкретной урологической хирургической процедуры, но часто поставляются вместе для проведения конкретного вида урологических процедур; в набор не входит лекарственное средство. Это изделие для одноразового использования.
16.06. Наборы хирургические урологические
| 321990 | 18. Хирургические инструменты/системы и сопутствующие медицинские изделия | Набор для урологических общехирургических процедур, не содержащий лекарственные средства, одноразового использования | Набор различных стерильных урологических хирургических инструментов и необходимых материалов, предназначенных для проведения урологических хирургических процедур. Набор может называться процедурным и, как правило, состоит из изделий, которые сами по себе не предназначены для конкретной урологической хирургической процедуры, но часто поставляются вместе для проведения конкретного вида урологических процедур; в набор не входит лекарственное средство. Это изделие для одноразового использования.
18.57. Прочие хирургические инструменты/системы и сопутствующие медицинские изделия
| 321990 | 19. Эндоскопические медицинские изделия | Набор для урологических общехирургических процедур, не содержащий лекарственные средства, одноразового использования | Набор различных стерильных урологических хирургических инструментов и необходимых материалов, предназначенных для проведения урологических хирургических процедур. Набор может называться процедурным и, как правило, состоит из изделий, которые сами по себе не предназначены для конкретной урологической хирургической процедуры, но часто поставляются вместе для проведения конкретного вида урологических процедур; в набор не входит лекарственное средство. Это изделие для одноразового использования.
19.15. Прочие эндоскопические медицинские изделия
| 321990 | 6. Медицинские изделия для манипуляций/восстановления тканей/органов человека | Набор для урологических общехирургических процедур, не содержащий лекарственные средства, одноразового использования | Набор различных стерильных урологических хирургических инструментов и необходимых материалов, предназначенных для проведения урологических хирургических процедур. Набор может называться процедурным и, как правило, состоит из изделий, которые сами по себе не предназначены для конкретной урологической хирургической процедуры, но часто поставляются вместе для проведения конкретного вида урологических процедур; в набор не входит лекарственное средство. Это изделие для одноразового использования.
6.06. Повязки и сопутствующие изделия
| 321990 | 6. Медицинские изделия для манипуляций/восстановления тканей/органов человека | Набор для урологических общехирургических процедур, не содержащий лекарственные средства, одноразового использования | Набор различных стерильных урологических хирургических инструментов и необходимых материалов, предназначенных для проведения урологических хирургических процедур. Набор может называться процедурным и, как правило, состоит из изделий, которые сами по себе не предназначены для конкретной урологической хирургической процедуры, но часто поставляются вместе для проведения конкретного вида урологических процедур; в набор не входит лекарственное средство. Это изделие для одноразового использования.
6.17. Прочие медицинские изделия для манипуляций/восстановления тканей/органов человека
| 322000 | 6. Медицинские изделия для манипуляций/восстановления тканей/органов человека | Рукоятка для хирургической аспирации/ирригации, одноразового использования | Переносное изделие, подключаемое к отдельной канюле/наконечнику для ирригации и одновременно аспирации операционного поля посредством регулирования и направления к нужному месту струи сжатой жидкости (например, стерильной воды) и обеспечения аспирации органических остатков из операционного поля. Изделие активируется оператором, как правило, с помощью кнопочных элементов управления; может прилагаться соединительная трубка, однако, другие связанные с процедурой изделия (например, канюля/наконечник, зажимы, фильтры, иглы) в набор не входят (т.е., это не магистраль и не канюля для ирригации/аспирации). Это изделие, как правило, предназначено для использования оториноларингологической и неврологической хирургии; изделие не используется в офтальмологии. Это изделие для одноразового использования.
6.15. Устройства дренирования/удаления жидкостей/тканей
| 322010 | 2. Вспомогательные и общебольничные медицинские изделия | Система выборочного измерения уровня глюкозы в крови для домашнего использования | Комплект портативных изделий с питанием от сети (переменного тока) с перезаряжаемым аккумулятором, предназначенных для электронного измерения и отображения концентрации глюкозы в крови для периодических выборочных измерений. Система включает в себя глюкометр для количественных измерений, в котором используется образец крови для индивидуальной калибровки прибора для неинвазивного качественного измерения (например, спектроскопии в ближней инфракрасной области), который выполняет выборочные/отслеживающие измерения, обычно на пальце без забора крови; в систему также включены тест-полоски, ланцеты, контрольные растворы и другие вспомогательные материалы. Система используется неспециалистами в домашних условиях, некоторые модели могут дополнительно применяться вблизи пациента.
2.37. Системы мониторинга уровня глюкозы и сопутствующие изделия
| 322020 | 2. Вспомогательные и общебольничные медицинские изделия | Пластырь кожный микротоковый обезболивающий | Нестерильный самоклеящийся пластырь предназначен для нанесения на кожу, чтобы уменьшить местную боль, способствовать циркуляции крови и расслабить затекшие мышцы за счет создания слабых электрических токов в коже под пластырем. Токи создаются, когда неорганические минералы, нанесенные на пластырь, контактируют с потом. Он обычно отпускается без рецепта врача. Это изделие одноразового использования.
2.56. Прочие вспомогательные и общебольничные медицинские изделия
| 322030 | 6. Медицинские изделия для манипуляций/восстановления тканей/органов человека | Канюля для доступа к кости | Стерильный острый полый трубчатый металлический инструмент, разработанный для чрескожного введения для обеспечения доступа к любой кости тела для иглы для пункции костного мозга или проволочного направителя катетера, для использования при аспирации костного мозга или для введения материалов для лечения, включая костный цемент. Обычно вводится с помощью тонкого зонда при параллельном контроле процесса путем диагностической визуализации [например, во время флуороскопии, ультразвукового исследования, компьютерной томографии (КТ)], на изделии есть расположенная ближе к центру пластиковая ручка, на которую можно надавливать, чтобы проворачивать изделие. Это изделие для одноразового использования.
6.02. Изделия для сбора/обработки/транспортирования биологических жидкостей/тканей
| 322040 | 5. Медицинские изделия для in vitro диагностики (ИВД) | Множественные иммуносупрессоры терапевтический лекарственный мониторинг ИВД, набор, иммуноферментный анализ (ИФА) | Набор реагентов и других связанных с ними материалов, предназначенный для количественного определения и терапевтического мониторинга множественных иммуносупрессоров, которые могут содержать циклоспорин А (cyclosporin A) или циклоспорин, такролимус (tacrolimus), сиролимус (sirolimus) и/или эверолимус (everolimus), в клиническом образце с использованием метода иммуноферментного анализа (ИФА).
5.04. Реагенты/наборы для определения аналитов ИВД
5.04.02. Реагенты/наборы для биохимического анализа
| 322050 | 5. Медицинские изделия для in vitro диагностики (ИВД) | Комплекс фосфатидилсерин/протромбин антитела ИВД, набор, иммуноферментный анализ (ИФА) | Набор реагентов и других связанных с ними материалов, предназначенный для качественного и/или количественного определения антител комплекса фосфатидилсерина/протромбина в клиническом образце с использованием метода иммуноферментный анализ (ИФА).
5.04. Реагенты/наборы для определения аналитов ИВД
5.04.02. Реагенты/наборы для биохимического анализа
| 322060 | 5. Медицинские изделия для in vitro диагностики (ИВД) | Парааминобензойная кислота ИВД, набор, иммуноферментный анализ (ИФА) | Набор реагентов и других связанных с ними материалов, предназначенный для качественного и/или количественного определения парааминобензойной кислоты (para-aminobenzoic acid) в клиническом образце с использованием метода иммуноферментного анализа (ИФА).
5.04. Реагенты/наборы для определения аналитов ИВД
5.04.02. Реагенты/наборы для биохимического анализа
| 322070 | 5. Медицинские изделия для in vitro диагностики (ИВД) | Парааминогиппуриновая кислота ИВД, набор, иммуноферментный анализ (ИФА) | Набор реагентов и других связанных с ними материалов, предназначенный для качественного и/или количественного определения парааминогиппуриновой кислоты (рara-aminohippuric acid) в клиническом образце с помощью метода иммуноферментного анализа (ИФА).
5.04. Реагенты/наборы для определения аналитов ИВД
5.04.02. Реагенты/наборы для биохимического анализа
| 322080 | 5. Медицинские изделия для in vitro диагностики (ИВД) | Сиалированный углеводный антиген KL-6 ИВД, набор, иммуноферментный анализ (ИФА) | Набор реагентов и других связанных с ними материалов, предназначенный для количественного определения сиалированного углеводного антигена KL-6 (sialylated carbohydrate antigen, KL-6) в клиническом образце с использованием метода иммуноферментного анализа (ИФА).
5.04. Реагенты/наборы для определения аналитов ИВД
5.04.02. Реагенты/наборы для биохимического анализа
| 322090 | 5. Медицинские изделия для in vitro диагностики (ИВД) | Дезокситимидин киназа ИВД, набор, иммуноферментный анализ (ИФА) | Набор реагентов и других связанных с ними материалов, предназначенный для количественного определения дезокситимидин киназы (deoxythymidine kinase) в клиническом образце методом иммуноферментного анализа (ИФА).
5.04. Реагенты/наборы для определения аналитов ИВД
5.04.02. Реагенты/наборы для биохимического анализа
| 322100 | 5. Медицинские изделия для in vitro диагностики (ИВД) | Матриксная металлопротеиназа 9 ИВД, набор, иммуноферментный анализ (ИФА) | Набор реагентов и других связанных с ними материалов, предназначенный для качественного и/или количественного определения матриксной металлопротеиназы-9 (matrix metalloproteinase-9 (MMP-9)) в клиническом образце методом иммуноферментного анализа (ИФА).
5.04. Реагенты/наборы для определения аналитов ИВД
5.04.02. Реагенты/наборы для биохимического анализа
| 322110 | 5. Медицинские изделия для in vitro диагностики (ИВД) | Матриксная металлопротеиназа 3 ИВД, набор, иммуноферментный анализ (ИФА) | Набор реагентов и других связанных с ними материалов, предназначенный для качественного и/или количественного определения матриксной металлопротеиназы-3 (matrix metalloproteinase-3 (MMP-3)) в клиническом образце методом иммуноферментного анализа (ИФА).
5.04. Реагенты/наборы для определения аналитов ИВД
5.04.02. Реагенты/наборы для биохимического анализа
| 322120 | 5. Медицинские изделия для in vitro диагностики (ИВД) | Белок ядерного матрикса 22 ИВД, набор, иммуноферментный анализ (ИФА) | Набор реагентов и других связанных с ними материалов, предназначенный для качественного и/или количественного определения белка ядерного матрикса 22 (nuclear matrix protein 22) в клиническом образце с использованием метода иммуноферментного анализа (ИФА).
5.04. Реагенты/наборы для определения аналитов ИВД
5.04.02. Реагенты/наборы для биохимического анализа
| 322130 | 5. Медицинские изделия для in vitro диагностики (ИВД) | Гистамин антитела ИВД, набор, иммуноферментный анализ (ИФА) | Набор реагентов и других связанных с ними материалов, предназначенный для качественного и/или количественного определения антител к гистамину (histamine) в клиническом образце методом иммуноферментного анализа (ИФА).
5.04. Реагенты/наборы для определения аналитов ИВД
5.04.02. Реагенты/наборы для биохимического анализа
| 322140 | 5. Медицинские изделия для in vitro диагностики (ИВД) | Полиамин ИВД, набор, иммуноферментный анализ (ИФА) | Набор реагентов и других связанных с ними материалов, предназначенный для количественного определения полиамина (рolyamine) в клиническом образце с помощью метода иммуноферментного анализа (ИФА).
5.04. Реагенты/наборы для определения аналитов ИВД
5.04.02. Реагенты/наборы для биохимического анализа
| 322150 | 5. Медицинские изделия для in vitro диагностики (ИВД) | Вирус Эпштейна-Барр антитела класса иммуноглобулин M (IgM) к ядерному антигену ИВД, набор, иммуноферментный анализ (ИФА) | Набор реагентов и других связанных с ними материалов, предназначенный для качественного и/или количественного определения антител класса иммуноглобулин M (IgM) к ядерному антигену вируса Эпштейна-Барр (Epstein-Barr virus (EBV), EBNA) методом иммуноферментного анализа (ИФА). Набор предназначен для обнаружения инфицирования вирусом Эпштейна-Барр, связанного с инфекционным мононуклеозом, железистой лихорадкой (infectious mononucleosis, glandular fever).
5.04. Реагенты/наборы для определения аналитов ИВД
5.04.01. Реагенты/наборы для анализа инфекционных агентов
| 322160 | 5. Медицинские изделия для in vitro диагностики (ИВД) | Вирус Эпштейна-Барр антитела класса иммуноглобулин M (IgM) к раннему антигену ИВД, набор, иммуноферментный анализ (ИФА) | Набор реагентов и других связанных с ними материалов, предназначенный для качественного и/или количественного определения антител класса иммуноглобулин М (IgМ) к раннему антигену вируса Эпштейна-Барр (Epstein-Barr virus (EBV)) методом иммуноферментного анализа (ИФА). Набор предназначен для обнаружения инфицирования вирусом Эпштейна-Барр, связанного с инфекционным мононуклеозом, железистой лихорадкой (infectious mononucleosis, glandular fever).
5.04. Реагенты/наборы для определения аналитов ИВД
5.04.01. Реагенты/наборы для анализа инфекционных агентов
| 322170 | 5. Медицинские изделия для in vitro диагностики (ИВД) | Вирус Эпштейна-Барр антитела иммуноглобулин A (IgA) ИВД, набор, иммуноферментный анализ (ИФА) | Набор реагентов и других связанных с ними материалов, предназначенный для качественного и/или количественного определения антител класса иммуноглобулин А (IgА) к вирусу Эпштейна-Барр (Epstein-Barr virus (EBV)) в клиническом образце методом иммуноферментного анализа (ИФА). Набор предназначен для обнаружения инфицирования вирусом Эпштейна-Барр, связанного с инфекционным мононуклеозом, железистой лихорадкой (infectious mononucleosis, glandular fever).
5.04. Реагенты/наборы для определения аналитов ИВД
5.04.01. Реагенты/наборы для анализа инфекционных агентов
| 322180 | 5. Медицинские изделия для in vitro диагностики (ИВД) | Стимулированный вазодилататором фосфопротеин ИВД, набор, иммуноферментный анализ (ИФА) | Набор реагентов и других связанных с ними материалов, предназначенный для количественного определения стимулированного вазодилататором фосфопротеина (vasodilator-stimulated phosphoprotein (VASP)) в клиническом образце методом иммуноферментного анализа (ИФА).
5.04. Реагенты/наборы для определения аналитов ИВД
5.04.07. Реагенты/наборы для коагулологического анализа
| 322190 | 5. Медицинские изделия для in vitro диагностики (ИВД) | Этил-глюкоронид ИВД, набор, иммуноферментный анализ (ИФА) | Набор реагентов и других связанных с ними материалов, предназначенный для качественного и/или количественного определения этилглюкоронида (ethyl glucuronide (EtG)), метаболита этилового спирта (ethanol alcohol (ETOH)), в клиническом образце методом иммуноферментного анализа (ИФА).
5.04. Реагенты/наборы для определения аналитов ИВД
5.04.02. Реагенты/наборы для биохимического анализа
| 322200 | 5. Медицинские изделия для in vitro диагностики (ИВД) | Растворимые рецепторы фактора некроза опухоли 1 ИВД, набор, иммуноферментный анализ (ИФА) | Набор реагентов и других связанных с ними материалов, предназначенный для качественного и/или количественного определения растворимых рецепторов фактора некроза опухоли 1 (soluble tumour necrosis factor receptor 1, sTNFR1) в клиническом образце с использованием метода иммуноферментного анализа (ИФА).
5.04. Реагенты/наборы для определения аналитов ИВД
5.04.02. Реагенты/наборы для биохимического анализа
| 322210 | 5. Медицинские изделия для in vitro диагностики (ИВД) | Активация T-лимфоцитов/стимуляция секреции интерферона ИВД, набор, иммуноферментный анализ (ИФА) | Набор реагентов и других связанных с ними материалов, предназначенный для качественного и/или количественного определения реактивных T-лимфоцитов в клиническом образце, активированных одним или множеством специфических антигенов или мутагенов, включающих Borrelia spp., вирус Эпштейна-Барр (Epstein-Barr virus, EBV), цитомегаловирус (Cytomegalovirus,CMV), BK вирус (BK virus) и виды Mycobacterium, но не ограничиваясь ими. Активация T-лимфоцитов определяется через секрецию интерферона гамма (IFN gamma) методом иммуноферментного анализа (ИФА).
5.04. Реагенты/наборы для определения аналитов ИВД
5.04.01. Реагенты/наборы для анализа инфекционных агентов
| 322210 | 5. Медицинские изделия для in vitro диагностики (ИВД) | Активация T-лимфоцитов/стимуляция секреции интерферона ИВД, набор, иммуноферментный анализ (ИФА) | Набор реагентов и других связанных с ними материалов, предназначенный для качественного и/или количественного определения реактивных T-лимфоцитов в клиническом образце, активированных одним или множеством специфических антигенов или мутагенов, включающих Borrelia spp., вирус Эпштейна-Барр (Epstein-Barr virus, EBV), цитомегаловирус (Cytomegalovirus,CMV), BK вирус (BK virus) и виды Mycobacterium, но не ограничиваясь ими. Активация T-лимфоцитов определяется через секрецию интерферона гамма (IFN gamma) методом иммуноферментного анализа (ИФА).
5.04. Реагенты/наборы для определения аналитов ИВД
5.04.05. Реагенты/наборы для гистологического/цитологического анализа
| 322220 | 5. Медицинские изделия для in vitro диагностики (ИВД) | Связывающий гепарин белок ИВД, набор, иммуноферментный анализ (ИФА) | Набор реагентов и других связанных с ними материалов, предназначенный для качественного и/или количественного определения белка, связывающего гепарин (heparin binding protein), также известного как катионный антимикробный белок 37 (cationic antimicrobial protein 37 (CAP37)) или азуроцидин (azurocidin), в клиническом образце с использованием метода иммуноферментного анализа (ИФА).
5.04. Реагенты/наборы для определения аналитов ИВД
5.04.02. Реагенты/наборы для биохимического анализа
| 322230 | 9. Нейрологические медицинские изделия | Стимулятор электрический для ослабления черепно-лицевых болей | Нестерильное наголовное устройство с питанием от батарей, предназначенное для неинвазивной стимуляции нервов головы/лица для предотвращения или лечения головных болей (включая мигрень) и/или болей в лобных пазухах; оно также может использоваться для лечения бессонницы. Это носимое пациентом или портативное устройство, которое обычно состоит из одного или нескольких электродов, размещаемых на лбу или других частях лица, и генератора импульсов для подачи электрического тока. Устройство обычно используется пациентом в домашних условиях, и терапию можно назвать нейростимуляцией или чрескожной электростимуляцией (TENS). Это устройство многоразового использования.
9.09. Системы электростимуляции периферических нервов
| 322240 | 18. Хирургические инструменты/системы и сопутствующие медицинские изделия | Маркер биологический инъекционный | Стерильная суспензия угля предназначена для введения подкожно, чтобы пометить кожу над местом опухоли/поражения, или в более глубокие ткани для маркировки (иногда под радиологическим контролем), при подготовке к хирургической операции. Это изделие одноразового использования.
18.57. Прочие хирургические инструменты/системы и сопутствующие медицинские изделия
| 322240 | 2. Вспомогательные и общебольничные медицинские изделия | Маркер биологический инъекционный | Стерильная суспензия угля предназначена для введения подкожно, чтобы пометить кожу над местом опухоли/поражения, или в более глубокие ткани для маркировки (иногда под радиологическим контролем), при подготовке к хирургической операции. Это изделие одноразового использования.
2.56. Прочие вспомогательные и общебольничные медицинские изделия
| 322250 | 16. Урологические медицинские изделия | Фильтр бактериальный для медицинских газов, стерильный, одноразового использования | Стерильное изделие, предназначенное для удаления микроорганизмов из медицинских газов для предотвращения воздействия на пациента в процессе дыхания, анестезии и/или других хирургических вмешательств (например, инсуффляции); оно не имеет других дополнительных функций. Фильтр помещен в небольшой пластиковый корпус и может также фильтровать другие мелкие частицы. Это изделие одноразового использования.
16.14. Прочие урологические медицинские изделия
| 322250 | 3. Гастроэнтерологические медицинские изделия | Фильтр бактериальный для медицинских газов, стерильный, одноразового использования | Стерильное изделие, предназначенное для удаления микроорганизмов из медицинских газов для предотвращения воздействия на пациента в процессе дыхания, анестезии и/или других хирургических вмешательств (например, инсуффляции); оно не имеет других дополнительных функций. Фильтр помещен в небольшой пластиковый корпус и может также фильтровать другие мелкие частицы. Это изделие одноразового использования.
3.16. Прочие гастроэнтерологические медицинские изделия
| 322260 | 14. Сердечно-сосудистые медицинские изделия | Устройство для открепления имплантата для эмболизации сосудов, одноразового использования | Стерильный неинвазивный переносной работающий от батареи блок, предназначенный для доставки низкоуровневого электрического тока для разрыва связи между спиралью для эмболизации сосудов (головного мозга или периферических) и устройством для ее размещения (т.е., устройством для введения имплантата или проволокой для доставки) посредством электролитической реакции. Предназначен для подсоединения к проксимальному концу соответствующего устройства для введения имплантата (проволоки для доставки), которое проводит ток до желаемой электрически нестабильной точки открепления. Это изделие для одного пациента, которое можно повторно использовать на том же самом пациенте в течение короткого времени (одноразовое использование), после чего изделие необходимо утилизировать.
14.07. Имплантаты эмболизирующие и сопутствующие изделия
| 322260 | 112. | Устройство для открепления имплантата для эмболизации сосудов, одноразового использования | Стерильный неинвазивный переносной работающий от батареи блок, предназначенный для доставки низкоуровневого электрического тока для разрыва связи между спиралью для эмболизации сосудов (головного мозга или периферических) и устройством для ее размещения (т.е., устройством для введения имплантата или проволокой для доставки) посредством электролитической реакции. Предназначен для подсоединения к проксимальному концу соответствующего устройства для введения имплантата (проволоки для доставки), которое проводит ток до желаемой электрически нестабильной точки открепления. Это изделие для одного пациента, которое можно повторно использовать на том же самом пациенте в течение короткого времени (одноразовое использование), после чего изделие необходимо утилизировать.
| 322270 | 6. Медицинские изделия для манипуляций/восстановления тканей/органов человека | Повязка на основе гемоглобина | Стерильный материал для покрытия раны, содержащий гемоглобин животного происхождения (например, свиного), предназначенный для активного ускорения лечения различных типов хронических ран за счет диффузии кислорода в ложе раны. Обычно доступно в форме спрея для использования на венозных/артериальных, диабетических язвах и для вторичного лечения операционных ран и пролежней. После применения изделием нельзя пользоваться повторно.
6.06. Повязки и сопутствующие изделия
| 322280 | 2. Вспомогательные и общебольничные медицинские изделия | Лубрикант для анатомических отверстий, стерильный | Стерильное вещество, которое помогает вводить диагностический или терапевтический прибор в анатомическое отверстие, уменьшая трение между прибором и телом; оно не является специализированным для какой-либо определенной части тела. После применения его нельзя использовать повторно.
2.56. Прочие вспомогательные и общебольничные медицинские изделия
| 322290 | 15. Стоматологические медицинские изделия | Цемент стоматологический в гигроскопическими свойствами | Нестерильное вещество, предназначенное для профессионального использования в качестве стоматологического цемента (например, пломбирующего вещества, лайнера, базы) и/или непосредственно стоматологического реставрационного материала; отверждение осуществляется за счет реакции неорганических составляющих с гигроскопическими свойствами (например, силиката кальция, алюмината кальция, сульфата цинка, сульфата кальция) с водой (гидратация). Изделие доступно в форме порошка, который либо смешивается с водой перед применением, либо вступает в реакцию с зубным ликвором в месте нанесения. После применения изделие нельзя использовать повторно.
15.12. Материалы стоматологические и сопутствующие изделия
| 322300 | 16. Урологические медицинские изделия | Набор для имплантации протеза пениса | Набор ручных хирургических инструментов, предназначенных для использования при имплантации протезов полового члена [для лечения эректильной дисфункции]. В набор обычно входят инструменты, связанные с введением, измерением, и/или сборкой имплантата; он не содержит никаких фармацевтических средств. Это устройство многоразового использования, подлежащее стерилизации перед использованием; оно может содержать одноразовые предметы, которые необходимо восполнять перед повторным использованием.
16.06. Наборы хирургические урологические
| 322300 | 18. Хирургические инструменты/системы и сопутствующие медицинские изделия | Набор для имплантации протеза пениса | Набор ручных хирургических инструментов, предназначенных для использования при имплантации протезов полового члена [для лечения эректильной дисфункции]. В набор обычно входят инструменты, связанные с введением, измерением, и/или сборкой имплантата; он не содержит никаких фармацевтических средств. Это устройство многоразового использования, подлежащее стерилизации перед использованием; оно может содержать одноразовые предметы, которые необходимо восполнять перед повторным использованием.
18.57. Прочие хирургические инструменты/системы и сопутствующие медицинские изделия
| 322310 | 1. Анестезиологические и респираторные медицинские изделия | Подушка для согласования ультразвукового импеданса | Стерильное изделие применяется вместе с терапевтической ультразвуковой системой (например, система ультразвуковой стимуляции кашля), чтобы сократить потери ультразвуковой энергии между датчиком терапевтической ультразвуковой системы и пациентом и уменьшить контакт пациента с датчиком/рукояткой. Как правило, оно представляет собой мешочек, наполненный гелем/жидкостью, который помещается между пациентом и датчиком, чтобы удалить воздух и сократить несовпадение импеданса. Изделие предназначено для экстракорпорального применения. Это изделие одноразового использования.
1.22. Системы вентиляции легких и сопутствующие изделия
| 322310 | 12. Радиологические медицинские изделия | Подушка для согласования ультразвукового импеданса | Стерильное изделие применяется вместе с терапевтической ультразвуковой системой (например, система ультразвуковой стимуляции кашля), чтобы сократить потери ультразвуковой энергии между датчиком терапевтической ультразвуковой системы и пациентом и уменьшить контакт пациента с датчиком/рукояткой. Как правило, оно представляет собой мешочек, наполненный гелем/жидкостью, который помещается между пациентом и датчиком, чтобы удалить воздух и сократить несовпадение импеданса. Изделие предназначено для экстракорпорального применения. Это изделие одноразового использования.
12.09. Системы радиологические терапевтические и сопутствующие изделия
12.09.04. Системы ультразвуковые терапевтические сопутствующие изделия
| 322320 | 6. Медицинские изделия для манипуляций/восстановления тканей/органов человека | Имплантат небный для лечения ночного апноэ, частично рассасывающийся | Стерильное изделие, предназначенное для имплантации в мягкое небо для увеличения проходимости дыхательных путей за счет физической стабилизации мягкого неба при лечении синдрома обструктивного ночного апноэ. Имплантат, как правило, представляет собой короткий гибкий стержень с петлями или другими фиксирующими деталями на каждом конце и состоит из рассасывающихся и нерассасывающихся частей. Рассасывающиеся части разлагаются, в результате чего имплантат укорачивается, тем самым фиксируя ткань мягкого неба и предотвращая коллапс дыхательных путей. Могут прилагаться одноразовые изделия, ноебходимые для имплантации.
6.17. Прочие медицинские изделия для манипуляций/восстановления тканей/органов человека
| 322320 | 7. Медицинские изделия для отоларингологии | Имплантат небный для лечения ночного апноэ, частично рассасывающийся | Стерильное изделие, предназначенное для имплантации в мягкое небо для увеличения проходимости дыхательных путей за счет физической стабилизации мягкого неба при лечении синдрома обструктивного ночного апноэ. Имплантат, как правило, представляет собой короткий гибкий стержень с петлями или другими фиксирующими деталями на каждом конце и состоит из рассасывающихся и нерассасывающихся частей. Рассасывающиеся части разлагаются, в результате чего имплантат укорачивается, тем самым фиксируя ткань мягкого неба и предотвращая коллапс дыхательных путей. Могут прилагаться одноразовые изделия, ноебходимые для имплантации.
7.19. Прочие медицинские изделия для отоларингологии
| 322330 | 1. Анестезиологические и респираторные медицинские изделия | Датчик дыхательного контура многопараметрический | Изделие, предназначенное для подключения к дыхательному контуру для измерения многочисленных параметров дыхательных газов (например, потока, температуры). Изделие выпускается в форме датчика, подключаемого к основному устройству для мониторинга/измерения. Основное изделие отображает получаемые параметры и может реагировать на них, корректируя регулировку. Это изделие, пригодное для многоразового использования.
1.05. Анестезиологические системы и сопутствующие изделия
| 322330 | 1. Анестезиологические и респираторные медицинские изделия | Датчик дыхательного контура многопараметрический | Изделие, предназначенное для подключения к дыхательному контуру для измерения многочисленных параметров дыхательных газов (например, потока, температуры). Изделие выпускается в форме датчика, подключаемого к основному устройству для мониторинга/измерения. Основное изделие отображает получаемые параметры и может реагировать на них, корректируя регулировку. Это изделие, пригодное для многоразового использования.
1.07. Вентиляторы респираторные и сопутствующие изделия
| 322340 | 16. Урологические медицинские изделия | Покрытие защитное для манометрического катетера | Нестерильный рукав из синтетического полимера для покрытия/защиты и предотвращения загрязнения манометрического катетера (в том числе баростатного катетера). Может включать устройство для установки/защиты чехла (например, порошок талька, прокладку для удаления воздуха), оценки целостности чехла (например, надувная груша) и средство для очистки катетера. Устройство для одноразового использования.
16.14. Прочие урологические медицинские изделия
| 322340 | 3. Гастроэнтерологические медицинские изделия | Покрытие защитное для манометрического катетера | Нестерильный рукав из синтетического полимера для покрытия/защиты и предотвращения загрязнения манометрического катетера (в том числе баростатного катетера). Может включать устройство для установки/защиты чехла (например, порошок талька, прокладку для удаления воздуха), оценки целостности чехла (например, надувная груша) и средство для очистки катетера. Устройство для одноразового использования.
3.16. Прочие гастроэнтерологические медицинские изделия
| 322350 | 10. Ортопедические медицинские изделия | Чашка реверсивного эндопротеза плечевого сустава керамическая | Стерильный имплантируемый компонент реверсивного эндопротеза плечевого сустава, который состоит из керамической чашки, предназначенной для присоединения либо к ножке эндопротеза плечевой кости, либо к протезу тела плечевой кости и для сочленения с головкой реверсивного эндопротеза плечевого сустава.
10.15. Протезы суставов имплантируемые и сопутствующие изделия
| 322360 | 10. Ортопедические медицинские изделия | Чашка реверсивного эндопротеза плечевого сустава металлическая | Стерильный имплантируемый компонент реверсивного эндопротеза плечевого сустава, который представляет собой металлическую чашку для присоединения либо к ножке эндопротеза плечевой кости или протезу тела плечевой кости для сочленения с головкой реверсивного эндопротеза плечевого сустава.
10.15. Протезы суставов имплантируемые и сопутствующие изделия
| 322370 | 18. Хирургические инструменты/системы и сопутствующие медицинские изделия | Устройство для смены блока питания для стерильного хирургического инструмента | Нестерильное устройство, предназначенное для защиты стерильного хирургического инструмента с питанием от батареи во время введения нестерильной батареи так, что стерильность хирургического инструмента сохраняется; оно может быть предназначено для использования перед операцией и/или во время операции. Это, как правило, шаблон определенной формы, предназначенный для установки и покрытия профиля порта ввода батареи . Это устройство многоразового использования, подлежащие стерилизации перед использованием.
18.57. Прочие хирургические инструменты/системы и сопутствующие медицинские изделия
| 322380 | 16. Урологические медицинские изделия | Проводник для лазерного волокна/трубка аспирационная для лазерной литотрипсии | Стерильное изделие, предназначенное для введения через рабочий канал жесткого нефроскопа при проведении лазерной литотрипсии, которое создает канал для введения лазерного волокна лучепровода и для удаления инородных веществ (например, жидкости, фрагментов камней) при присоединении к источнику вакуума. Оно обычно состоит из тонкой полой трубки, вводимой с помощью ручки, которая позволяет вводить лазерное волокно и обеспечивает соединение с вакуумной магистралью. Это изделие одноразового использования.
16.11. Системы литотрипсии и сопутствующие изделия
| 322380 | 19. Эндоскопические медицинские изделия | Проводник для лазерного волокна/трубка аспирационная для лазерной литотрипсии | Стерильное изделие, предназначенное для введения через рабочий канал жесткого нефроскопа при проведении лазерной литотрипсии, которое создает канал для введения лазерного волокна лучепровода и для удаления инородных веществ (например, жидкости, фрагментов камней) при присоединении к источнику вакуума. Оно обычно состоит из тонкой полой трубки, вводимой с помощью ручки, которая позволяет вводить лазерное волокно и обеспечивает соединение с вакуумной магистралью. Это изделие одноразового использования.
19.15. Прочие эндоскопические медицинские изделия
| 322380 | 6. Медицинские изделия для манипуляций/восстановления тканей/органов человека | Проводник для лазерного волокна/трубка аспирационная для лазерной литотрипсии | Стерильное изделие, предназначенное для введения через рабочий канал жесткого нефроскопа при проведении лазерной литотрипсии, которое создает канал для введения лазерного волокна лучепровода и для удаления инородных веществ (например, жидкости, фрагментов камней) при присоединении к источнику вакуума. Оно обычно состоит из тонкой полой трубки, вводимой с помощью ручки, которая позволяет вводить лазерное волокно и обеспечивает соединение с вакуумной магистралью. Это изделие одноразового использования.
6.15. Устройства дренирования/удаления жидкостей/тканей
| 322390 | 15. Стоматологические медицинские изделия | Фонарик для осмотра поражений полости рта | Работающее от батареи переносное устройство в форме фонарика, разработанное для визуализации и облегчения идентификации аномалий слизистой оболочки полости рта (например, злокачественных образований, дисплазии, бактериальных или грибковых инфекций) с использованием света одной или нескольких длин волн (цветов). Может поставляться с одноразовыми принадлежностями (например, зеркалами, тонированными очками, покрытиями для линз). Это изделие, пригодное для многоразового использования.
15.14. Осветители стоматологические
| 322400 | 18. Хирургические инструменты/системы и сопутствующие медицинские изделия | Клапан аспирационный для экдоскопа, одноразорого использования, стерильный | Стерильное изделие, предназначенное для установки в аспирационный канал эндоскопа, позволяющее оператору контролировать процесс аспирации при одновременном предотвращении входящего потока воздуха. Изделие представлено в форме прикрепляемого клапана, который контролирует (открывает/закрывает) аспирационный канал. Это изделие для одноразового использования.
18.57. Прочие хирургические инструменты/системы и сопутствующие медицинские изделия
| 322400 | 19. Эндоскопические медицинские изделия | Клапан аспирационный для экдоскопа, одноразорого использования, стерильный | Стерильное изделие, предназначенное для установки в аспирационный канал эндоскопа, позволяющее оператору контролировать процесс аспирации при одновременном предотвращении входящего потока воздуха. Изделие представлено в форме прикрепляемого клапана, который контролирует (открывает/закрывает) аспирационный канал. Это изделие для одноразового использования.
19.04. Клапаны эндоскопические
| 322400 | 6. Медицинские изделия для манипуляций/восстановления тканей/органов человека | Клапан аспирационный для экдоскопа, одноразорого использования, стерильный | Стерильное изделие, предназначенное для установки в аспирационный канал эндоскопа, позволяющее оператору контролировать процесс аспирации при одновременном предотвращении входящего потока воздуха. Изделие представлено в форме прикрепляемого клапана, который контролирует (открывает/закрывает) аспирационный канал. Это изделие для одноразового использования.
6.15. Устройства дренирования/удаления жидкостей/тканей
| 322400 | 6. Медицинские изделия для манипуляций/восстановления тканей/органов человека | Клапан аспирационный для экдоскопа, одноразорого использования, стерильный | Стерильное изделие, предназначенное для установки в аспирационный канал эндоскопа, позволяющее оператору контролировать процесс аспирации при одновременном предотвращении входящего потока воздуха. Изделие представлено в форме прикрепляемого клапана, который контролирует (открывает/закрывает) аспирационный канал. Это изделие для одноразового использования.
6.17. Прочие медицинские изделия для манипуляций/восстановления тканей/органов человека
| 322410 | 13. Реабилитационные и адаптированные для инвалидов медицинские изделия | Носки при лечении заболеваний кожи стоп | Нестерильное трубчатое изделие, предназначенное для ношения на стопе пациента, пораженного заболеванием кожи (например, экземой) для защиты кожи, как правило, после медикаментозного лечения (например, мазью, кремом). Обычно сделан из не вызывающих аллергической реакции натуральных материалов или сочетания материалов (например, вискозы/нейлона/эластана) и предназначен для использования в домашних условиях и в здравоохранительных учреждениях. Это изделие, пригодное для многоразового использования.
13.07. Средства ухода персональные адаптированные
| 322410 | 2. Вспомогательные и общебольничные медицинские изделия | Носки при лечении заболеваний кожи стоп | Нестерильное трубчатое изделие, предназначенное для ношения на стопе пациента, пораженного заболеванием кожи (например, экземой) для защиты кожи, как правило, после медикаментозного лечения (например, мазью, кремом). Обычно сделан из не вызывающих аллергической реакции натуральных материалов или сочетания материалов (например, вискозы/нейлона/эластана) и предназначен для использования в домашних условиях и в здравоохранительных учреждениях. Это изделие, пригодное для многоразового использования.
2.20. Носки/стельки медицинские
| 322410 | 6. Медицинские изделия для манипуляций/восстановления тканей/органов человека | Носки при лечении заболеваний кожи стоп | Нестерильное трубчатое изделие, предназначенное для ношения на стопе пациента, пораженного заболеванием кожи (например, экземой) для защиты кожи, как правило, после медикаментозного лечения (например, мазью, кремом). Обычно сделан из не вызывающих аллергической реакции натуральных материалов или сочетания материалов (например, вискозы/нейлона/эластана) и предназначен для использования в домашних условиях и в здравоохранительных учреждениях. Это изделие, пригодное для многоразового использования.
6.06. Повязки и сопутствующие изделия
| 322420 | 10. Ортопедические медицинские изделия | Направитель хирургический ортопедический изготовленный индивидуально, нестерильный | Нестерильный изготовленный индивидуально хирургический инструмент, предназначенный для использования в ортопедических и/или черепно-челюстно-лицевых процедурах (например, при остеотомии, артропластике, резекции опухолей, дистракционном остеогенезе, реконструкции свода черепа) для интраоперационного ориентирования компонентов имплантата с целью обозначения желаемой линии разреза и/или направления хирургических инструментов (например, хирургического сверла, осциллирующей режущей пилы). Изготавливается из синтетических полимерных материалов и, как правило, производится при помощи 3-D принтера и технологий CAD/CAM для обеспечения соответствия изделия конкретным контурам определенного участка тела пациента. Это изделие для одноразового использования, которое необходимо стерилизовать перед применением.
10.22. Прочие ортопедические медицинские изделия
| 322420 | 18. Хирургические инструменты/системы и сопутствующие медицинские изделия | Направитель хирургический ортопедический изготовленный индивидуально, нестерильный | Нестерильный изготовленный индивидуально хирургический инструмент, предназначенный для использования в ортопедических и/или черепно-челюстно-лицевых процедурах (например, при остеотомии, артропластике, резекции опухолей, дистракционном остеогенезе, реконструкции свода черепа) для интраоперационного ориентирования компонентов имплантата с целью обозначения желаемой линии разреза и/или направления хирургических инструментов (например, хирургического сверла, осциллирующей режущей пилы). Изготавливается из синтетических полимерных материалов и, как правило, производится при помощи 3-D принтера и технологий CAD/CAM для обеспечения соответствия изделия конкретным контурам определенного участка тела пациента. Это изделие для одноразового использования, которое необходимо стерилизовать перед применением.
18.29. Остеотомы и сопутствующие изделия
| 322430 | 19. Эндоскопические медицинские изделия | Комплект трубок для эндоскопической инсуффляции, одноразового использования | Набор стерильных гибких трубок, предназначенных для использования в качестве контура для доставки медицинского газа [например, углекислого газа (СО2), медицинского кислорода] из источника для инсуффляции во время проведения эндоскопической (в том числе лапароскопической, артроскопической) процедуры. В набор входят синтетические полимерные трубки и связанные с ними коннекторы; изделие также может использоваться для сушки линзы для эндоскопа или доставки стерильного раствора для эндоскопического промывания. Это изделие для одноразового использования.
19.15. Прочие эндоскопические медицинские изделия
| 322430 | 6. Медицинские изделия для манипуляций/восстановления тканей/органов человека | Комплект трубок для эндоскопической инсуффляции, одноразового использования | Набор стерильных гибких трубок, предназначенных для использования в качестве контура для доставки медицинского газа [например, углекислого газа (СО2), медицинского кислорода] из источника для инсуффляции во время проведения эндоскопической (в том числе лапароскопической, артроскопической) процедуры. В набор входят синтетические полимерные трубки и связанные с ними коннекторы; изделие также может использоваться для сушки линзы для эндоскопа или доставки стерильного раствора для эндоскопического промывания. Это изделие для одноразового использования.
6.17. Прочие медицинские изделия для манипуляций/восстановления тканей/органов человека
| 322440 | 6. Медицинские изделия для манипуляций/восстановления тканей/органов человека | Имплантат для языка для лечения ночного апноэ, частично рассасывающийся | Стерильное изделие, предназначенное для имплантации в язык для увеличения проходимости дыхательных путей за счет физической стабилизации языка при лечении синдрома обструктивного ночного апноэ. Имплантат, как правило, представляет собой короткий гибкий стержень с петлями или другими фиксирующими деталями на каждом конце и состоит из рассасывающихся и нерассасывающихся частей. Рассасывающиеся части разлагаются, в результате чего имплантат укорачивается, тем самым фиксируя язык и предотвращая коллапс дыхательных путей. Могут прилагаться одноразовые изделия, необходимые для имплантации.
6.17. Прочие медицинские изделия для манипуляций/восстановления тканей/органов человека
| 322440 | 7. Медицинские изделия для отоларингологии | Имплантат для языка для лечения ночного апноэ, частично рассасывающийся | Стерильное изделие, предназначенное для имплантации в язык для увеличения проходимости дыхательных путей за счет физической стабилизации языка при лечении синдрома обструктивного ночного апноэ. Имплантат, как правило, представляет собой короткий гибкий стержень с петлями или другими фиксирующими деталями на каждом конце и состоит из рассасывающихся и нерассасывающихся частей. Рассасывающиеся части разлагаются, в результате чего имплантат укорачивается, тем самым фиксируя язык и предотвращая коллапс дыхательных путей. Могут прилагаться одноразовые изделия, необходимые для имплантации.
7.19. Прочие медицинские изделия для отоларингологии
| 322450 | 2. Вспомогательные и общебольничные медицинские изделия | Фильтр гидрофобный с коннектором Луера | Стерильное изделие, предназначенное для прикрепления к оборудованию во время медицинской/хирургической процедуры и/или иглы во время приготовления лекарственного препарата (удаления воздуха) для предотвращения попадания микробов, частиц и аэрозолей, позволяя пропускать воздух/газ; не предназначено для определенного типа медицинского оборудования. Это небольшой пластиковый корпус, содержащий гидрофобный фильтр с коннекторами Луер (Луер-Лок, Luer-lock или Луер-Слип, Luer-slip) со штекерным и гнездовым разъемами. Это изделие одноразового использования.
2.56. Прочие вспомогательные и общебольничные медицинские изделия
| 322460 | 18. Хирургические инструменты/системы и сопутствующие медицинские изделия | Фильтр противодымный для лапароскопии | Стерильное устройство, предназначенное для использования во время минимально-инвазивной хирургической операции, в частности лапароскопической операции, для фильтрации хирургического дыма (шлейф, созданный, например, электрохирургической диатермией, лазером или звуковым скальпелем) потенциально вредных агентов (например, токсичных химических веществ, микрочастиц, вирусов, бактерий) без потери пневмоперитонеума. Это, как правило, многослойный фильтрующий мешок, предназначенный для подключения к запорному крану троакара; он предназначен для защиты хирургического персонала от воздействия потенциально вредных агентов. Это изделие одноразового использования.
18.45. Системы электрохирургические диатермические и сопутствующие изделия
| 322460 | 18. Хирургические инструменты/системы и сопутствующие медицинские изделия | Фильтр противодымный для лапароскопии | Стерильное устройство, предназначенное для использования во время минимально-инвазивной хирургической операции, в частности лапароскопической операции, для фильтрации хирургического дыма (шлейф, созданный, например, электрохирургической диатермией, лазером или звуковым скальпелем) потенциально вредных агентов (например, токсичных химических веществ, микрочастиц, вирусов, бактерий) без потери пневмоперитонеума. Это, как правило, многослойный фильтрующий мешок, предназначенный для подключения к запорному крану троакара; он предназначен для защиты хирургического персонала от воздействия потенциально вредных агентов. Это изделие одноразового использования.
18.50. Трокары и сопутствующие изделия
| 322460 | 18. Хирургические инструменты/системы и сопутствующие медицинские изделия | Фильтр противодымный для лапароскопии | Стерильное устройство, предназначенное для использования во время минимально-инвазивной хирургической операции, в частности лапароскопической операции, для фильтрации хирургического дыма (шлейф, созданный, например, электрохирургической диатермией, лазером или звуковым скальпелем) потенциально вредных агентов (например, токсичных химических веществ, микрочастиц, вирусов, бактерий) без потери пневмоперитонеума. Это, как правило, многослойный фильтрующий мешок, предназначенный для подключения к запорному крану троакара; он предназначен для защиты хирургического персонала от воздействия потенциально вредных агентов. Это изделие одноразового использования.
18.56. Электрокаутеры и сопутствующие изделия
| 322470 | 14. Сердечно-сосудистые медицинские изделия | Инструмент для имплантации протеза сухожильных нитей | Стерильный хирургический инструмент, предназначенный для трансапикального (через верхушку сердца) размещения имплантата из материала подобного шовному (не включенного в данный вид) в качестве искуственных сухожильных нитей для восстановления поврежденного (регургитирующего, выпадающего) митрального клапана через минимально инвазивную торакотомию на работающем сердце. Он состоит из переносного, с ручным управлением, механического устройства для доставки материала, соединенного с питающимся от батареи дисплеем, предназначенным для подтверждения позиции сшивающего механизма перед нанесением шва. Он предназначен для использования в сочетании с транспищеводной эхокардиографией как альтернатива операции на открытом сердце. Это изделие для одноразового использования.
14.14. Медицинские изделия для сердечно-сосудистой хирургии
| 322470 | 18. Хирургические инструменты/системы и сопутствующие медицинские изделия | Инструмент для имплантации протеза сухожильных нитей | Стерильный хирургический инструмент, предназначенный для трансапикального (через верхушку сердца) размещения имплантата из материала подобного шовному (не включенного в данный вид) в качестве искуственных сухожильных нитей для восстановления поврежденного (регургитирующего, выпадающего) митрального клапана через минимально инвазивную торакотомию на работающем сердце. Он состоит из переносного, с ручным управлением, механического устройства для доставки материала, соединенного с питающимся от батареи дисплеем, предназначенным для подтверждения позиции сшивающего механизма перед нанесением шва. Он предназначен для использования в сочетании с транспищеводной эхокардиографией как альтернатива операции на открытом сердце. Это изделие для одноразового использования.
18.57. Прочие хирургические инструменты/системы и сопутствующие медицинские изделия
| 322470 | 6. Медицинские изделия для манипуляций/восстановления тканей/органов человека | Инструмент для имплантации протеза сухожильных нитей | Стерильный хирургический инструмент, предназначенный для трансапикального (через верхушку сердца) размещения имплантата из материала подобного шовному (не включенного в данный вид) в качестве искуственных сухожильных нитей для восстановления поврежденного (регургитирующего, выпадающего) митрального клапана через минимально инвазивную торакотомию на работающем сердце. Он состоит из переносного, с ручным управлением, механического устройства для доставки материала, соединенного с питающимся от батареи дисплеем, предназначенным для подтверждения позиции сшивающего механизма перед нанесением шва. Он предназначен для использования в сочетании с транспищеводной эхокардиографией как альтернатива операции на открытом сердце. Это изделие для одноразового использования.
6.13. Сшивающие аппараты и сопутствующие изделия
| 322470 | 6. Медицинские изделия для манипуляций/восстановления тканей/органов человека | Инструмент для имплантации протеза сухожильных нитей | Стерильный хирургический инструмент, предназначенный для трансапикального (через верхушку сердца) размещения имплантата из материала подобного шовному (не включенного в данный вид) в качестве искуственных сухожильных нитей для восстановления поврежденного (регургитирующего, выпадающего) митрального клапана через минимально инвазивную торакотомию на работающем сердце. Он состоит из переносного, с ручным управлением, механического устройства для доставки материала, соединенного с питающимся от батареи дисплеем, предназначенным для подтверждения позиции сшивающего механизма перед нанесением шва. Он предназначен для использования в сочетании с транспищеводной эхокардиографией как альтернатива операции на открытом сердце. Это изделие для одноразового использования.
6.16. Шовные материалы и сопутствующие изделия
| 322480 | 10. Ортопедические медицинские изделия | Кейдж для межтелового спондилодеза полимерный | Изделие, предназначенное для имплантации в пространство межпозвонкового диска, который был частично или полностью удален во время операции, с целью обеспечения спондилодеза между двумя смежными телами позвонков, как правило, при лечении дегенеративного заболевания межпозвонковых дисков. Это полое, пористое, с резьбой и/или отверстиями изделие в виде цилиндра или другой геометрической формы, которое изготавливается из нерассасывающегося синтетического полимера (например, полиэфирэфиркетона), который обеспечивает механическую стабильность и достаточное пространство для терапевтического спинального спондилодеза; как правило, для способствования остеоинтеграции используется костный трансплантат. Могут прилагаться фиксирующие винты и другие изделия, используемые при имплантации.
10.07. Кейджи костные
| 322480 | 6. Медицинские изделия для манипуляций/восстановления тканей/органов человека | Кейдж для межтелового спондилодеза полимерный | Изделие, предназначенное для имплантации в пространство межпозвонкового диска, который был частично или полностью удален во время операции, с целью обеспечения спондилодеза между двумя смежными телами позвонков, как правило, при лечении дегенеративного заболевания межпозвонковых дисков. Это полое, пористое, с резьбой и/или отверстиями изделие в виде цилиндра или другой геометрической формы, которое изготавливается из нерассасывающегося синтетического полимера (например, полиэфирэфиркетона), который обеспечивает механическую стабильность и достаточное пространство для терапевтического спинального спондилодеза; как правило, для способствования остеоинтеграции используется костный трансплантат. Могут прилагаться фиксирующие винты и другие изделия, используемые при имплантации.
6.14. Трансплантаты и сопутствующие изделия
| 322490 | 5. Медицинские изделия для in vitro диагностики (ИВД) | JAK2 V617F генная мутация ИВД, праймер | Определенный фрагмент одноцепочечной нуклеиновой кислоты, который связывается с матричной нуклеиновой кислотой-мишенью и инициирует ее репликацию в анализе, предназначенном для определения или мониторинга мутации V617F в гене Янус-киназы 2 (Janus kinase 2 (JAK2)) в клиническом образце. Эта мутация связана с гематологическими нарушениями, которые могут включать эссенциальную тромбоцитемию (essential thrombocythemia), истинную полицитемию (polycythemia vera), первичный миелофиброз (primary myelofibrosis) или лейкоз (leukaemia).
5.04. Реагенты/наборы для определения аналитов ИВД
5.04.04. Реагенты/наборы для генетического анализа
| 322500 | 5. Медицинские изделия для in vitro диагностики (ИВД) | Ассоциированный с лейкемией химерный ген ИВД, праймер | Определенный фрагмент одноцепочечной нуклеиновой кислоты, который связывается и инициирует репликацию матрицы нуклеиновой кислоты-мишени в анализе, предназначенном для исследования клинического образца для диагностирования, мониторинга или прогнозирования возникновения острых или хронических лейкозов и других опухолей кроветворной или лимфоидной ткани, на основе генетических мутаций, которые включают транслокации или делеции, вызывающих образование химерных генов.
5.04. Реагенты/наборы для определения аналитов ИВД
5.04.04. Реагенты/наборы для генетического анализа
| 322510 | 5. Медицинские изделия для in vitro диагностики (ИВД) | PIK3CA генная мутация ИВД, праймер | Определенный участок одноцепочечной нуклеиновой кислоты, который связывается с матричной нуклеиновой кислотой-мишенью и инициирует ее репликацию в анализе, используемом в мониторинге или прогнозировании состояния мутации фосфатидилинозитол-4,5-бифосфат-3-киназы каталитической субъединицы альфа (ген PIK3CA) в образце опухолевой ткани.
5.04. Реагенты/наборы для определения аналитов ИВД
5.04.04. Реагенты/наборы для генетического анализа
| 322520 | 5. Медицинские изделия для in vitro диагностики (ИВД) | Изоцитратдегидрогеназа 1 генная мутация ИВД, праймер | Определенный фрагмент одноцепочечной нуклеиновой кислоты, который связывается и инициирует репликацию матрицы нуклеиновой кислоты-мишени в анализе, предназначенном для исследования клинического образца в мониторинге или прогнозировании состояния мутации гена изоцитратдегидрогеназы 1 (isocitrate dehydrogenase 1 (IDH1)) в образце опухолевой ткани.
5.04. Реагенты/наборы для определения аналитов ИВД
5.04.04. Реагенты/наборы для генетического анализа
| 322530 | 5. Медицинские изделия для in vitro диагностики (ИВД) | Множественное генотипирование групп крови ИВД, праймер | Определенный участок одноцепочечной нуклеиновой кислоты, который связывается и инициирует репликацию мишени матричной нуклеиновой кислоты, предназначенный для определения группы крови по одной или множеству систем. Генотипирование может включать системы групп крови Резус (CcDEe), Келл (K, k, Kp^a, Kp^b), Даффи ((Fy^a, Fy^b, Fy^x), Кидд (Jk^a, Jk^b), Левис (Le^a, Le^b), MNS (M, N, S, s, U), Xg (Xg^a), Домброк (Do^a, Do^b), Колтон (Co^a, Co^b), Картрайт (Yt^a, Yt^b), Лютеран (Lu^a, Lu^b) и/или Диего (Di^a, Di^b) (Rhesus (CcDEe), Kell (K, k, Kp^a, Kp^b), Duffy (Fy^a, Fy^b, Fy^x), Kidd (Jk^a, Jk^b), Lewis (Le^a, Le^b), MNS (M, N, S, s, U), Xg (Xg^a), Dombrock (Do^a, Do^b), Colton (Co^a, Co^b), Cartwright (Yt^a, Yt^b), Lutheran (Lu^a, Lu^b) and/or Diego (Di^a, Di^b)).
5.04. Реагенты/наборы для определения аналитов ИВД
5.04.04. Реагенты/наборы для генетического анализа
| 322530 | 5. Медицинские изделия для in vitro диагностики (ИВД) | Множественное генотипирование групп крови ИВД, праймер | Определенный участок одноцепочечной нуклеиновой кислоты, который связывается и инициирует репликацию мишени матричной нуклеиновой кислоты, предназначенный для определения группы крови по одной или множеству систем. Генотипирование может включать системы групп крови Резус (CcDEe), Келл (K, k, Kp^a, Kp^b), Даффи ((Fy^a, Fy^b, Fy^x), Кидд (Jk^a, Jk^b), Левис (Le^a, Le^b), MNS (M, N, S, s, U), Xg (Xg^a), Домброк (Do^a, Do^b), Колтон (Co^a, Co^b), Картрайт (Yt^a, Yt^b), Лютеран (Lu^a, Lu^b) и/или Диего (Di^a, Di^b) (Rhesus (CcDEe), Kell (K, k, Kp^a, Kp^b), Duffy (Fy^a, Fy^b, Fy^x), Kidd (Jk^a, Jk^b), Lewis (Le^a, Le^b), MNS (M, N, S, s, U), Xg (Xg^a), Dombrock (Do^a, Do^b), Colton (Co^a, Co^b), Cartwright (Yt^a, Yt^b), Lutheran (Lu^a, Lu^b) and/or Diego (Di^a, Di^b)).
5.04. Реагенты/наборы для определения аналитов ИВД
5.04.06. Реагенты/наборы для иммуногематологического анализа
| 322540 | 16. Урологические медицинские изделия | Набор для ревизии урологического гидравлического имплантата | Набор стерильных изделий для имплантации во время хирургической ревизии урологического гидравлического имплантата (например, надуваемого протеза пениса, гидравлической системы для контроля недержания) для изоляции трубок обычно при частичной/полной деактивации исходного имплантата. Набор, как правило, состоит из металлических пробок и соединителей/адаптеров для трубок; может включать одноразовые устройства, связанные с имплантацией. Это изделие одноразового использования.
16.14. Прочие урологические медицинские изделия
| 322540 | 3. Гастроэнтерологические медицинские изделия | Набор для ревизии урологического гидравлического имплантата | Набор стерильных изделий для имплантации во время хирургической ревизии урологического гидравлического имплантата (например, надуваемого протеза пениса, гидравлической системы для контроля недержания) для изоляции трубок обычно при частичной/полной деактивации исходного имплантата. Набор, как правило, состоит из металлических пробок и соединителей/адаптеров для трубок; может включать одноразовые устройства, связанные с имплантацией. Это изделие одноразового использования.
3.16. Прочие гастроэнтерологические медицинские изделия
| 322550 | 6. Медицинские изделия для манипуляций/восстановления тканей/органов человека | Средство для лечения геморроя | Нестерильная субстанция (например, жидкость, спрей или мазь), предназначенная для нанесения на геморроидальную ткань для облегчения симптомов, ассоциируемых с геморроем (т.е., отека, боли, зуда). Как правило, в состав входят натуральные активные ингредиенты (например, ланолин, экстракт лаванды и/или ментол), обычно свободно отпускается без рецепта для использования в домашних условиях или в лечебных учреждениях. После применения изделием нельзя пользоваться повторно.
6.06. Повязки и сопутствующие изделия
| 322560 | 13. Реабилитационные и адаптированные для инвалидов медицинские изделия | Манжета для системы тепловой/холодовой терапии/компрессионной терапии с циркулирующей жидкостью | Нестерильный компонент системы холодной компрессионной терапии с водяным контуром, предназначенный для ускорения (за счет охлаждения и/или компрессии) лечения целого ряда неблагоприятных условий, возникших из-за костно-мышечных повреждений и/или в результате ортопедической операции (например, боли, припухлости, воспаления). Предназначен для закрепления вокруг одной или нескольких частей тела и состоит из теплообменника, который делает возможной циркуляцию холодной воды из блока управления системой, и наружного рукава, который за счет надувания. Это изделие, пригодное после соответствующей чистки для многоразового использования.
13.05. Средства медицинские персональные адаптированные
| 322560 | 17. Физиотерапевтические медицинские изделия | Манжета для системы тепловой/холодовой терапии/компрессионной терапии с циркулирующей жидкостью | Нестерильный компонент системы холодной компрессионной терапии с водяным контуром, предназначенный для ускорения (за счет охлаждения и/или компрессии) лечения целого ряда неблагоприятных условий, возникших из-за костно-мышечных повреждений и/или в результате ортопедической операции (например, боли, припухлости, воспаления). Предназначен для закрепления вокруг одной или нескольких частей тела и состоит из теплообменника, который делает возможной циркуляцию холодной воды из блока управления системой, и наружного рукава, который за счет надувания. Это изделие, пригодное после соответствующей чистки для многоразового использования.
17.03. Пакеты холодовой/термической терапии и сопутствующие изделия
| 322560 | 6. Медицинские изделия для манипуляций/восстановления тканей/органов человека | Манжета для системы тепловой/холодовой терапии/компрессионной терапии с циркулирующей жидкостью | Нестерильный компонент системы холодной компрессионной терапии с водяным контуром, предназначенный для ускорения (за счет охлаждения и/или компрессии) лечения целого ряда неблагоприятных условий, возникших из-за костно-мышечных повреждений и/или в результате ортопедической операции (например, боли, припухлости, воспаления). Предназначен для закрепления вокруг одной или нескольких частей тела и состоит из теплообменника, который делает возможной циркуляцию холодной воды из блока управления системой, и наружного рукава, который за счет надувания. Это изделие, пригодное после соответствующей чистки для многоразового использования.
6.06. Повязки и сопутствующие изделия
| 322570 | 6. Медицинские изделия для манипуляций/восстановления тканей/органов человека | Сетка хирургическая универсальная, коллагеновая, рассасывающаяся | Стерильный рассасывающийся плоский или трехмерный имплантируемый материал, изготавливаемый из коллагена животного происхождения, предназначенный для коррекции множества дефектов ткани на различных участках тела (например, в области груди, сердца, брюшной полости), включая применение вне брюшной полости (например, в кардиологии, пластической хирургии, пластике молочной железы). Изделие может в течение короткого времени использоваться в качестве каркаса для регенерации ткани. Могут прилагаться одноразовые изделия, необходимые для имплантации (например, иглы для введения, троакары).
6.07. Сетки хирургические и сопутствующие изделия
| 322570 | 6. Медицинские изделия для манипуляций/восстановления тканей/органов человека | Сетка хирургическая универсальная, коллагеновая, рассасывающаяся | Стерильный рассасывающийся плоский или трехмерный имплантируемый материал, изготавливаемый из коллагена животного происхождения, предназначенный для коррекции множества дефектов ткани на различных участках тела (например, в области груди, сердца, брюшной полости), включая применение вне брюшной полости (например, в кардиологии, пластической хирургии, пластике молочной железы). Изделие может в течение короткого времени использоваться в качестве каркаса для регенерации ткани. Могут прилагаться одноразовые изделия, необходимые для имплантации (например, иглы для введения, троакары).
6.14. Трансплантаты и сопутствующие изделия
| 322580 | 5. Медицинские изделия для in vitro диагностики (ИВД) | Аденовирус общие антитела ИВД, набор, реакция связывания комплемента (РСК) | Набор реагентов и других связанных с ними материалов, предназначенный для качественного и/или количественного определения общих антител к аденовирусу (Adenovirus) в клиническом образце методом реакции связывания комплемента (РСК).
5.04. Реагенты/наборы для определения аналитов ИВД
5.04.01. Реагенты/наборы для анализа инфекционных агентов
| 322590 | 1. Анестезиологические и респираторные медицинские изделия | Лента для фиксации анестезиологической маски, одноразового использования | Нестерильная нелатексная лента/завязка для головы, предназначенная для удержания анестезиологической маски в требуемом положении на лице пациента. Ленту, как правило, оборачивают вокруг головы пациента и прикрепляют к маске. Как правило, используется во время длительной анестезии. Это изделие для одноразового использования.
1.15. Маски респираторные/анестезиологические и сопутствующие изделия
| 322600 | 6. Медицинские изделия для манипуляций/восстановления тканей/органов человека | Колонка для системы афереза, иммуносорбционная, многоразового использования | Стерильный цилиндр, предназначенный для использования в экстракорпоральном удалении из плазмы с помощью технологии иммуносорбции патогенных веществ, лечении специфических заболеваний (например, нарушения липидного обмена, нарушения гуморального иммунитета). Это предварительно заполненная колонка, содержащая специфические продукты иммуносорбции (например, А-белки стафилококков, антитела аполипопротеина В, антитела липопротеина (а), антитела IgG, сульфат декстрана, олигосахариды), связанные с инертным матриксом; изделие предназначено для перфузии предварительно отделенной плазмы перед ее возвращением пациенту. Это изделие, пригодное для многоразового использования на одном и том же пациенте.
6.02. Изделия для сбора/обработки/транспортирования биологических жидкостей/тканей
| 322610 | 6. Медицинские изделия для манипуляций/восстановления тканей/органов человека | Фильтр для системы афереза, для плазмы | Стерильное изделие, разработанное для удаления нежелательных компонентов плазмы (на основании принципа исключения в зависимости от размера) из плазмы во время ручного или автоматического афереза. Изделие предназначено для терапевтических целей или для фильтрации здоровой донорской плазмы. Обычно выпускается в форме колонки с полыми волокнами (похожей на те, которые используются в системах гемодиализа). Это изделие для одноразового использования.
6.02. Изделия для сбора/обработки/транспортирования биологических жидкостей/тканей
| 322620 | 2. Вспомогательные и общебольничные медицинские изделия | Раствор для системы афереза, для консервирования колонки | Стерильный раствор, который используется для консервирования колонки системы афереза до ее повторного использования. Обычно в состав раствора входят консервирующие вещества в буферном растворе для подавления роста бактерий и сохранения целостности колонки. Это раствор одноразового применения.
2.17. Моющие машины
| 322620 | 2. Вспомогательные и общебольничные медицинские изделия | Раствор для системы афереза, для консервирования колонки | Стерильный раствор, который используется для консервирования колонки системы афереза до ее повторного использования. Обычно в состав раствора входят консервирующие вещества в буферном растворе для подавления роста бактерий и сохранения целостности колонки. Это раствор одноразового применения.
2.34. Растворы/газы для санитарной обработки/обслуживания медицинских изделий и сопутствующие изделия
| 322630 | 2. Вспомогательные и общебольничные медицинские изделия | Раствор для системы афереза, для регенерации колонки | Стерильный раствор [например, гидрохлорид глицина (Gly/HCl), фосфатно-солевой буферный раствор], который используется для регенерации и нейтрализации аферезной колонки для текущего или последующего повторного применения. Раствор проходит через трубку в колонку и удаляет вещества, связанные с абсорбирующим веществом после процедуры донорства или терапевтической процедуры. Это раствор одноразового применения.
2.17. Моющие машины
| 322630 | 2. Вспомогательные и общебольничные медицинские изделия | Раствор для системы афереза, для регенерации колонки | Стерильный раствор [например, гидрохлорид глицина (Gly/HCl), фосфатно-солевой буферный раствор], который используется для регенерации и нейтрализации аферезной колонки для текущего или последующего повторного применения. Раствор проходит через трубку в колонку и удаляет вещества, связанные с абсорбирующим веществом после процедуры донорства или терапевтической процедуры. Это раствор одноразового применения.
2.34. Растворы/газы для санитарной обработки/обслуживания медицинских изделий и сопутствующие изделия
| 322640 | 13. Реабилитационные и адаптированные для инвалидов медицинские изделия | Система для самостоятельного гигиенического ухода для лежачих пациентов | Набор изделий, предназначенных для установки на домашний кровати и используемых страдающим недержанием/лежачим пациентом для удаления экскрементов с последующей промывкой койки. Оно работает от сети (на переменном токе) путем нагнетания воздуха/воды насосной установкой с подогревом; оснащено контейнером для мусора; блока управления, подключенного через соответствующие трубки с присоской, которые подводятся к промежности пациента. Оно может также включать стиральный/всасывающий шланг для общего очищения организма, а также имеет определенную форму матраса для размещения системы труб. Отходы (т.е., фекалии, моча, и сточные воды) удаляются путем всасывания; подача воды и воздуха используется для очистки и сушки пациента после удаления отходов.
13.03. Изделия/оборудование домашнее адаптированные
| 322640 | 13. Реабилитационные и адаптированные для инвалидов медицинские изделия | Система для самостоятельного гигиенического ухода для лежачих пациентов | Набор изделий, предназначенных для установки на домашний кровати и используемых страдающим недержанием/лежачим пациентом для удаления экскрементов с последующей промывкой койки. Оно работает от сети (на переменном токе) путем нагнетания воздуха/воды насосной установкой с подогревом; оснащено контейнером для мусора; блока управления, подключенного через соответствующие трубки с присоской, которые подводятся к промежности пациента. Оно может также включать стиральный/всасывающий шланг для общего очищения организма, а также имеет определенную форму матраса для размещения системы труб. Отходы (т.е., фекалии, моча, и сточные воды) удаляются путем всасывания; подача воды и воздуха используется для очистки и сушки пациента после удаления отходов.
13.07. Средства ухода персональные адаптированные
| 322640 | 16. Урологические медицинские изделия | Система для самостоятельного гигиенического ухода для лежачих пациентов | Набор изделий, предназначенных для установки на домашний кровати и используемых страдающим недержанием/лежачим пациентом для удаления экскрементов с последующей промывкой койки. Оно работает от сети (на переменном токе) путем нагнетания воздуха/воды насосной установкой с подогревом; оснащено контейнером для мусора; блока управления, подключенного через соответствующие трубки с присоской, которые подводятся к промежности пациента. Оно может также включать стиральный/всасывающий шланг для общего очищения организма, а также имеет определенную форму матраса для размещения системы труб. Отходы (т.е., фекалии, моча, и сточные воды) удаляются путем всасывания; подача воды и воздуха используется для очистки и сушки пациента после удаления отходов.
16.14. Прочие урологические медицинские изделия
| 322640 | 2. Вспомогательные и общебольничные медицинские изделия | Система для самостоятельного гигиенического ухода для лежачих пациентов | Набор изделий, предназначенных для установки на домашний кровати и используемых страдающим недержанием/лежачим пациентом для удаления экскрементов с последующей промывкой койки. Оно работает от сети (на переменном токе) путем нагнетания воздуха/воды насосной установкой с подогревом; оснащено контейнером для мусора; блока управления, подключенного через соответствующие трубки с присоской, которые подводятся к промежности пациента. Оно может также включать стиральный/всасывающий шланг для общего очищения организма, а также имеет определенную форму матраса для размещения системы труб. Отходы (т.е., фекалии, моча, и сточные воды) удаляются путем всасывания; подача воды и воздуха используется для очистки и сушки пациента после удаления отходов.
2.11. Кровати медицинские и сопутствующие изделия
| 322640 | 2. Вспомогательные и общебольничные медицинские изделия | Система для самостоятельного гигиенического ухода для лежачих пациентов | Набор изделий, предназначенных для установки на домашний кровати и используемых страдающим недержанием/лежачим пациентом для удаления экскрементов с последующей промывкой койки. Оно работает от сети (на переменном токе) путем нагнетания воздуха/воды насосной установкой с подогревом; оснащено контейнером для мусора; блока управления, подключенного через соответствующие трубки с присоской, которые подводятся к промежности пациента. Оно может также включать стиральный/всасывающий шланг для общего очищения организма, а также имеет определенную форму матраса для размещения системы труб. Отходы (т.е., фекалии, моча, и сточные воды) удаляются путем всасывания; подача воды и воздуха используется для очистки и сушки пациента после удаления отходов.
2.14. Матрасы медицинские и сопутствующие изделия
| 322640 | 3. Гастроэнтерологические медицинские изделия | Система для самостоятельного гигиенического ухода для лежачих пациентов | Набор изделий, предназначенных для установки на домашний кровати и используемых страдающим недержанием/лежачим пациентом для удаления экскрементов с последующей промывкой койки. Оно работает от сети (на переменном токе) путем нагнетания воздуха/воды насосной установкой с подогревом; оснащено контейнером для мусора; блока управления, подключенного через соответствующие трубки с присоской, которые подводятся к промежности пациента. Оно может также включать стиральный/всасывающий шланг для общего очищения организма, а также имеет определенную форму матраса для размещения системы труб. Отходы (т.е., фекалии, моча, и сточные воды) удаляются путем всасывания; подача воды и воздуха используется для очистки и сушки пациента после удаления отходов.
3.16. Прочие гастроэнтерологические медицинские изделия
| 322650 | 5. Медицинские изделия для in vitro диагностики (ИВД) | Вирус чикунгунья антитела класса иммуноглобулин G (IgG) ИВД, калибратор | Материал, используемый для установления референтных значений для анализа, предназначенный для качественного и/или количественного определения антител класса иммуноглобулин G (IgG) к вирусу чикунгунья (Chikungunya virus) в клиническом образце.
5.04. Реагенты/наборы для определения аналитов ИВД
5.04.01. Реагенты/наборы для анализа инфекционных агентов
| 322660 | 5. Медицинские изделия для in vitro диагностики (ИВД) | Вирус чикунгунья антитела класса иммуноглобулин G (IgG) ИВД, контрольный материал | Материал, используемый для подтверждения качества анализа, предназначенный для использования при качественном и/или количественном определении антител класса иммуноглобулин G (IgG) к вирусу чикунгунья (Chikungunya virus) в клиническом образце.
5.04. Реагенты/наборы для определения аналитов ИВД
5.04.01. Реагенты/наборы для анализа инфекционных агентов
| 322670 | 5. Медицинские изделия для in vitro диагностики (ИВД) | Вирус чикунгунья антитела класса иммуноглобулин G (IgG) ИВД, набор, иммуноферментный анализ (ИФА) | Набор реагентов и других связанных с ними материалов, предназначенный для качественного и/или количественного определения антител класса иммуноглобулин G (IgG) к вирусу чикунгунья (Chikungunya virus) в клиническом образце методом иммуноферментного анализа (ИФА).
5.04. Реагенты/наборы для определения аналитов ИВД
5.04.01. Реагенты/наборы для анализа инфекционных агентов
| 322680 | 5. Медицинские изделия для in vitro диагностики (ИВД) | Вирус чикунгунья антитела класса иммуноглобулин G (IgG) ИВД, реагент | Вещество или реактив, предназначенный для использования совместно с исходным изделием для ИВД для выполнения особой функции в анализе, который используется при качественном и/или количественном определении антител класса иммуноглобулин G (IgG) к вирусу чикунгунья (Chikungunya virus) в клиническом образце.
5.04. Реагенты/наборы для определения аналитов ИВД
5.04.01. Реагенты/наборы для анализа инфекционных агентов
| 322690 | 5. Медицинские изделия для in vitro диагностики (ИВД) | Вирус чикунгунья антитела класса иммуноглобулин M (IgM) ИВД, калибратор | Материал, используемый для установления референтных значений для анализа, предназначенный для качественного и/или количественного определения антител класса иммуноглобулин M (IgM) к вирусу чикунгунья (Chikungunya virus) в клиническом образце.
5.04. Реагенты/наборы для определения аналитов ИВД
5.04.01. Реагенты/наборы для анализа инфекционных агентов
| 322700 | 5. Медицинские изделия для in vitro диагностики (ИВД) | Вирус чикунгунья антитела класса иммуноглобулин M (IgM) ИВД, контрольный материал | Материал, используемый для подтверждения качества анализа, предназначенный для использования при качественном и/или количественном определении антител класса иммуноглобулин M (IgM) к вирусу чикунгунья (Chikungunya virus) в клиническом образце.
5.04. Реагенты/наборы для определения аналитов ИВД
5.04.01. Реагенты/наборы для анализа инфекционных агентов
| 322710 | 5. Медицинские изделия для in vitro диагностики (ИВД) | Вирус чикунгунья антитела класса иммуноглобулин M (IgM) ИВД, набор, иммуноферментный анализ (ИФА) | Набор реагентов и других связанных с ними материалов, предназначенный для качественного и/или количественного определения антител класса иммуноглобулин M (IgM) к вирусу чикунгунья (Chikungunya virus) в клиническом образце методом иммуноферментного анализа (ИФА).
5.04. Реагенты/наборы для определения аналитов ИВД
5.04.01. Реагенты/наборы для анализа инфекционных агентов
| 322720 | 5. Медицинские изделия для in vitro диагностики (ИВД) | Вирус чикунгунья антитела класса иммуноглобулин M (IgM) ИВД, набор, иммунофлуоресцентный анализ | Набор реагентов и других связанных с ними материалов, предназначенный для качественного и/или количественного определения антител класса иммуноглобулин M (IgM) к вирусу чикунгунья (Chikungunya virus) в клиническом образце в клиническом образце методом иммунофлуоресцентного анализа.
5.04. Реагенты/наборы для определения аналитов ИВД
5.04.01. Реагенты/наборы для анализа инфекционных агентов
| 322730 | 5. Медицинские изделия для in vitro диагностики (ИВД) | Вирус чикунгунья антитела класса иммуноглобулин M (IgM) ИВД, набор, иммунохроматографический анализ, экспресс-анализ | Набор реагентов и других связанных с ними материалов, предназначенный для использования при качественном и/или количественном определении антител к вирусу чикунгунья (Chikungunya virus) класса иммуноглобулин М (IgМ) в клиническом образце в течение короткого периода, по сравнению со стандартными процедурами лабораторного тестирования, используя метод иммунохроматографического анализа (ИХА). Этот тест обычно используется для анализов в лаборатории или не в лаборатории.
5.04. Реагенты/наборы для определения аналитов ИВД
5.04.01. Реагенты/наборы для анализа инфекционных агентов
| 322740 | 5. Медицинские изделия для in vitro диагностики (ИВД) | Вирус чикунгунья антитела класса иммуноглобулин M (IgM) ИВД, реагент | Вещество или реактив, предназначенный для использования совместно с исходным изделием для ИВД для выполнения особой функции в анализе, который используется при качественном и/или количественном определении антител класса иммуноглобулин M (IgM) к вирусу чикунгунья (Chikungunya virus) в клиническом образце.
5.04. Реагенты/наборы для определения аналитов ИВД
5.04.01. Реагенты/наборы для анализа инфекционных агентов
| 322750 | 16. Урологические медицинские изделия | Манжета для колоноскопии | Стерильное дистальное дополнительное приспособление к гибкому эндоскопу, предназначенное для улучшения эндоскопического обследования и визуализации кишечника во время эндоскопии толстого кишечника. Сделано в виде полимерной манжеты с втяжными концентрическими пальцами, предназначеннами для открытия и удержания толстой кишки во время экстубации с целью выпрямления складок толстой кишки и централизации положения эндоскопа в просвете; оно не предназначено для задержки интубации. Устройство предназначено для одноразового использования.
16.14. Прочие урологические медицинские изделия
| 322750 | 19. Эндоскопические медицинские изделия | Манжета для колоноскопии | Стерильное дистальное дополнительное приспособление к гибкому эндоскопу, предназначенное для улучшения эндоскопического обследования и визуализации кишечника во время эндоскопии толстого кишечника. Сделано в виде полимерной манжеты с втяжными концентрическими пальцами, предназначеннами для открытия и удержания толстой кишки во время экстубации с целью выпрямления складок толстой кишки и централизации положения эндоскопа в просвете; оно не предназначено для задержки интубации. Устройство предназначено для одноразового использования.
19.15. Прочие эндоскопические медицинские изделия
| 322750 | 3. Гастроэнтерологические медицинские изделия | Манжета для колоноскопии | Стерильное дистальное дополнительное приспособление к гибкому эндоскопу, предназначенное для улучшения эндоскопического обследования и визуализации кишечника во время эндоскопии толстого кишечника. Сделано в виде полимерной манжеты с втяжными концентрическими пальцами, предназначеннами для открытия и удержания толстой кишки во время экстубации с целью выпрямления складок толстой кишки и централизации положения эндоскопа в просвете; оно не предназначено для задержки интубации. Устройство предназначено для одноразового использования.
3.16. Прочие гастроэнтерологические медицинские изделия
| 322760 | 16. Урологические медицинские изделия | Набор для промывания толстой кишки, нехирургический | Набор изделий, предназначенный для использования вместе с системой/блоком для промывания толстой кишки для введения раствора для промывания (например, солевого раствора) через прямую кишку для нехирургического орошения, очищения и удаления отходов из толстой кишки. В набор входит впускная трубка (предназначенная для обеспечения поступления жидкости в толстую кишку) и сливная трубка (предназначенная для отвода жидкостей и отходов из организма пациента), сопло для ирригации толстой кишки; также в набор дополнительно могут входить вспомогательные изделия (например, смазывающее вещество, коннекторы). Комплект также может использоваться при постановке клизмы. Это изделие для одноразового использования.
16.14. Прочие урологические медицинские изделия
| 322760 | 3. Гастроэнтерологические медицинские изделия | Набор для промывания толстой кишки, нехирургический | Набор изделий, предназначенный для использования вместе с системой/блоком для промывания толстой кишки для введения раствора для промывания (например, солевого раствора) через прямую кишку для нехирургического орошения, очищения и удаления отходов из толстой кишки. В набор входит впускная трубка (предназначенная для обеспечения поступления жидкости в толстую кишку) и сливная трубка (предназначенная для отвода жидкостей и отходов из организма пациента), сопло для ирригации толстой кишки; также в набор дополнительно могут входить вспомогательные изделия (например, смазывающее вещество, коннекторы). Комплект также может использоваться при постановке клизмы. Это изделие для одноразового использования.
3.16. Прочие гастроэнтерологические медицинские изделия
| 322760 | 6. Медицинские изделия для манипуляций/восстановления тканей/органов человека | Набор для промывания толстой кишки, нехирургический | Набор изделий, предназначенный для использования вместе с системой/блоком для промывания толстой кишки для введения раствора для промывания (например, солевого раствора) через прямую кишку для нехирургического орошения, очищения и удаления отходов из толстой кишки. В набор входит впускная трубка (предназначенная для обеспечения поступления жидкости в толстую кишку) и сливная трубка (предназначенная для отвода жидкостей и отходов из организма пациента), сопло для ирригации толстой кишки; также в набор дополнительно могут входить вспомогательные изделия (например, смазывающее вещество, коннекторы). Комплект также может использоваться при постановке клизмы. Это изделие для одноразового использования.
6.15. Устройства дренирования/удаления жидкостей/тканей
| 322770 | 5. Медицинские изделия для in vitro диагностики (ИВД) | Колоректальный рак экспрессия мРНК ИВД, набор, анализ нуклеиновых кислот | Набор реагентов и других связанных с ними материалов, предназначенный для качественного и/или количественного определения экспрессии мРНК одного или множества генов в образце крови для прогнозировании или мониторинга риска развития колоректального рака методом анализа нуклеиновых кислот.
5.04. Реагенты/наборы для определения аналитов ИВД
5.04.04. Реагенты/наборы для генетического анализа
| 322780 | 2. Вспомогательные и общебольничные медицинские изделия | Перчатки хирургические полимерно-композитные, неопудренные | Стерильное изделие из одного или более полимерных материалов, которое используется как защитный барьер на руках медицинского работника в хирургическом поле; внутренняя поверхность неопудрена, перчатки не обладают антибактериальными свойствами. Обычно используется в качестве двухстороннего барьера для защиты пациента и персонала от микроорганизмов и при возможной аллергии на латекс. Имеют соответствующие характеристики по тактильности и комфортности применения, должны выполнять соответствующие требования стерильности и должны иметь соответствующие физические свойства (например, прочность на растяжение, эластичность) и однотипные размеры (т.е., системность размеров). Это изделие одноразового применения.
2.25. Перчатки
| 322790 | 4. Медицинские изделия для акушерства и гинекологии | Набор вспомогательный для способствования естественному зачатию | Набор средств, предназначенных для повышения вероятности естественного зачатия путем мониторинга овуляции и введения необходимых витаминов. Набор может состоять из медицинских устройств для диагностики in vitro (IVD), таких как устройства для иммунохроматографического анализа для определения овуляции и беременности, цифровой термометр, витаминные добавки для мужчины и женщины, а также инструкции по применению.
4.23. Прочие медицинские изделия для акушерства и гинекологии
| 322790 | 5. Медицинские изделия для in vitro диагностики (ИВД) | Набор вспомогательный для способствования естественному зачатию | Набор средств, предназначенных для повышения вероятности естественного зачатия путем мониторинга овуляции и введения необходимых витаминов. Набор может состоять из медицинских устройств для диагностики in vitro (IVD), таких как устройства для иммунохроматографического анализа для определения овуляции и беременности, цифровой термометр, витаминные добавки для мужчины и женщины, а также инструкции по применению.
5.04. Реагенты/наборы для определения аналитов ИВД
5.04.02. Реагенты/наборы для биохимического анализа
| 322790 | 5. Медицинские изделия для in vitro диагностики (ИВД) | Набор вспомогательный для способствования естественному зачатию | Набор средств, предназначенных для повышения вероятности естественного зачатия путем мониторинга овуляции и введения необходимых витаминов. Набор может состоять из медицинских устройств для диагностики in vitro (IVD), таких как устройства для иммунохроматографического анализа для определения овуляции и беременности, цифровой термометр, витаминные добавки для мужчины и женщины, а также инструкции по применению.
5.04. Реагенты/наборы для определения аналитов ИВД
5.04.10. Экспресс-тесты
| 322800 | 14. Сердечно-сосудистые медицинские изделия | Отведение электрокардиостимулятора коронарно-венозное | Стерильный имплантируемый гибкий провод с электродом, изолированный непроводящим материалом, за исключением окончаний, который служит в качестве электрического проводника для передачи задающих ритм импульсов от имплантируемого импульсного генератора для сердечной ресинхронизирующей терапии в левый желудочек сердца. Он также может передавать электрический отклик от сердца обратно в электрокардиостимулятор; он не предназначен для проведения дефибрилляционных импульсов. Конец электрода вводят в сердечную вену трансвенозным доступом через коронарный синус. Провод обычно пропитывается стероидом (например, дексаметазоном), впоследствии вещество выделяется в ткани для уменьшения воспаления.
14.09. Кардиостимуляторы и сопутствующие изделия
| 322800 | 14. Сердечно-сосудистые медицинские изделия | Отведение электрокардиостимулятора коронарно-венозное | Стерильный имплантируемый гибкий провод с электродом, изолированный непроводящим материалом, за исключением окончаний, который служит в качестве электрического проводника для передачи задающих ритм импульсов от имплантируемого импульсного генератора для сердечной ресинхронизирующей терапии в левый желудочек сердца. Он также может передавать электрический отклик от сердца обратно в электрокардиостимулятор; он не предназначен для проведения дефибрилляционных импульсов. Конец электрода вводят в сердечную вену трансвенозным доступом через коронарный синус. Провод обычно пропитывается стероидом (например, дексаметазоном), впоследствии вещество выделяется в ткани для уменьшения воспаления.
14.17. Отведения кардиостимуляторов/дефибриляторов и сопутствующие изделия
| 322810 | 15. Стоматологические медицинские изделия | Прикладное программное обеспечение для стоматологии | Прикладная программа, которая используется при лечении зубов, например, для планирования операций по установке дентального имплантата и/или челюстно-лицевых операций, путем хранения/отображения демографических/клинических данных о пациенте, а также планов лечения, и может управлять настройками стоматологического оборудования (например, бормашины с питанием от сети). Она обычно предназначена для установки на серийный настольный компьютер, портативный компьютер или планшетный компьютер, для которого может требоваться подключение к стоматологическому оборудованию. Обычно содержит обновления к программному обеспечению.
15.26. Прочие стоматологические медицинские изделия
| 322820 | 2. Вспомогательные и общебольничные медицинские изделия | Система для наблюдения за эмбриональной культурой | Комплект работающих от сети (сети переменного тока) изделий, предназначенных для получения, обработки, оценки, классифицирования и хранения изображений эмбриональной культуры в процессе ее развития для наблюдения за эмбрионом во время искусственного оплодотворения/экстракорпорального оплодотворения. Комплект состоит из цифрового микроскопа с камерой с периферийными устройствами, которые, как правило, включают в себя компьютер, контроллер, монитор и программное обеспечение; также может включать в себя дополнительные вспомогательные устройства (например, принтер, резервный источник энергии). Фотографические изображения собираются с помощью микроскопа , расположенного внутри нагревателя/инкубатора вспомогательной репродукции, и отправляются на компьютер для оценки/обработки (например, для замедленной видеосъемки, автоматической оценки эмбриона).
2.56. Прочие вспомогательные и общебольничные медицинские изделия
| 322830 | 5. Медицинские изделия для in vitro диагностики (ИВД) | Вирус Эпштейна-Барр антитела класса иммуноглобулин M (IgM) к раннему антигену ИВД, контрольный материал | Материал, используемый для подтверждения качества анализа, предназначенный для использования при качественном и/или количественном определении антител класса иммуноглобулин М (IgМ) к раннему антигену вируса Эпштейна-Барр (Epstein-Barr virus (EBV)) в клиническом образце.
5.04. Реагенты/наборы для определения аналитов ИВД
5.04.01. Реагенты/наборы для анализа инфекционных агентов
| 322840 | 16. Урологические медицинские изделия | Катетер гастральный тонометрический | Стерильная гибка трубка для орогастрального, назогастрального или ректального введения для взятия пробы диоксида углерода (СО2) из сосудистой системы слизистой желудка или сигмовидной кишки для измерения парциального давления (тонометрии) СО2 (pCO2) при диагностике брыжеечной ишемии. Включает газопроницаемый баллон для отбора пробы на дистальном конце, который можно заполнить солевым раствором или воздухом, со вторым просветом для питания, аспирации и декомпрессии; может включать биофильтр для предотвращения загрязнения пробы в ходе воздушной тонометрии, и адаптер для соединения с анализатором газов крови для автоматического анализа пробы. Устройство для одноразового использования.
16.14. Прочие урологические медицинские изделия
| 322840 | 3. Гастроэнтерологические медицинские изделия | Катетер гастральный тонометрический | Стерильная гибка трубка для орогастрального, назогастрального или ректального введения для взятия пробы диоксида углерода (СО2) из сосудистой системы слизистой желудка или сигмовидной кишки для измерения парциального давления (тонометрии) СО2 (pCO2) при диагностике брыжеечной ишемии. Включает газопроницаемый баллон для отбора пробы на дистальном конце, который можно заполнить солевым раствором или воздухом, со вторым просветом для питания, аспирации и декомпрессии; может включать биофильтр для предотвращения загрязнения пробы в ходе воздушной тонометрии, и адаптер для соединения с анализатором газов крови для автоматического анализа пробы. Устройство для одноразового использования.
3.05. Катетеры гастроэнтерологические и сопутствующие изделия
| 322850 | 5. Медицинские изделия для in vitro диагностики (ИВД) | Гентамицин терапевтический лекарственный мониторинг ИВД, набор, нефелометрический/турбидиметрический анализ | Набор реагентов и других связанных с ними материалов, предназначенный для количественного определения и терапевтического мониторинга антимикробного препарата гентамицин (gentamicin) в клиническом образце методом нефелометрического/турбидиметрического анализа.
5.04. Реагенты/наборы для определения аналитов ИВД
5.04.02. Реагенты/наборы для биохимического анализа
| 322860 | 16. Урологические медицинские изделия | Набор для катетеризации для гемодиализа | Набор стерильных изделий и материалов, предназначенных для использования при создании краткосрочного (не более 30 дней) венозного доступа во время гемодиализа для проведения крови от пациента и возвращения ее обратно пациенту после процедуры искусственного кровообращения; также может использоваться во время гемоперфузии и/или афереза. В набор входит неимплантируемый двухпросветный катетер для гемодиализа; изделие, специально предназначенное для введения/обеспечения функционирования катетера (например, игла-интродьюсер, проводник); также включает неспециализированные вспомогательные изделия (например, простыню, перевязочный материал, скальпель). Это изделие для одноразового использования.
16.10. Системы гемодиализа и сопутствующие изделия
| 322860 | 6. Медицинские изделия для манипуляций/восстановления тканей/органов человека | Набор для катетеризации для гемодиализа | Набор стерильных изделий и материалов, предназначенных для использования при создании краткосрочного (не более 30 дней) венозного доступа во время гемодиализа для проведения крови от пациента и возвращения ее обратно пациенту после процедуры искусственного кровообращения; также может использоваться во время гемоперфузии и/или афереза. В набор входит неимплантируемый двухпросветный катетер для гемодиализа; изделие, специально предназначенное для введения/обеспечения функционирования катетера (например, игла-интродьюсер, проводник); также включает неспециализированные вспомогательные изделия (например, простыню, перевязочный материал, скальпель). Это изделие для одноразового использования.
6.02. Изделия для сбора/обработки/транспортирования биологических жидкостей/тканей
| 322870 | 14. Сердечно-сосудистые медицинские изделия | Имплантат аппроксимирующий для желудочка сердца | Стерильное имплантируемое изделие, предназначенное для исправления аномальной геометрии левого желудочка сердца с целью улучшения функции сердца путем изоляции рубцовой ткани, возникающей при переднеперегородочном инфаркте миокарда. Имплантат представлен в виде двух ортогональных элементов, удерживаемых вместе шовным материалом, имплантируемых за пределы левого желудочка таким образом, что один элемент должен находиться на правой стороне межжелудочковой перегородки, а другой - на эпикарде, прилегающем к левому желудочку. Сближение элементов создает складку, которая изолирует рубцовую ткань. Изделие имплантируется с помощью специально предназначенного для этой цели одноразового устройства для доставки во время открытой хирургической или минимально инвазивной торакоскопической операции.
14.14. Медицинские изделия для сердечно-сосудистой хирургии
| 322870 | 14. Сердечно-сосудистые медицинские изделия | Имплантат аппроксимирующий для желудочка сердца | Стерильное имплантируемое изделие, предназначенное для исправления аномальной геометрии левого желудочка сердца с целью улучшения функции сердца путем изоляции рубцовой ткани, возникающей при переднеперегородочном инфаркте миокарда. Имплантат представлен в виде двух ортогональных элементов, удерживаемых вместе шовным материалом, имплантируемых за пределы левого желудочка таким образом, что один элемент должен находиться на правой стороне межжелудочковой перегородки, а другой - на эпикарде, прилегающем к левому желудочку. Сближение элементов создает складку, которая изолирует рубцовую ткань. Изделие имплантируется с помощью специально предназначенного для этой цели одноразового устройства для доставки во время открытой хирургической или минимально инвазивной торакоскопической операции.
14.18. Протезы сердечно-сосудистые и сопутствующие изделия
| 322870 | 6. Медицинские изделия для манипуляций/восстановления тканей/органов человека | Имплантат аппроксимирующий для желудочка сердца | Стерильное имплантируемое изделие, предназначенное для исправления аномальной геометрии левого желудочка сердца с целью улучшения функции сердца путем изоляции рубцовой ткани, возникающей при переднеперегородочном инфаркте миокарда. Имплантат представлен в виде двух ортогональных элементов, удерживаемых вместе шовным материалом, имплантируемых за пределы левого желудочка таким образом, что один элемент должен находиться на правой стороне межжелудочковой перегородки, а другой - на эпикарде, прилегающем к левому желудочку. Сближение элементов создает складку, которая изолирует рубцовую ткань. Изделие имплантируется с помощью специально предназначенного для этой цели одноразового устройства для доставки во время открытой хирургической или минимально инвазивной торакоскопической операции.
6.17. Прочие медицинские изделия для манипуляций/восстановления тканей/органов человека
| 322880 | 5. Медицинские изделия для in vitro диагностики (ИВД) | ВИЧ1/Вирус гепатита C/Вирус гепатита B экстрация/изоляция нуклеиновых кислот набор реагентов/контрольных материалов ИВД | Набор реагентов и контрольных материалов, предназначенный для экстракции и/или изоляции нуклеиновых кислот для подготовки последующего анализа, а также для подтверждения качества анализа, который используется при качественном и/или количественном определении нуклеиновой кислоты вируса иммунодефицита человека-1 (ВИЧ-1) (human immunodeficiency virus 1 (HIV1)), нуклеиновой кислоты вируса гепатита С (Hepatitis C) и нуклеиновой кислоты вируса гепатита В (Hepatitis B) в клиническом образце.
5.04. Реагенты/наборы для определения аналитов ИВД
5.04.01. Реагенты/наборы для анализа инфекционных агентов
| 322880 | 83. | ВИЧ1/Вирус гепатита C/Вирус гепатита B экстрация/изоляция нуклеиновых кислот набор реагентов/контрольных материалов ИВД | Набор реагентов и контрольных материалов, предназначенный для экстракции и/или изоляции нуклеиновых кислот для подготовки последующего анализа, а также для подтверждения качества анализа, который используется при качественном и/или количественном определении нуклеиновой кислоты вируса иммунодефицита человека-1 (ВИЧ-1) (human immunodeficiency virus 1 (HIV1)), нуклеиновой кислоты вируса гепатита С (Hepatitis C) и нуклеиновой кислоты вируса гепатита В (Hepatitis B) в клиническом образце.
| 322890 | 11. Офтальмологические медицинские изделия | Протез радужной оболочки глаза имплантируемый | Стерильное оптическое изделие, предназначенное для имплантации в заднюю камеру глаза для частичной или полной реконструкции дефектов радужной оболочки глаза (врожденных, травматических или дегенеративных). Изделие может быть сконструировано из одного или нескольких компонентов и имплантироваться в ходе операции по удалению катаракты или вторично в псевдофакический глаз. Изделие изготавливается из синтетического материала (например, полиметилметакрилата, силикона). Доступны изделия различных размеров и/или цветов.
11.19. Протезы интраокулярные и сопутствующие изделия
| 322900 | 11. Офтальмологические медицинские изделия | Протез имплантируемый радужной оболочки глаза/интраокулярная линза | Стерильное оптическое изделие, предназначенное для имплантации в заднюю камеру глаза, состоящее из протеза радужной оболочки глаза и интраокулярной линзы для коррекции нарушений зрения из-за частичного или полного отсутствия радужной оболочки (врожденного, травматического или дегенеративного). Оно изготавливается из полиметилметакрилата (ПММА). Доступны изделия различных размеров и цветов.
11.19. Протезы интраокулярные и сопутствующие изделия
| 322910 | 13. Реабилитационные и адаптированные для инвалидов медицинские изделия | Кровать больничная для пациентов с недержанием мочи/кала | Кровать с питанием от сети (переменного тока) предназначеная для повышения комфорта и/или соблюдения условий гигиены при госпитализации пациента с недержанием. Кровать (т.е., основа, на колесах, с изголовьем, изножьем и боковинами) включает в себя систему управления отходами, и как правило, состоит из присоски, которая высовывается через матрас и подстраивается под промежности пациента; соответствующих трубок; и воздушного/водяного насосного агрегата с подогревом, резервуаром для воды, контейнером для отходов, и элементов управления. Отходы (т.е., кал, моча, сточные воды) должны удаляться путем всасывания; источник воды и воздуха используется для очищения пациента после удаления отходов.
13.03. Изделия/оборудование домашнее адаптированные
| 322910 | 13. Реабилитационные и адаптированные для инвалидов медицинские изделия | Кровать больничная для пациентов с недержанием мочи/кала | Кровать с питанием от сети (переменного тока) предназначеная для повышения комфорта и/или соблюдения условий гигиены при госпитализации пациента с недержанием. Кровать (т.е., основа, на колесах, с изголовьем, изножьем и боковинами) включает в себя систему управления отходами, и как правило, состоит из присоски, которая высовывается через матрас и подстраивается под промежности пациента; соответствующих трубок; и воздушного/водяного насосного агрегата с подогревом, резервуаром для воды, контейнером для отходов, и элементов управления. Отходы (т.е., кал, моча, сточные воды) должны удаляться путем всасывания; источник воды и воздуха используется для очищения пациента после удаления отходов.
13.07. Средства ухода персональные адаптированные
| 322910 | 16. Урологические медицинские изделия | Кровать больничная для пациентов с недержанием мочи/кала | Кровать с питанием от сети (переменного тока) предназначеная для повышения комфорта и/или соблюдения условий гигиены при госпитализации пациента с недержанием. Кровать (т.е., основа, на колесах, с изголовьем, изножьем и боковинами) включает в себя систему управления отходами, и как правило, состоит из присоски, которая высовывается через матрас и подстраивается под промежности пациента; соответствующих трубок; и воздушного/водяного насосного агрегата с подогревом, резервуаром для воды, контейнером для отходов, и элементов управления. Отходы (т.е., кал, моча, сточные воды) должны удаляться путем всасывания; источник воды и воздуха используется для очищения пациента после удаления отходов.
16.14. Прочие урологические медицинские изделия
| 322910 | 2. Вспомогательные и общебольничные медицинские изделия | Кровать больничная для пациентов с недержанием мочи/кала | Кровать с питанием от сети (переменного тока) предназначеная для повышения комфорта и/или соблюдения условий гигиены при госпитализации пациента с недержанием. Кровать (т.е., основа, на колесах, с изголовьем, изножьем и боковинами) включает в себя систему управления отходами, и как правило, состоит из присоски, которая высовывается через матрас и подстраивается под промежности пациента; соответствующих трубок; и воздушного/водяного насосного агрегата с подогревом, резервуаром для воды, контейнером для отходов, и элементов управления. Отходы (т.е., кал, моча, сточные воды) должны удаляться путем всасывания; источник воды и воздуха используется для очищения пациента после удаления отходов.
2.11. Кровати медицинские и сопутствующие изделия
| 322910 | 3. Гастроэнтерологические медицинские изделия | Кровать больничная для пациентов с недержанием мочи/кала | Кровать с питанием от сети (переменного тока) предназначеная для повышения комфорта и/или соблюдения условий гигиены при госпитализации пациента с недержанием. Кровать (т.е., основа, на колесах, с изголовьем, изножьем и боковинами) включает в себя систему управления отходами, и как правило, состоит из присоски, которая высовывается через матрас и подстраивается под промежности пациента; соответствующих трубок; и воздушного/водяного насосного агрегата с подогревом, резервуаром для воды, контейнером для отходов, и элементов управления. Отходы (т.е., кал, моча, сточные воды) должны удаляться путем всасывания; источник воды и воздуха используется для очищения пациента после удаления отходов.
3.16. Прочие гастроэнтерологические медицинские изделия
| 322920 | 2. Вспомогательные и общебольничные медицинские изделия | Матрас-гамак для младенцев | Наполненный пеной чехол с центральными ячеистыми/сетчатыми углублениями/отверстиями, помещаемый в детскую кроватку/ясли/колыбель/кровать/инкубатор и люльку для младенцев, который можно использовать во время фототерапии, транспортировки новорожденных пациентов. Доступны изделия различных форм и размеров; изделие не следует помещать на существующий матрас. Дышащая сетка помогает сократить риск травмирования/возникновения патологий у младенца, например, асфиксии, плагиоцефалии, синдрома внезапной смерти младенца, образования пролежней, гипертермии. Это изделие многоразового использования.
2.11. Кровати медицинские и сопутствующие изделия
| 322920 | 2. Вспомогательные и общебольничные медицинские изделия | Матрас-гамак для младенцев | Наполненный пеной чехол с центральными ячеистыми/сетчатыми углублениями/отверстиями, помещаемый в детскую кроватку/ясли/колыбель/кровать/инкубатор и люльку для младенцев, который можно использовать во время фототерапии, транспортировки новорожденных пациентов. Доступны изделия различных форм и размеров; изделие не следует помещать на существующий матрас. Дышащая сетка помогает сократить риск травмирования/возникновения патологий у младенца, например, асфиксии, плагиоцефалии, синдрома внезапной смерти младенца, образования пролежней, гипертермии. Это изделие многоразового использования.
2.14. Матрасы медицинские и сопутствующие изделия
| 322930 | 14. Сердечно-сосудистые медицинские изделия | Катетер для извлечения внутрисердечного электрокардиостимулятора | Стерильная управляемая гибкая трубка с дистальным петлевым механизмом, предназначенная для введения в правый желудочек сердца через чрескожный периферический венозный доступ (например, бедренную артерию) для удаления имплантированного внутрисердечного электрокардиостимулятора; он также может быть применен для удаления внутрисердечного электрокардиостимулятора, который мигрировал в периферической кровеносной системе. Как правило, имеет ручку управления с флеш-портами и одно- или многопетлевой захват, который выходит из дистального конца катетера; он может включать в себя устройства предназначенные для введения катетера (например, интродьюсер, проводник). Это устройство одноразового использования.
14.09. Кардиостимуляторы и сопутствующие изделия
| 322930 | 14. Сердечно-сосудистые медицинские изделия | Катетер для извлечения внутрисердечного электрокардиостимулятора | Стерильная управляемая гибкая трубка с дистальным петлевым механизмом, предназначенная для введения в правый желудочек сердца через чрескожный периферический венозный доступ (например, бедренную артерию) для удаления имплантированного внутрисердечного электрокардиостимулятора; он также может быть применен для удаления внутрисердечного электрокардиостимулятора, который мигрировал в периферической кровеносной системе. Как правило, имеет ручку управления с флеш-портами и одно- или многопетлевой захват, который выходит из дистального конца катетера; он может включать в себя устройства предназначенные для введения катетера (например, интродьюсер, проводник). Это устройство одноразового использования.
14.10. Катетеры кардиологические и сопутствующие изделия
| 322930 | 18. Хирургические инструменты/системы и сопутствующие медицинские изделия | Катетер для извлечения внутрисердечного электрокардиостимулятора | Стерильная управляемая гибкая трубка с дистальным петлевым механизмом, предназначенная для введения в правый желудочек сердца через чрескожный периферический венозный доступ (например, бедренную артерию) для удаления имплантированного внутрисердечного электрокардиостимулятора; он также может быть применен для удаления внутрисердечного электрокардиостимулятора, который мигрировал в периферической кровеносной системе. Как правило, имеет ручку управления с флеш-портами и одно- или многопетлевой захват, который выходит из дистального конца катетера; он может включать в себя устройства предназначенные для введения катетера (например, интродьюсер, проводник). Это устройство одноразового использования.
18.33. Петли хирургические и сопутствующие изделия
| 322940 | 14. Сердечно-сосудистые медицинские изделия | Программатор для внутрисердечного электрокардиостимулятора | Внешнее электронное устройство, предназначенное для соединения специального отведения пациента (кабель с кожными поверхностными электродами) с программатором электрокардиостимулятора (от которого он получает питание), чтобы осуществить неинвазивный опрос и программирование имплантированного внутрисердечного электрокардиостимулятора, используя высокочастотные электрические импульсы (как альтернатива беспроводным соединениям); он также предназначен для сбора данных электрокардиограммы (ЭКГ) для наблюдения за работой электрокардиостимулятора. Сбор данных ЭКГ и сообщений кардиостимулятора осуществляется через кабель/электроды пациента, которые, как правило, включены. Устройство предназначено для использования работником здравоохранения в клинических условиях.
14.09. Кардиостимуляторы и сопутствующие изделия
| 322940 | 14. Сердечно-сосудистые медицинские изделия | Программатор для внутрисердечного электрокардиостимулятора | Внешнее электронное устройство, предназначенное для соединения специального отведения пациента (кабель с кожными поверхностными электродами) с программатором электрокардиостимулятора (от которого он получает питание), чтобы осуществить неинвазивный опрос и программирование имплантированного внутрисердечного электрокардиостимулятора, используя высокочастотные электрические импульсы (как альтернатива беспроводным соединениям); он также предназначен для сбора данных электрокардиограммы (ЭКГ) для наблюдения за работой электрокардиостимулятора. Сбор данных ЭКГ и сообщений кардиостимулятора осуществляется через кабель/электроды пациента, которые, как правило, включены. Устройство предназначено для использования работником здравоохранения в клинических условиях.
14.13. Медицинские изделия для определения физиологических параметров/картирования сердца
| 322950 | 12. Радиологические медицинские изделия | Набор для катетеризации для внутриматочного введения визуализирующего раствора | Набор стерильных изделий, предназначенных для внутриматочного введения рентгеноконтрастного средства для облегчения проведения радиографического исследования фаллопиевых труб/матки (сальпингографии/гистеросальпингографии) и/или соляного раствора для проведения трансвагинальной ультрасонографии [сонографии с вводимым соляным раствором/гистеросонографии]. В набор входит катетер для внутриматочного введения визуализирующего раствора, специальные изделия для катетеризации (например, стилет, шприц) и неспециальные вспомогательные изделия (например, простыня, цервикальный расширитель, марлевая прокладка, тампоны). Это изделие для одноразового использования.
12.08. Системы радиологические диагностические и сопутствующие изделия
12.08.15. Системы ультразвуковой визуализации и сопутствующие изделия
| 322950 | 12. Радиологические медицинские изделия | Набор для катетеризации для внутриматочного введения визуализирующего раствора | Набор стерильных изделий, предназначенных для внутриматочного введения рентгеноконтрастного средства для облегчения проведения радиографического исследования фаллопиевых труб/матки (сальпингографии/гистеросальпингографии) и/или соляного раствора для проведения трансвагинальной ультрасонографии [сонографии с вводимым соляным раствором/гистеросонографии]. В набор входит катетер для внутриматочного введения визуализирующего раствора, специальные изделия для катетеризации (например, стилет, шприц) и неспециальные вспомогательные изделия (например, простыня, цервикальный расширитель, марлевая прокладка, тампоны). Это изделие для одноразового использования.
12.10. Среды контрастирующие и сопутствующие изделия
| 322950 | 4. Медицинские изделия для акушерства и гинекологии | Набор для катетеризации для внутриматочного введения визуализирующего раствора | Набор стерильных изделий, предназначенных для внутриматочного введения рентгеноконтрастного средства для облегчения проведения радиографического исследования фаллопиевых труб/матки (сальпингографии/гистеросальпингографии) и/или соляного раствора для проведения трансвагинальной ультрасонографии [сонографии с вводимым соляным раствором/гистеросонографии]. В набор входит катетер для внутриматочного введения визуализирующего раствора, специальные изделия для катетеризации (например, стилет, шприц) и неспециальные вспомогательные изделия (например, простыня, цервикальный расширитель, марлевая прокладка, тампоны). Это изделие для одноразового использования.
4.04. Катетеры внутриматочные и сопутствующие изделия
| 322960 | 5. Медицинские изделия для in vitro диагностики (ИВД) | Ламотригин терапевтический лекарственный мониторинг ИВД, набор, нефелометрический/турбидиметрический анализ | Набор реагентов и других связанных с ними материалов, предназначенный для количественного определения и терапевтического мониторинга ламотригина (lamotrigine), средства, применяемого для лечения заболеваний центральной нервной системы, в клиническом образце, с использованием метода нефелометрического/турбидиметрического анализа.
5.04. Реагенты/наборы для определения аналитов ИВД
5.04.02. Реагенты/наборы для биохимического анализа
| 322970 | 7. Медицинские изделия для отоларингологии | Протез гортани | Стерильное имплантируемое устройство, предназначенное для замены гортани для обеспечения нормального функционирования (т.е., дыхания, глотания и голосообразования) после ларингэктомии, как правило, по поводу рака. Оно состоит из металлической (например, титановой) трубки для постоянной имплантации с временным силиконовым трубчатым удлинителем, изначально имплантируемым для облегчения придания правильного положения и интеграции тканей, при этом проходимость дыхательных путей обеспечивается трахеостомой. Изначально колпачок закрывает проксимальный конец протеза и затем заменяется клапанным устройством; протез предназначен для работы без трахеостомы.
7.19. Прочие медицинские изделия для отоларингологии
| 322980 | 7. Медицинские изделия для отоларингологии | Колпачок протеза гортани | Изделие, предназначенное для помещения в проксимальный конец протеза гортани во время начальной стадии интеграции тканей при имплантации для предотвращения аспирации жидкости/пищи, в то время как проходимость дыхательных путей обеспечивается трахеостомой. Оно обычно изготавливается из металла (например, титана). Это изделие одноразового использования.
7.19. Прочие медицинские изделия для отоларингологии
| 322990 | 7. Медицинские изделия для отоларингологии | Клапан для протеза гортани | Съемный компонент протеза гортани, предназначенный для помещения в проксимальный конец протеза после начальной стадии интеграции тканей при имплантации. Он делает возможным прохождение воздуха, предотвращает аспирацию жидкости/пищи и имеет откидную заслонку для откашливания/выделения мокроты. Он обычно изготавливается из металла (например, титана) и имплантируется/удаляется/заменяется эндоскопическим путем. Это изделие одноразового использования.
7.19. Прочие медицинские изделия для отоларингологии
| 323010 | 14. Сердечно-сосудистые медицинские изделия | Маркер для коронарного шунтирования металлический, нестерильный | Нестерильное изделие, предназначенное для имплантации во время операции аортокоронарного шунтирования в точке артериального анастомоза для обеспечения возможности получения четкого послеоперационного рентгенологического подтверждения артериального анастомоза. Изделие представлено в форме металлического (например, из нержавеющей стали) кольца, совместимого с системой визуализации, при помощи которой он визуализируется/отображается [например, в результате магнитно-резонансной томографии (МРТ), флуороскопии]. Это изделие для одноразового использования, которое необходимо простерилизовать перед применением.
14.14. Медицинские изделия для сердечно-сосудистой хирургии
| 323010 | 6. Медицинские изделия для манипуляций/восстановления тканей/органов человека | Маркер для коронарного шунтирования металлический, нестерильный | Нестерильное изделие, предназначенное для имплантации во время операции аортокоронарного шунтирования в точке артериального анастомоза для обеспечения возможности получения четкого послеоперационного рентгенологического подтверждения артериального анастомоза. Изделие представлено в форме металлического (например, из нержавеющей стали) кольца, совместимого с системой визуализации, при помощи которой он визуализируется/отображается [например, в результате магнитно-резонансной томографии (МРТ), флуороскопии]. Это изделие для одноразового использования, которое необходимо простерилизовать перед применением.
6.14. Трансплантаты и сопутствующие изделия
| 323020 | 14. Сердечно-сосудистые медицинские изделия | Маркер для коронарного шунтирования металлический, стерильный | Стерильное изделие, предназначенное для имплантации во время операции аортокоронарного шунтирования в точке артериального анастомоза для обеспечения возможности получения четкого послеоперационного рентгенологического подтверждения артериального анастомоза. Изделие представлено в форме металлического (например, из нержавеющей стали) кольца, совместимого с системой визуализации, при помощи которой он визуализируется/отображается [например, в результате магнитно-резонансной томографии (МРТ), флуороскопии]. Это изделие для одноразового использования.
14.14. Медицинские изделия для сердечно-сосудистой хирургии
| 323020 | 6. Медицинские изделия для манипуляций/восстановления тканей/органов человека | Маркер для коронарного шунтирования металлический, стерильный | Стерильное изделие, предназначенное для имплантации во время операции аортокоронарного шунтирования в точке артериального анастомоза для обеспечения возможности получения четкого послеоперационного рентгенологического подтверждения артериального анастомоза. Изделие представлено в форме металлического (например, из нержавеющей стали) кольца, совместимого с системой визуализации, при помощи которой он визуализируется/отображается [например, в результате магнитно-резонансной томографии (МРТ), флуороскопии]. Это изделие для одноразового использования.
6.14. Трансплантаты и сопутствующие изделия
| 323030 | 5. Медицинские изделия для in vitro диагностики (ИВД) | MRSA/MSSA нуклеиновые кислоты ИВД, набор, анализ нуклеиновых кислот | Набор реагентов и других связанных с ними материалов, предназначенный для прямого качественного и/или количественного определении нуклеиновых кислот бактерий метициллин-резистентного и метициллин-восприимчивого Staphylococcus aureus (MRSA/MSSA), присутствующих в клиническом образце, методом анализа нуклеиновых кислот (NAT).
5.04. Реагенты/наборы для определения аналитов ИВД
5.04.01. Реагенты/наборы для анализа инфекционных агентов
| 323040 | 6. Медицинские изделия для манипуляций/восстановления тканей/органов человека | Насос для системы лечения ран отрицательным давлением, механический | Портативное изделие, предназначенное для создания и контролирования отрицательного давления в вакуумной системе для закрытия ран во время лечения отрицательным давлением (NPWT) незаживающих открытых ран (например, острых, полученных в результате травмы и хронических), ожогов, диабетических язв/пролежней, тканей для пересадки и трансплантатов. Оно создает вакуум неэлектрическим механическим способом (например, пружиной) и подсоединяется к набору для перевязок системы лечения ран отрицательным давлением. Это изделие для одноразового использования.
6.10. Системы терапии ран и сопутствующие изделия
| 323040 | 6. Медицинские изделия для манипуляций/восстановления тканей/органов человека | Насос для системы лечения ран отрицательным давлением, механический | Портативное изделие, предназначенное для создания и контролирования отрицательного давления в вакуумной системе для закрытия ран во время лечения отрицательным давлением (NPWT) незаживающих открытых ран (например, острых, полученных в результате травмы и хронических), ожогов, диабетических язв/пролежней, тканей для пересадки и трансплантатов. Оно создает вакуум неэлектрическим механическим способом (например, пружиной) и подсоединяется к набору для перевязок системы лечения ран отрицательным давлением. Это изделие для одноразового использования.
6.15. Устройства дренирования/удаления жидкостей/тканей
| 323050 | 5. Медицинские изделия для in vitro диагностики (ИВД) | Легкий белок нейрофиламентов ИВД, калибратор | Материал, используемый для установления референтных значений для анализа, предназначенный для использования при количественном и/или качественном определении легкого белка нейрофиламентов (neurofilament light protein) в клиническом образце.
5.04. Реагенты/наборы для определения аналитов ИВД
5.04.02. Реагенты/наборы для биохимического анализа
| 323060 | 5. Медицинские изделия для in vitro диагностики (ИВД) | Легкий белок нейрофиламентов ИВД, контрольный материал | Материал, используемый для подтверждения качества анализа, предназначенный для использования при качественном и/или количественном определении легкого белка нейрофиламентов (neurofilament light protein) в клиническом образце.
5.04. Реагенты/наборы для определения аналитов ИВД
5.04.02. Реагенты/наборы для биохимического анализа
| 323070 | 5. Медицинские изделия для in vitro диагностики (ИВД) | Легкий белок нейрофиламентов ИВД, набор, иммуноферментный анализ (ИФА) | Набор реагентов и других связанных с ними материалов, предназначенный для качественного и/или количественного определения легкого белка нейрофиламентов (neurofilament light protein) в клиническом образце с использованием метода иммуноферментного анализа (ИФА).
5.04. Реагенты/наборы для определения аналитов ИВД
5.04.02. Реагенты/наборы для биохимического анализа
| 323080 | 5. Медицинские изделия для in vitro диагностики (ИВД) | Легкий белок нейрофиламентов ИВД, реагент | Вещество или реактив, предназначенный для использования совместно с исходным изделием для ИВД с целью выполнения определенной функции в анализе, который используется при качественном и/или количественном определении легкого белка нейрофиламентов (neurofilament light protein) в клиническом образце.
5.04. Реагенты/наборы для определения аналитов ИВД
5.04.02. Реагенты/наборы для биохимического анализа
| 323090 | 14. Сердечно-сосудистые медицинские изделия | Материал для эмболизации сосудов вне головного мозга, животного происхождения | Стерильное рассасывающееся готовое изделие из материалов животного происхождения (например, свиного происхождения), предназначенное для имплантации в кровеносные сосуды вне головного мозга, постоянной или на длительный срок, с целью окклюзии кровотока, как правило, для лечения аневризмы, опухоли (например, нефромы, гепатомы, миомы матки) и/или к артериовенозной мальформации. Оно обычно представляет собой тампон из желатиновой пены и может поставляться со специальными инструментами для имплантации. Это изделие не предназначено для использования во внутричерепных артериях или других сосудах головного мозга.
14.07. Имплантаты эмболизирующие и сопутствующие изделия
| 323100 | 10. Ортопедические медицинские изделия | Прикладное программное обеспечение для интерпретации результатов оценки риска остеопороза | Интерпретирующее программное обеспечение, предназначенное для использования при оценке риска развития остеопороза. Данное программное обеспечение обычно сочетает в себе демографические данные пациента и результаты качественного и/или количественного определения одного или множества белков в образце ткани для составления шкалы индивидуального риска, которая может использоваться как руководство при наблюдении пациента.
10.22. Прочие ортопедические медицинские изделия
| 323100 | 5. Медицинские изделия для in vitro диагностики (ИВД) | Прикладное программное обеспечение для интерпретации результатов оценки риска остеопороза | Интерпретирующее программное обеспечение, предназначенное для использования при оценке риска развития остеопороза. Данное программное обеспечение обычно сочетает в себе демографические данные пациента и результаты качественного и/или количественного определения одного или множества белков в образце ткани для составления шкалы индивидуального риска, которая может использоваться как руководство при наблюдении пациента.
5.03. Программное обеспечение ИВД
| 323100 | 57. 5.04 | Прикладное программное обеспечение для интерпретации результатов оценки риска остеопороза | Интерпретирующее программное обеспечение, предназначенное для использования при оценке риска развития остеопороза. Данное программное обеспечение обычно сочетает в себе демографические данные пациента и результаты качественного и/или количественного определения одного или множества белков в образце ткани для составления шкалы индивидуального риска, которая может использоваться как руководство при наблюдении пациента.
| 323110 | 1. Анестезиологические и респираторные медицинские изделия | Набор для проведения кислородной терапии, нестерильный | Набор нестерильных изделий, разработанных для доставки кислорода (О2), в который может входить маска, назальная канюля, кислородные трубки, одноразовые незаполненные увлажнители и коннекторы. Это изделие для одноразового использования.
1.15. Маски респираторные/анестезиологические и сопутствующие изделия
| 323120 | 14. Сердечно-сосудистые медицинские изделия | Адаптер для отведения кардиостимулятора имплантируемый | Небольшое стерильное устройство предназначено для подключения к проксимальному концу совместимого стимулирующего отведения, содержащего просвет для имплантации по проводнику, чтобы обеспечить очистку просвета (обычно с гепаринизированным физиологическим раствором) и способствовать введению проводника во время имплантации. Дистальний конец устройства предназначен для подключения к отведению электрокардиостимулятора; проксимальный конец предназначен для использования как соединитель Луера для крепления шприца и как проволочный направитель для ведения проводника; он не предназначен для имплантации. Это устройство одноразового использования.
14.05. Дефибриляторы и сопутствующие изделия
| 323120 | 14. Сердечно-сосудистые медицинские изделия | Адаптер для отведения кардиостимулятора имплантируемый | Небольшое стерильное устройство предназначено для подключения к проксимальному концу совместимого стимулирующего отведения, содержащего просвет для имплантации по проводнику, чтобы обеспечить очистку просвета (обычно с гепаринизированным физиологическим раствором) и способствовать введению проводника во время имплантации. Дистальний конец устройства предназначен для подключения к отведению электрокардиостимулятора; проксимальный конец предназначен для использования как соединитель Луера для крепления шприца и как проволочный направитель для ведения проводника; он не предназначен для имплантации. Это устройство одноразового использования.
14.09. Кардиостимуляторы и сопутствующие изделия
| 323120 | 14. Сердечно-сосудистые медицинские изделия | Адаптер для отведения кардиостимулятора имплантируемый | Небольшое стерильное устройство предназначено для подключения к проксимальному концу совместимого стимулирующего отведения, содержащего просвет для имплантации по проводнику, чтобы обеспечить очистку просвета (обычно с гепаринизированным физиологическим раствором) и способствовать введению проводника во время имплантации. Дистальний конец устройства предназначен для подключения к отведению электрокардиостимулятора; проксимальный конец предназначен для использования как соединитель Луера для крепления шприца и как проволочный направитель для ведения проводника; он не предназначен для имплантации. Это устройство одноразового использования.
14.17. Отведения кардиостимуляторов/дефибриляторов и сопутствующие изделия
| 323130 | 13. Реабилитационные и адаптированные для инвалидов медицинские изделия | Средство защитное для лечения ладонно-подошвенной эритродизестезии | Нестерильное вещество (например, мазь, крем), предназначенное для местного нанесения на кожу, пораженную ладонно-подошвенной эритродизестезией (PPES) [также известной как синдром «кисть-стопа» или акральная эритема, вызванная химиотерапией], вызванной химиотерапией. Содержит антиоксиданты (например, Камелию китайскую), предназначенные для нейтрализации свободных радикалов, образовавшихся на поверхности кожи из-за химиотерапевтического средства, а также для контроля над причиной повреждения кожи; не предназначено для транскутанного абсорбирования. Предназначено для использования в домашних условиях или в здравоохранительных учреждениях. После применения изделием нельзя пользоваться повторно.
13.07. Средства ухода персональные адаптированные
| 323130 | 6. Медицинские изделия для манипуляций/восстановления тканей/органов человека | Средство защитное для лечения ладонно-подошвенной эритродизестезии | Нестерильное вещество (например, мазь, крем), предназначенное для местного нанесения на кожу, пораженную ладонно-подошвенной эритродизестезией (PPES) [также известной как синдром «кисть-стопа» или акральная эритема, вызванная химиотерапией], вызванной химиотерапией. Содержит антиоксиданты (например, Камелию китайскую), предназначенные для нейтрализации свободных радикалов, образовавшихся на поверхности кожи из-за химиотерапевтического средства, а также для контроля над причиной повреждения кожи; не предназначено для транскутанного абсорбирования. Предназначено для использования в домашних условиях или в здравоохранительных учреждениях. После применения изделием нельзя пользоваться повторно.
6.06. Повязки и сопутствующие изделия
| 323140 | 15. Стоматологические медицинские изделия | Материал для реконструкции корневой оболочки зуба | Стерильный вязкий материал, предназначенный для введения в слизистую оболочку щеки для лечения дефектов десны (напр., межзубных десневых сосочков) посредством аугментации во время лечения промежуточной стадии пародонтоза. Он выпускается в форме геля и содержит материалы, полученные из бактериального источника (например, бактериальная гиалуроновая кислота). Он обычно поставляется в заранее заполненном шприце, и его должен вводить медицинский работник. Это изделие одноразового использования.
15.12. Материалы стоматологические и сопутствующие изделия
| 323140 | 6. Медицинские изделия для манипуляций/восстановления тканей/органов человека | Материал для реконструкции корневой оболочки зуба | Стерильный вязкий материал, предназначенный для введения в слизистую оболочку щеки для лечения дефектов десны (напр., межзубных десневых сосочков) посредством аугментации во время лечения промежуточной стадии пародонтоза. Он выпускается в форме геля и содержит материалы, полученные из бактериального источника (например, бактериальная гиалуроновая кислота). Он обычно поставляется в заранее заполненном шприце, и его должен вводить медицинский работник. Это изделие одноразового использования.
6.03. Материалы для реконструкции тканей
| 323140 | 8. Медицинские изделия для пластической хирургии, дерматологии и косметологии | Материал для реконструкции корневой оболочки зуба | Стерильный вязкий материал, предназначенный для введения в слизистую оболочку щеки для лечения дефектов десны (напр., межзубных десневых сосочков) посредством аугментации во время лечения промежуточной стадии пародонтоза. Он выпускается в форме геля и содержит материалы, полученные из бактериального источника (например, бактериальная гиалуроновая кислота). Он обычно поставляется в заранее заполненном шприце, и его должен вводить медицинский работник. Это изделие одноразового использования.
8.08. Прочие медицинские изделия для пластической хирургии, дерматологии и косметологии
| 323150 | 14. Сердечно-сосудистые медицинские изделия | Маркер для коронарного шунтирования полимерный | Стерильное изделие, которое имплантируется во время операции аортокоронарного шунтирования в точке артериального анастомоза и обеспечивает четкую послеоперационную рентгенографическую верификацию артериального анастомоза. Изделие имеет форму кольца из синтетического полимера (например, силикона) с вкраплениями металла [например, вольфрама (W)] для лучшей визуализации и совместимо с системой визуализации [например, магнитно-резонансной томографии (МРТ), флуороскопии]. Это изделие одноразового использования.
14.14. Медицинские изделия для сердечно-сосудистой хирургии
| 323150 | 6. Медицинские изделия для манипуляций/восстановления тканей/органов человека | Маркер для коронарного шунтирования полимерный | Стерильное изделие, которое имплантируется во время операции аортокоронарного шунтирования в точке артериального анастомоза и обеспечивает четкую послеоперационную рентгенографическую верификацию артериального анастомоза. Изделие имеет форму кольца из синтетического полимера (например, силикона) с вкраплениями металла [например, вольфрама (W)] для лучшей визуализации и совместимо с системой визуализации [например, магнитно-резонансной томографии (МРТ), флуороскопии]. Это изделие одноразового использования.
6.14. Трансплантаты и сопутствующие изделия
| 323160 | 10. Ортопедические медицинские изделия | Кейдж для спондилодеза полимерный, стерильный | Стерильное изделие, предназначенное для использования при сращивании сегментов позвоночника для лечения анатомических нарушений позвоночника, возникших, как правило, из-за дегенеративного заболевания межпозвонковых дисков (т.е., DDD). Изделие обычно представляет собой небольшого размера полый и/или пористый цилиндр (или другую геометрическую форму) с резьбой или отверстиями, изготавливаемый из нерассасывающегося синтетического полимера (например, полиэфирэфиркетона), который имплантируется между костями или костными трансплантатами позвоночника для обеспечения механической стабильности и достаточного пространства для спондилодеза. Могут прилагаться одноразовые изделия, необходимые для имплантации.
10.07. Кейджи костные
| 323160 | 6. Медицинские изделия для манипуляций/восстановления тканей/органов человека | Кейдж для спондилодеза полимерный, стерильный | Стерильное изделие, предназначенное для использования при сращивании сегментов позвоночника для лечения анатомических нарушений позвоночника, возникших, как правило, из-за дегенеративного заболевания межпозвонковых дисков (т.е., DDD). Изделие обычно представляет собой небольшого размера полый и/или пористый цилиндр (или другую геометрическую форму) с резьбой или отверстиями, изготавливаемый из нерассасывающегося синтетического полимера (например, полиэфирэфиркетона), который имплантируется между костями или костными трансплантатами позвоночника для обеспечения механической стабильности и достаточного пространства для спондилодеза. Могут прилагаться одноразовые изделия, необходимые для имплантации.
6.14. Трансплантаты и сопутствующие изделия
| 323170 | 5. Медицинские изделия для in vitro диагностики (ИВД) | Раман-спектрометр ИВД | Лабораторный аппарат, работающий от сети (на переменном токе), предназначенный для использования при оценке клинического образца с целью скрининга или диагностики, базирующейся на упругом рассеивании монохроматического света для измерения молекулярных колебаний и идентификации патологических изменений в биомолекулах (белки, липиды, нуклеиновые кислоты). Это оптическая система, обычно состоящая из аппаратного блока (например, диодный лазер, кабельная система, рамановский зонд, спектрограф, ПЗС-детектор) с интегрированным программным обеспечением.
5.01. Анализаторы ИВД
5.01.01. Анализаторы биохимические
| 323180 | 5. Медицинские изделия для in vitro диагностики (ИВД) | Краснуха индекс авидности антител класса иммуноглобулин G (IgG) ИВД, контрольный материал | Материал, используемый для установления референтных значений для анализа, предназначенный для использования при определении индекса авидности антител к вирусу краснухи (Rubella virus) класса иммуноглобулин G (IgG) в клиническом образце.
5.04. Реагенты/наборы для определения аналитов ИВД
5.04.01. Реагенты/наборы для анализа инфекционных агентов
| 323190 | 5. Медицинские изделия для in vitro диагностики (ИВД) | Вирус краснухи индекс авидности антител класса иммуноглобулин G (IgG) ИВД, набор, иммуноферментный анализ (ИФА) | Набор реагентов и других связанных с ними материалов, предназначенный для использования при определении индекса авидности антител класса иммуноглобулин G (IgG) к вирусу краснухи (Rubella virus) в клиническом образце методом иммуноферментного анализа (ИФА).
5.04. Реагенты/наборы для определения аналитов ИВД
5.04.01. Реагенты/наборы для анализа инфекционных агентов
| 323200 | 6. Медицинские изделия для манипуляций/восстановления тканей/органов человека | Набор для сбора и пересылки образцов | Набор нестерильных предметов, предназначенных для использования при взятии клинического образца в домашних условиях и последующем его транспортировании в отдаленную клиническую лабораторию для диагностического исследования. В набор входит контейнер для образцов, инструкции по применению, форма для заказа проведения исследования и контейнер для пересылки образца. Обычно свободно отпускается без рецепта врача. Это изделие для одноразового использования.
6.02. Изделия для сбора/обработки/транспортирования биологических жидкостей/тканей
| 323210 | 2. Вспомогательные и общебольничные медицинские изделия | Фильтр контейнера для стерилизации | Нестерильное изделие, предназначенное для использования в качестве микробного барьера в контейнерах, используемых для стерилизации паром или растворителем. Фильтр пропускает стерилизующее вещество, так как оно предотвращает проникновение микроорганизмов. Обычно он изготавливается из тонкого пористого нетканого материала или бумаги. Это изделие одноразового применения.
2.42. Стерилизаторы и сопутствующие изделия
| 323220 | 2. Вспомогательные и общебольничные медицинские изделия | Вкладыш абсорбирующий к контейнеру для стерилизации | Нестерильное изделие, на которое помещаются контейнеры, используемые для стерилизации паром или растворяющим веществом (например, лотки, оболочки, пакеты) для абсорбирования влаги и защиты внешнего покрытия контейнера. Обычно оно изготавливается из абсорбента, нетканого материала или бумаги. Это изделие одноразового применения.
2.42. Стерилизаторы и сопутствующие изделия
| 323230 | 14. Сердечно-сосудистые медицинские изделия | Средство гемостатическое синтетическое пептидное | Стерильное рассасывающееся изделие, содержащее синтетические пептиды, предназначенное для наложения на операционное поле для скорого обеспечения местного гемостаза, в первую очередь, за счет формирования пептидного гидрогеля; изделие не содержит антибактериальное средство. Как правило, доступно в форме водного раствора (например, предварительного загруженного в шприц), который можно нанести непосредственно на рану, где он остается до полного его рассасывания организмом. Это изделие для одноразового использования.
14.04. Гемостатические средства
| 323230 | 14. Сердечно-сосудистые медицинские изделия | Средство гемостатическое синтетическое пептидное | Стерильное рассасывающееся изделие, содержащее синтетические пептиды, предназначенное для наложения на операционное поле для скорого обеспечения местного гемостаза, в первую очередь, за счет формирования пептидного гидрогеля; изделие не содержит антибактериальное средство. Как правило, доступно в форме водного раствора (например, предварительного загруженного в шприц), который можно нанести непосредственно на рану, где он остается до полного его рассасывания организмом. Это изделие для одноразового использования.
14.14. Медицинские изделия для сердечно-сосудистой хирургии
| 323230 | 6. Медицинские изделия для манипуляций/восстановления тканей/органов человека | Средство гемостатическое синтетическое пептидное | Стерильное рассасывающееся изделие, содержащее синтетические пептиды, предназначенное для наложения на операционное поле для скорого обеспечения местного гемостаза, в первую очередь, за счет формирования пептидного гидрогеля; изделие не содержит антибактериальное средство. Как правило, доступно в форме водного раствора (например, предварительного загруженного в шприц), который можно нанести непосредственно на рану, где он остается до полного его рассасывания организмом. Это изделие для одноразового использования.
6.06. Повязки и сопутствующие изделия
| 323240 | 5. Медицинские изделия для in vitro диагностики (ИВД) | Вирус клещевого энцефалита антитела класса иммуноглобулин G (IgG)/IgM ИВД, калибратор | Материал, используемый для установления референтных значений для анализа, предназначенный для качественного и/или количественного определения антител класса иммуноглобулин G (IgG) и иммуноглобулин М (IgМ) к вирусу клещевого энцефалита (tick-borne encephalitis (TBE)) в клиническом образце.
5.04. Реагенты/наборы для определения аналитов ИВД
5.04.01. Реагенты/наборы для анализа инфекционных агентов
| 323250 | 5. Медицинские изделия для in vitro диагностики (ИВД) | Вирус клещевого энцефалита антитела класса иммуноглобулин G (IgG)/IgM ИВД, контрольный материал | Материал,используемый для подтверждения качества анализа, предназначенный для использования при качественном и/или количественном определении антител класса иммуноглобулин G (IgG) и иммуноглобулин М (IgМ) к вирусу клещевого энцефалита (tick-borne encephalitis (TBE)) в клиническом образце.
5.04. Реагенты/наборы для определения аналитов ИВД
5.04.01. Реагенты/наборы для анализа инфекционных агентов
| 323260 | 5. Медицинские изделия для in vitro диагностики (ИВД) | Вирус клещевого энцефалита антитела класса иммуноглобулин G (IgG)/IgM ИВД, набор, иммуноферментный анализ (ИФА) | Набор реагентов и других связанных с ними материалов, предназначенный для качественного и/или количественного определения антител класса иммуноглобулин G (IgG) и иммуноглобулин М (IgМ) к вирусу клещевого энцефалита (tick-borne encephalitis (TBE)) в клиническом образце методом иммуноферментного анализа (ИФА).
5.04. Реагенты/наборы для определения аналитов ИВД
5.04.01. Реагенты/наборы для анализа инфекционных агентов
| 323270 | 5. Медицинские изделия для in vitro диагностики (ИВД) | Вирус клещевого энцефалита антитела класса иммуноглобулин G (IgG)/IgM ИВД, реагент | Вещество или реактив, предназначенный для использования совместно с исходным изделием для ИВД для выполнения особой функции в анализе, который используется при качественном и/или количественном определении антител класса иммуноглобулин G (IgG) и иммуноглобулин М (IgМ) к вирусу клещевого энцефалита (tick-borne encephalitis (TBE)) в клиническом образце.
5.04. Реагенты/наборы для определения аналитов ИВД
5.04.01. Реагенты/наборы для анализа инфекционных агентов
| 323280 | 5. Медицинские изделия для in vitro диагностики (ИВД) | Топирамат терапевтический лекарственный мониторинг ИВД, набор, нефелометрический/турбидиметрический анализ | Набор реагентов и других связанных с ними материалов, предназначенный для количественного определения и терапевтического мониторинга топирамата (topiramate), средства, применяемого для лечения заболеваний центральной нервной системы, в клиническом образце с использованием метода нефелометрического/турбидиметрического анализа.
5.04. Реагенты/наборы для определения аналитов ИВД
5.04.02. Реагенты/наборы для биохимического анализа
| 323290 | 5. Медицинские изделия для in vitro диагностики (ИВД) | Toxoplasma gondii индекс авидности антител класса иммуноглобулин G (IgG) ИВД, контрольный материал | Материал, используемый для подтверждения качества анализа, предназначенный для использования при определения индекса авидности антител класса иммуноглобулин G (IgG) к паразитическому простейшему Toxoplasma gondii в клиническом образце.
5.04. Реагенты/наборы для определения аналитов ИВД
5.04.01. Реагенты/наборы для анализа инфекционных агентов
| 323300 | 5. Медицинские изделия для in vitro диагностики (ИВД) | Toxoplasma gondii индекс авидности антител класса иммуноглобулин G (IgG) ИВД, набор, иммуноферментный анализ (ИФА) | Набор реагентов и других связанных с ними материалов, предназначенный для использования при определении индекса авидности антител класса иммуноглобулин G (IgG) к паразитическому простейшему Toxoplasma gondii в клиническом образце методом иммуноферментного анализа (ИФА).
5.04. Реагенты/наборы для определения аналитов ИВД
5.04.01. Реагенты/наборы для анализа инфекционных агентов
| 323310 | 15. Стоматологические медицинские изделия | Аппликатор для нанесения двухкомпонентного стоматологического материала, ручной | Нестерильное ручное переносное устройство, предназначенное для нанесения двухкомпонентного стоматологического материала (например, слепочного материала) из картриджа непосредственно в рот или в другое изделие (например, оттискную ложку). Как правило, представляет собой устройство пистолетного типа с механизмом подачи материала из картриджа; как правило, насадка для смешивания стоматологического материала присоединяется к дистальному концу картриджа во время использования. Это изделие, пригодное после соответствующей очисктки для многоразового использования.
15.01. Аппликаторы стоматологические
| 323320 | 15. Стоматологические медицинские изделия | Аппликатор для нанесения двухкомпонентного стоматологического материала, пневматический | Нестерильное пневматическое устройство, предназначенное для нанесения двухкомпонентного стоматологического материала (например, слепочного материала) из картриджа непосредственно в рот или в другое изделие (например, оттискную ложку). Как правило, устройство оснащено регулятором воздуха, подключенным к рукоятке, с механизмом подачи материала из картриджа; как правило, насадка для смешивания стоматологического материала присоединяется к дистальному концу картриджа во время использования. Это изделие, пригодное после соответствующей очисктки для многоразового использования.
15.01. Аппликаторы стоматологические
| 323330 | 6. Медицинские изделия для манипуляций/восстановления тканей/органов человека | Протез твердой мозговой оболочки, на основе биополимерного композита | Стерильное имплантируемое изделие, состоящее и из биологических полимеров животного происхождения (например, бычьего/свиноого коллагена), и рассасывающегося синтетического полимера, предназначенное для использования в целях временного или постоянного восстановления или замены твердой мозговой оболочки во время нейрохирургической операции. Восстановление твердой мозговой оболочки сохраняет целостность головного и спинного мозга, а также помогает предотвратить протечку спинномозговой жидкости (СМЖ). Как правило, изделия поставляются в виде пленки различных размеров и форм (например, квадраты или прямоугольники), предназначенные для накладывания на твердую мозговую оболочку пациента; изделие может удерживаться на месте с помощью шовного материала или герметика.
6.14. Трансплантаты и сопутствующие изделия
| 323340 | 9. Нейрологические медицинские изделия | Электрод аналитический для кожи вне линии волос на голове | Нестерильный электрический проводник, разработанный для прикрепления к поверхности кожи пациента вне линии волос (т.е., не на коже головы) и соединения с соответствующим исходным устройством для записи/мониторинга электрофизиологических параметров [например, электромиографии (ЭМГ), вызванных потенциалов, исследования проводимости нерва, биоэлектрического сопротивления]; он не предназначен только лишь для диагностической электрокардиографии (ЭКГ) или электроэнцефалографии (ЭЭГ). Он, как правило, состоит из небольшой прямоугольной пластинки или чаши/диска с проводящей поверхностью для подключения к отведению. Это изделие для одного пациента, которое можно повторно использовать на том же самом пациенте в течение короткого времени (одноразовое использование) и после этого утилизировать.
9.13. Прочие нейрологические медицинские изделия
| 323350 | 10. Ортопедические медицинские изделия | Экстрактор винта, одноразового использования | Переносной ручной хирургический инструмент, разработанный для удаления имплантированных винтов, которые имеют поврежденный шлиц, путем самоввинчивания в поврежденный шлиц/головку и обеспечения достаточного захвата для поворота и удаления винта в обычном порядке. Как правило, инструмент имеет конический кончик. Это изделие для одноразового использования.
10.22. Прочие ортопедические медицинские изделия
| 323360 | 2. Вспомогательные и общебольничные медицинские изделия | Индикатор температуры для медицинских продуктов, термохимический | Небольше изделие, предназначенное для крепления к пакету, в котором находится чувствительный к температуре медицинский продукт (например, кровь, фармацевтический препарат); изделие необратимым образом изменяет цвет в случаях, когда достигается и превышается заданная температура, что потенциально отрицательно сказывается на эффективности находящегося в пакете продукта. Как правило, состоит из самоклеящегося пластикового контейнера, в который помещен отрезок термочувствительного материала, который активируется при креплении контейнера к интересуемому продукту. Это изделие для одноразового использования.
2.56. Прочие вспомогательные и общебольничные медицинские изделия
| 323370 | 1. Анестезиологические и респираторные медицинские изделия | Молоток для перкуссии грудной клетки ручной | Ручной прибор, предназначенный для облегчения ручной перкуссии (быстрого постукивания) для обеспечения внешних вибраций стенки грудной клетки пациента (новорожденного и взрослого), чтобы ослабить чрезмерные выделения дыхательных путей [слизи или мокроты] и содействовать очищению дыхательных путей и улучшить дренаж бронхов для пациентов с респираторными заболеваниями [например, кистозный фиброз, нервно-мышечные заболевания, бронхит, бронхоэктазы, хроническая обструктивная болезнь легких (ХОБЛ)]. Как правило, сделан из мягкого пластика в форме чаши с короткой ручкой, и доступен в различных размерах. Устройство многоразового использования.
1.22. Системы вентиляции легких и сопутствующие изделия
| 323380 | 1. Анестезиологические и респираторные медицинские изделия | Редуктор баллона фиксированный для кислорода | Газорегулирующий компонент фиксированного редуктора кислородного (O2) баллона, предназначенный для понижения высокого переменного (например, 50-250 бар) до более низкого постоянного рабочего давления. Он включает в себя запорный клапан баллона, регуляторы, манометр(ы), порт для заполнения баллона и предохранительный клапан для предотвращения избыточного давления при повышении температуры окружающей среды. Он предназначен для стационарной установки производителем в шток бесклапанного (то есть открытого) пустого кислородного баллона перед заполнением; используется с медицинским O2.
1.18. Оборудование для подведения анестезиологических и респираторных газов
| 323390 | 1. Анестезиологические и респираторные медицинские изделия | Редуктор баллона фиксированный для медицинского воздуха | Газорегулирующий компонент фиксированного редуктора баллона для медицинского воздуха, предназначенный для понижения высокого переменного (например, 50 - 250 бар) до более низкого постоянного рабочего давления. Он включает в себя запорный клапан баллона, регуляторы, манометр(ы), порт для заполнения баллона и предохранительный клапан для предотвращения избыточного давления при повышении температуры окружающей среды. Он предназначен для стационарной установки производителем в шток бесклапанного (то есть открытого) пустого баллона для медицинского воздуха перед заполнением; используется с медицинским воздухом.
1.18. Оборудование для подведения анестезиологических и респираторных газов
| 323400 | 1. Анестезиологические и респираторные медицинские изделия | Редуктор баллона фиксированный для гелия/кислорода | Газорегулирующий компонент фиксированного редуктора баллона для меси гелия и кислорода, предназначенный для понижения высокого переменного (например, 50 - 250 бар) до более низкого постоянного рабочего давления. Он включает в себя запорный клапан баллона, регуляторы, манометр(ы), порт для заполнения баллона и предохранительный клапан для предотвращения избыточного давления при повышении температуры окружающей среды. Он предназначен для стационарной установки производителем в шток бесклапанного (то есть открытого) пустого баллона для медицинского воздуха перед заполнением; используется с газовыми медицинскими смесями He/O2.
1.18. Оборудование для подведения анестезиологических и респираторных газов
| 323410 | 1. Анестезиологические и респираторные медицинские изделия | Редуктор баллона фиксированный для смеси закиси азота и кислорода | Газорегулирующий компонент фиксированного редуктора баллона для смеси закиси азота с кислородом N2O/O2, предназначенный для понижения высокого переменного (например, 50-250 бар) до более низкого постоянного рабочего давления. Он включает в себя запорный клапан баллона, регуляторы, манометр(ы), порт для заполнения баллона и предохранительный клапан для предотвращения избыточного давления при повышении температуры окружающей среды. Он предназначен для стационарной установки производителем в шток бесклапанного (то есть открытого) пустого баллона для смеси закиси азота и кислорода перед заполнением; используется с медицинскими газовыми смесями N2O/O2.
1.18. Оборудование для подведения анестезиологических и респираторных газов
| 323420 | 1. Анестезиологические и респираторные медицинские изделия | Редуктор для баллона с медицинским воздухом | Редукционный клапан предназначен для прикрепления через газонепроницаемый коннектор (например, штыревое соединение или коническая заглушка с присоединительной резьбой) к штоку клапана баллона с медицинским воздухом для снижения высокого переменного давления газа (например, 50 - 250 бар) до более низкого постоянного рабочего давления (обычно 3 - 5 бар). Это может быть одно- или двухступенчатый регулятор, как правило, имеющий конструкцию поршня или диафрагмы. Он включает в себя предохранительный клапан, чтобы избежать избыточного давления из-за повышения температуры окружающей среды, и может включать в себя связанные с ним устройства, как правило, манометры для отображения доступного запаса газа в баллоне с воздухом и рабочего давления.
1.18. Оборудование для подведения анестезиологических и респираторных газов
| 323430 | 13. Реабилитационные и адаптированные для инвалидов медицинские изделия | Кольцо/пояс для стомы | Устройство, состоящее из кольца/пластины и регулируемого и/или эластичного пояса, предназначенного для прикрепления стомного устройства (например, мешка, приемника для промывания) (не относятся к данному изделию) к стоме пациента (например, в кишечнике/ободочной кишке) во время использования. Изделие прикрепляется к кольцу, находящемся в поясе, который носит пациент. Изделие обычно изготавливается из синтетических полимерных материалов и предназначено для использования в домашних условиях и в медицинских учреждениях. Это изделие многоразового использования для одного пациента.
13.07. Средства ухода персональные адаптированные
| 323430 | 16. Урологические медицинские изделия | Кольцо/пояс для стомы | Устройство, состоящее из кольца/пластины и регулируемого и/или эластичного пояса, предназначенного для прикрепления стомного устройства (например, мешка, приемника для промывания) (не относятся к данному изделию) к стоме пациента (например, в кишечнике/ободочной кишке) во время использования. Изделие прикрепляется к кольцу, находящемся в поясе, который носит пациент. Изделие обычно изготавливается из синтетических полимерных материалов и предназначено для использования в домашних условиях и в медицинских учреждениях. Это изделие многоразового использования для одного пациента.
16.14. Прочие урологические медицинские изделия
| 323430 | 18. Хирургические инструменты/системы и сопутствующие медицинские изделия | Кольцо/пояс для стомы | Устройство, состоящее из кольца/пластины и регулируемого и/или эластичного пояса, предназначенного для прикрепления стомного устройства (например, мешка, приемника для промывания) (не относятся к данному изделию) к стоме пациента (например, в кишечнике/ободочной кишке) во время использования. Изделие прикрепляется к кольцу, находящемся в поясе, который носит пациент. Изделие обычно изготавливается из синтетических полимерных материалов и предназначено для использования в домашних условиях и в медицинских учреждениях. Это изделие многоразового использования для одного пациента.
18.50. Трокары и сопутствующие изделия
| 323430 | 18. Хирургические инструменты/системы и сопутствующие медицинские изделия | Кольцо/пояс для стомы | Устройство, состоящее из кольца/пластины и регулируемого и/или эластичного пояса, предназначенного для прикрепления стомного устройства (например, мешка, приемника для промывания) (не относятся к данному изделию) к стоме пациента (например, в кишечнике/ободочной кишке) во время использования. Изделие прикрепляется к кольцу, находящемся в поясе, который носит пациент. Изделие обычно изготавливается из синтетических полимерных материалов и предназначено для использования в домашних условиях и в медицинских учреждениях. Это изделие многоразового использования для одного пациента.
18.57. Прочие хирургические инструменты/системы и сопутствующие медицинские изделия
| 323430 | 3. Гастроэнтерологические медицинские изделия | Кольцо/пояс для стомы | Устройство, состоящее из кольца/пластины и регулируемого и/или эластичного пояса, предназначенного для прикрепления стомного устройства (например, мешка, приемника для промывания) (не относятся к данному изделию) к стоме пациента (например, в кишечнике/ободочной кишке) во время использования. Изделие прикрепляется к кольцу, находящемся в поясе, который носит пациент. Изделие обычно изготавливается из синтетических полимерных материалов и предназначено для использования в домашних условиях и в медицинских учреждениях. Это изделие многоразового использования для одного пациента.
3.14. Устройства стомирования и сопутствующие изделия
| 323430 | 6. Медицинские изделия для манипуляций/восстановления тканей/органов человека | Кольцо/пояс для стомы | Устройство, состоящее из кольца/пластины и регулируемого и/или эластичного пояса, предназначенного для прикрепления стомного устройства (например, мешка, приемника для промывания) (не относятся к данному изделию) к стоме пациента (например, в кишечнике/ободочной кишке) во время использования. Изделие прикрепляется к кольцу, находящемся в поясе, который носит пациент. Изделие обычно изготавливается из синтетических полимерных материалов и предназначено для использования в домашних условиях и в медицинских учреждениях. Это изделие многоразового использования для одного пациента.
6.15. Устройства дренирования/удаления жидкостей/тканей
| 323440 | 14. Сердечно-сосудистые медицинские изделия | Туннелер для отведения электрокардиостимулятора/дефибриллятора | Стерильный переносной ручной хирургический инструмент, разработанный для создания туннеля (искусственного прохода) через подкожную ткань для размещения имплантируемого экстракардиального отведения/электрода. Это длинный тонкий полугибкий стержень со скругленным дистальным кончиком и рукояткой на проксимальном конце, что позволяет хирургу проталкивать инструмент через ткани тела; может включать встроенный интродьюсер (например, разветвленный интродьюсер), используемый для размещения отведения. Это изделие для одноразового использования.
14.09. Кардиостимуляторы и сопутствующие изделия
| 323440 | 18. Хирургические инструменты/системы и сопутствующие медицинские изделия | Туннелер для отведения электрокардиостимулятора/дефибриллятора | Стерильный переносной ручной хирургический инструмент, разработанный для создания туннеля (искусственного прохода) через подкожную ткань для размещения имплантируемого экстракардиального отведения/электрода. Это длинный тонкий полугибкий стержень со скругленным дистальным кончиком и рукояткой на проксимальном конце, что позволяет хирургу проталкивать инструмент через ткани тела; может включать встроенный интродьюсер (например, разветвленный интродьюсер), используемый для размещения отведения. Это изделие для одноразового использования.
18.57. Прочие хирургические инструменты/системы и сопутствующие медицинские изделия
| 323450 | 5. Медицинские изделия для in vitro диагностики (ИВД) | CD65 клеточный маркер ИВД, антитела | Один или множество иммуноглобулинов, способных связываться со специфическими антигенными детерминантами, предназначенные для использования при качественном и/или количественном определении CD65 клеточного маркера (CD65 cell marker) в клиническом образце.
5.04. Реагенты/наборы для определения аналитов ИВД
5.04.05. Реагенты/наборы для гистологического/цитологического анализа
| 323470 | 15. Стоматологические медицинские изделия | Блок с инструментами для стоматологической установки, электрический | Работающее от сети (сети переменного тока) устройство, разработанное для обеспечения персонала стоматологического кабинета всеми необходимыми инструментами/оборудованием для лечения зубов пациента. Состоит из платформы для демонстрации выбора приводных стоматологических инструментов (например, наконечника с мотором, скалера, отсасывателя, распылителя воздуха/воды), иногда с панелью управления для установки различных рабочих параметров; может быть портативным или стационарным. Это устройство часто называется стоматологической установкой или операционной стоматологической установкой и предназначается для использования профессиональными медицинскими работниками в медицинском учреждении.
15.21. Системы/консоли подвода коммуникаций
| 323470 | 6. Медицинские изделия для манипуляций/восстановления тканей/органов человека | Блок с инструментами для стоматологической установки, электрический | Работающее от сети (сети переменного тока) устройство, разработанное для обеспечения персонала стоматологического кабинета всеми необходимыми инструментами/оборудованием для лечения зубов пациента. Состоит из платформы для демонстрации выбора приводных стоматологических инструментов (например, наконечника с мотором, скалера, отсасывателя, распылителя воздуха/воды), иногда с панелью управления для установки различных рабочих параметров; может быть портативным или стационарным. Это устройство часто называется стоматологической установкой или операционной стоматологической установкой и предназначается для использования профессиональными медицинскими работниками в медицинском учреждении.
6.15. Устройства дренирования/удаления жидкостей/тканей
| 323480 | 10. Ортопедические медицинские изделия | Устройство ортопедическое для сбора частиц костей, многоразового использования | Нестерильные устройство, предназначенное для установки на ортопедического вращающегося режущего инструмента (например, римера) для сбора остатков костей, полученных при резекции кости во время ортопедической оперции. Как правило, имеет форму чаши, предназначенной для предотвращения попадания частиц костей в хирургические раны. Это устройство многоразового использования, подлежащее стерилизации перед использованием.
10.22. Прочие ортопедические медицинские изделия
| 323480 | 6. Медицинские изделия для манипуляций/восстановления тканей/органов человека | Устройство ортопедическое для сбора частиц костей, многоразового использования | Нестерильные устройство, предназначенное для установки на ортопедического вращающегося режущего инструмента (например, римера) для сбора остатков костей, полученных при резекции кости во время ортопедической оперции. Как правило, имеет форму чаши, предназначенной для предотвращения попадания частиц костей в хирургические раны. Это устройство многоразового использования, подлежащее стерилизации перед использованием.
6.02. Изделия для сбора/обработки/транспортирования биологических жидкостей/тканей
| 323490 | 14. Сердечно-сосудистые медицинские изделия | Частицы для эмболизации сосудов, нерассасывающиеся | Стерильная нерассасывающаяся имплантируемая гранула/микросфера, предназначенная для введения в периферическую сосудистую систему во время интервенционной радиологической процедуры для лечения гиперваскуляризированных опухолей и артериовенозных мальформаций в различных частях тела (например, в голове, шее, позвоночнике, печени, мочеполовой системе, матке, желудочно-кишечном тракте, конечностях и легких); она не содержит лекарственное средство. Изделие, как правило, представляет собой раствор для инъекций, содержащий многочисленные микросферы [например, сжимаемые микросферы поливинилового спирта], и предназначен для создания постоянного препятствия притоку крови к опухоли/мальформации.
14.07. Имплантаты эмболизирующие и сопутствующие изделия
| 323500 | 14. Сердечно-сосудистые медицинские изделия | Спираль для эмболизации сосудов головного мозга | Стерильное нерассасывающееся имплантируемое устройство предназначено для того, чтобы индуцировать тромбоз сосуда головного мозга для лечения внутричерепной аневризмы и/или артериовенозной мальформации сосудов головного мозга; оно также может быть предназначено для лечения мальформаций вне головного мозга. Оно имеет форму металлической (например, из платинового сплава) проволоки или проволоки из металла и синтетического полимера, которая свернута в спираль при размещении в аневризме/сосуде; оно, как правило, предварительно прикреплено к неимплантируемой проволоке для доставки. Может содержать устройства одноразового использования, связанные с имплантацией (например, проволоку для доставки, катетер).
14.07. Имплантаты эмболизирующие и сопутствующие изделия
| 323510 | 14. Сердечно-сосудистые медицинские изделия | Спираль для эмболизации сосудов вне головного мозга | Стерильное нерассасывающееся имплантируемое устройство предназначено для того, чтобы индуцировать тромбоз кровеносного сосуда вне головного мозга для лечения аневризмы и/или артериовенозной мальформации вне головного мозга; оно не предназначено для сосудов головного мозга. Изготовлено в виде металлической проволоки или проволоки из металла и синтетического полимера, которая скручивается в спираль при размещении в аневризме или сосудах, окружающих мальформацию; оно, как правило, предварительно прикреплено к неимплантируемой проволоке для доставки. Может содержать устройства одноразового использования, связанные с имплантацией (например, проволока для доставки, катетер).
14.07. Имплантаты эмболизирующие и сопутствующие изделия
| 323520 | 14. Сердечно-сосудистые медицинские изделия | Материал для эмболизации сосудов головного мозга | Стерильный нерассасывающийся материал (например, гель, жидкость) предназначен для имплантации в кровеносный сосуд головного мозга, чтобы создать препятствие для кровотока при лечении артериовенозной мальформации мозга. Он может поставляться в виде жидкости [например, этилен-виниловый спирт (EVOH)], геля или порошка, которые затвердевают или расширяются на месте, чтобы создать барьер для кровотока (эмбола); он не содержит лекарственных средств. Может поставляться со специальными инструментами для имплантации.
14.07. Имплантаты эмболизирующие и сопутствующие изделия
| 323530 | 5. Медицинские изделия для in vitro диагностики (ИВД) | Тканевый ингибитор матриксной металлопротеиназы-1 (TIMP-1) ИВД, калибратор | Материал, используемый для установления референтных значений для анализа, предназначенный для качественного и/или количественного определения таневого ингибитора матриксной металлопротеиназы-1 (tissue inhibitor of matrix metalloproteinase-1 (TIMP-1)) в клиническом образце.
5.04. Реагенты/наборы для определения аналитов ИВД
5.04.02. Реагенты/наборы для биохимического анализа
| 323540 | 5. Медицинские изделия для in vitro диагностики (ИВД) | Множественные аналиты связанные с анемией ИВД, калибратор | Материал, используемый для установления референтных значений для анализа, предназначенный для использования при качественном и/или количественном определении одного или множества аналитов, связанных с анемией (anaemia-related analytes), которые вместе создают анемический профиль. Определяемые аналиты могут включать (но не ограничиваться): железо (iron), ферритин (ferritin), фолат (витамин В9) (folate, vitamin B9), преальбумин (prealbumin), трансферрин (transferrin) и витамин В12 (vitamin B12).
5.04. Реагенты/наборы для определения аналитов ИВД
5.04.02. Реагенты/наборы для биохимического анализа
| 323550 | 5. Медицинские изделия для in vitro диагностики (ИВД) | Множественные маркеры фиброза печени ИВД, калибратор | Материал, используемый для установления референтных значений для анализа, предназначенный для использования при качественном и/или количественном определении одного или множества антигенов или маркеров, связанных с фиброзом печени в клиническом образце. Диапазон определяемых аналитов может включать, но не ограничиваться, следующие: гиалуроновую кислоту (hyaluronic acid (HA)), N-терминальный пропептид проколлагена III типа (procollagen type III N-terminal propeptide (PIIINP)), тканевый ингибитор матриксной металлопротеиназы-1 (tissue inhibitor of matrix metalloproteinase 1 (TIMP-1)).
5.04. Реагенты/наборы для определения аналитов ИВД
5.04.02. Реагенты/наборы для биохимического анализа
| 323560 | 5. Медицинские изделия для in vitro диагностики (ИВД) | Проколлаген III типа N-терминальный пропептид (PIIINP) ИВД, калибратор | Материал, используемый для установления референтных значений для анализа, предназначенный для использования при количественном определении N-терминального пропептида проколлагена III типа (??рrocollagen type III N-terminal propeptide (PIIINP)) в клиническом образце.
5.04. Реагенты/наборы для определения аналитов ИВД
5.04.02. Реагенты/наборы для биохимического анализа
| 323570 | 10. Ортопедические медицинские изделия | Кольцо фиксирующее для удлинителя ножки эндопротеза плечевой кости | Стерильный имплантируемый компонент тотального эндопротеза плечевого сустава предназначен для использования с удлинителем ножки эндопротеза плечевой кости для фиксации окончательного набора модульных сегментов на месте. Он представляет собой резьбовое кольцо из металла [например, сплава кобальт-хром-молибден (Co-Cr-Mo) или титана (Ti)].
10.15. Протезы суставов имплантируемые и сопутствующие изделия
| 323580 | 5. Медицинские изделия для in vitro диагностики (ИВД) | Множественные формы 25-гидроксивитамина D ИВД, набор, иммунохроматографический анализ, экспресс-анализ | Набор реагентов и других связанных с ними материалов, предназначенный для качественного и/или полуколичественного определения множественных форм 25-гиброксивитамина D (25-hydroxy vitamin D) в клиническом образце в течение короткого периода, по сравнению со стандартными процедурами лабораторных испытаний, с использованием метода иммунохроматографического анализа. Этот тест обычно используется для лабораторых анализов или исследований по месту лечения.
5.04. Реагенты/наборы для определения аналитов ИВД
5.04.02. Реагенты/наборы для биохимического анализа
| 323580 | 5. Медицинские изделия для in vitro диагностики (ИВД) | Множественные формы 25-гидроксивитамина D ИВД, набор, иммунохроматографический анализ, экспресс-анализ | Набор реагентов и других связанных с ними материалов, предназначенный для качественного и/или полуколичественного определения множественных форм 25-гиброксивитамина D (25-hydroxy vitamin D) в клиническом образце в течение короткого периода, по сравнению со стандартными процедурами лабораторных испытаний, с использованием метода иммунохроматографического анализа. Этот тест обычно используется для лабораторых анализов или исследований по месту лечения.
5.04. Реагенты/наборы для определения аналитов ИВД
5.04.10. Экспресс-тесты
| 323590 | 5. Медицинские изделия для in vitro диагностики (ИВД) | Тканевый ингибитор матриксной металлопротеиназы-1 (TIMP-1) ИВД, контрольный материал | Материал, используемый для подтверждения качества анализа, предназначенный для использования при качественном и/или количественном определении тканевого ингибитора матриксной металлопротеиназы-1 (tissue inhibitor of matrix metalloproteinase-1 (TIMP-1)) в клиническом образце.
5.04. Реагенты/наборы для определения аналитов ИВД
5.04.02. Реагенты/наборы для биохимического анализа
| 323600 | 5. Медицинские изделия для in vitro диагностики (ИВД) | Проколлаген III типа N-терминальный пропептид (PIIINP) ИВД, контрольный материал | Материал, используемый для подтверждения качества анализа, предназначенный для использования при количественном определении N-терминального пропептида проколлагена III типа (рrocollagen type III N-terminal propeptide (PIIINP)) в клиническом образце.
5.04. Реагенты/наборы для определения аналитов ИВД
5.04.02. Реагенты/наборы для биохимического анализа
| 323610 | 5. Медицинские изделия для in vitro диагностики (ИВД) | Множественные маркеры фиброза печени ИВД, контрольный материал | Материал, используемый для подтверждения качества анализа, предназначенный для использования при качественном и/или количественном определении множества антигенов или маркеров, связанных с фиброзом печени в клиническом образце. Диапазон определяемых аналитов может включать, но не ограничиваться: гиалуроновую кислоту (hyaluronic acid (HA)), N-терминальный пропептид проколлагена III типа (procollagen type III N-terminal propeptide (PIIINP)), тканевый ингибитор матриксной металлопротеиназы-1 (tissue inhibitor of matrix metalloproteinase 1 (TIMP-1)).
5.04. Реагенты/наборы для определения аналитов ИВД
5.04.02. Реагенты/наборы для биохимического анализа
| 323620 | 5. Медицинские изделия для in vitro диагностики (ИВД) | Множественные аналиты связанные с анемией ИВД, контрольный материал | Материал, используемый для подтверждения качества анализа, предназначенный для использования при качественном и/или количественном определении аналитов, связанных с анемией (anaemia-related analyte) в клиническом образце, которые вместе создают анемический профиль. Определяемые аналиты могут включать (но не ограничиваться): железо (iron), ферритин (ferritin), фолат (витамин В9) (folate, vitamin B9), преальбумин (prealbumin), трансферрин (transferrin) и витамин В12 (vitamin B12).
5.04. Реагенты/наборы для определения аналитов ИВД
5.04.02. Реагенты/наборы для биохимического анализа
| 323630 | 5. Медицинские изделия для in vitro диагностики (ИВД) | Тканевый ингибитор матриксной металлопротеиназы-1 (TIMP-1) ИВД, реагент | Вещество или реактив, предназначенный для использования совместно с исходным изделием для ИВД с целью выполнения определенной функции в анализе, который используется при качественном и/или количественном определении тканевого ингибитора матриксной металлопротеиназы-1 (tissue inhibitor of matrix metalloproteinase-1 (TIMP-1)) в клиническом образце .
5.04. Реагенты/наборы для определения аналитов ИВД
5.04.02. Реагенты/наборы для биохимического анализа
| 323640 | 5. Медицинские изделия для in vitro диагностики (ИВД) | Проколлаген III типа N-терминальный пропептид (PIIINP) ИВД, реагент | Вещество или реактив, предназначенный для использования совместно с исходным изделием для ИВД с целью выполнения определенной функции в анализе, который используется при количественном определении N-терминального пропептида проколлагена III типа (procollagen type III N-terminal propeptide (PIIINP)) в клиническом образце.
5.04. Реагенты/наборы для определения аналитов ИВД
5.04.02. Реагенты/наборы для биохимического анализа
| 323650 | 5. Медицинские изделия для in vitro диагностики (ИВД) | Множественные маркеры фиброза печени ИВД, реагент | Вещество или реактив, предназначенный для использования совместно с исходным изделием для ИВД с целью выполнения определенной функции в анализе, который используется при качественном и/или количественном определении одного или множетва антигенов или маркеров, связанных с фиброзом печени в клиническом образце. Диапазон определяемых аналитов может включать, но не ограничиваться, следующие: гиалуроновую кислоту (hyaluronic acid (HA)), N-терминальный пропептид проколлагена III типа (procollagen type III N-terminal propeptide (PIIINP)), тканевый ингибитор матриксной металлопротеиназы-1 (tissue inhibitor of matrix metalloproteinase 1 (TIMP-1)).
5.04. Реагенты/наборы для определения аналитов ИВД
5.04.02. Реагенты/наборы для биохимического анализа
| 323660 | 10. Ортопедические медицинские изделия | Ример ортопедический для суставной впадины | Ортопедический хирургический инструмент предназначен для точной резки и подготовки суставной ямки для принятия гленоидального компонента протеза плечевого сустава. Устройство с полусферической головкой с абразивной/режущей наружной поверхностью, прикрепленное к стержню для присоединения к ручному или электроприводному держателю. Оно, как правило, изготовлено из высококачественной нержавеющей легированной стали и доступно в различных размерах. Это устройство многоразового использования, подлежащее стерилизации перед использованием.
10.16. Расширители ортопедические
| 323660 | 18. Хирургические инструменты/системы и сопутствующие медицинские изделия | Ример ортопедический для суставной впадины | Ортопедический хирургический инструмент предназначен для точной резки и подготовки суставной ямки для принятия гленоидального компонента протеза плечевого сустава. Устройство с полусферической головкой с абразивной/режущей наружной поверхностью, прикрепленное к стержню для присоединения к ручному или электроприводному держателю. Оно, как правило, изготовлено из высококачественной нержавеющей легированной стали и доступно в различных размерах. Это устройство многоразового использования, подлежащее стерилизации перед использованием.
18.35. Развертки/римеры и сопутствующие изделия
| 323670 | 10. Ортопедические медицинские изделия | Ример ортопедический для извлечения винта, одноразового использования | Стерильный хирургический инструмент, разработанный для надсверливания, захвата и извлечения стержня имплантированного хирургического винта в случаях, когда головка винта повреждена или отсоединилась, или когда сломан стержень. Изделие представляет собой тонкий полый металлический инструмент с зубьями, как у пилы, на режущем крае и конической резьбой внутри просвета. Изделие вращается вокруг стержня винта для удаления тонкого слоя кости при помощи либо хирургического приводного инструмента, либо механической рукоятки до тех пор, пока резьба не захватит винт для его извлечения. Это изделие для одноразового использования.
10.16. Расширители ортопедические
| 323670 | 18. Хирургические инструменты/системы и сопутствующие медицинские изделия | Ример ортопедический для извлечения винта, одноразового использования | Стерильный хирургический инструмент, разработанный для надсверливания, захвата и извлечения стержня имплантированного хирургического винта в случаях, когда головка винта повреждена или отсоединилась, или когда сломан стержень. Изделие представляет собой тонкий полый металлический инструмент с зубьями, как у пилы, на режущем крае и конической резьбой внутри просвета. Изделие вращается вокруг стержня винта для удаления тонкого слоя кости при помощи либо хирургического приводного инструмента, либо механической рукоятки до тех пор, пока резьба не захватит винт для его извлечения. Это изделие для одноразового использования.
18.35. Развертки/римеры и сопутствующие изделия
| 323680 | 10. Ортопедические медицинские изделия | Вкладыш для эндопротеза головки плечевой кости | Стерильный имплантируемый компонент тотального эндопротеза плечевого сустава предназначен для размещения между стандартным телом плечевой кости и стандартной головкой плечевой кости, чтобы служить в качестве разделителя и для достижения намеченного варусно-вальгусного выравнивания. Представляет собой толстый диск с центральным или эксцентрическим отверстием, выполнен из металла [например, сплава кобальт-хром-молибден (Co-Cr-Mo) или титана (Ti)] и используется в модульной системе замены плечевого сустава.
10.15. Протезы суставов имплантируемые и сопутствующие изделия
| 323690 | 13. Реабилитационные и адаптированные для инвалидов медицинские изделия | Аппарат слуховой костной проводимости носимый на зубах | Устройство с питанием от батарей предназначено для компенсации недостатка слуха путем передачи звуковых колебаний через зубы и череп во внутреннее ухо. Оно, как правило, состоит из микрофона/процессора, содержащегося в корпусе, предназначенном для ношения за ухом, который принимает звуковые волны и преобразует их в электрические сигналы, посылаемые по беспроводной связи на съемный блок приемника/датчика, удерживаемого на месте на одном или небольшой группе молярных/премолярных зубов, и преобразует в звуковые колебания, проведенные через зубы. Программатор и соответствующее программное обеспечение, как правило, необходимы для того, чтобы позволить аудиологу подобрать настройки.
13.08. Устройства коммуникации и информации адаптированные
| 323690 | 7. Медицинские изделия для отоларингологии | Аппарат слуховой костной проводимости носимый на зубах | Устройство с питанием от батарей предназначено для компенсации недостатка слуха путем передачи звуковых колебаний через зубы и череп во внутреннее ухо. Оно, как правило, состоит из микрофона/процессора, содержащегося в корпусе, предназначенном для ношения за ухом, который принимает звуковые волны и преобразует их в электрические сигналы, посылаемые по беспроводной связи на съемный блок приемника/датчика, удерживаемого на месте на одном или небольшой группе молярных/премолярных зубов, и преобразует в звуковые колебания, проведенные через зубы. Программатор и соответствующее программное обеспечение, как правило, необходимы для того, чтобы позволить аудиологу подобрать настройки.
7.01. Аппараты слуховые и сопутствующие изделия
| 323700 | 9. Нейрологические медицинские изделия | Система чрескожной электростимуляции нерва для обезболивания | Комплект устройств, работающих от сети переменного тока, предназначен для облегчения хронической нейропатической боли путем чрескожной электростимуляции нерва. Оно обычно состоит из внешнего генератора тока, возвратного электрода(ов), соединительных кабелей и зонда системы, который может предоставляться отдельно. Он предназначен для доставки контролируемых электрических импульсов непосредственно к подкожной ткани (т.е. инвазивно) в непосредственной близости от периферического нерва. Он предназначен для использования работником здравоохранения в клинических условиях.
9.07. Системы обезболивающей электростимуляции
| 323700 | 9. Нейрологические медицинские изделия | Система чрескожной электростимуляции нерва для обезболивания | Комплект устройств, работающих от сети переменного тока, предназначен для облегчения хронической нейропатической боли путем чрескожной электростимуляции нерва. Оно обычно состоит из внешнего генератора тока, возвратного электрода(ов), соединительных кабелей и зонда системы, который может предоставляться отдельно. Он предназначен для доставки контролируемых электрических импульсов непосредственно к подкожной ткани (т.е. инвазивно) в непосредственной близости от периферического нерва. Он предназначен для использования работником здравоохранения в клинических условиях.
9.09. Системы электростимуляции периферических нервов
| 323710 | 11. Офтальмологические медицинские изделия | Пакет для тепловой терапии глаз | Нестерильные устройство, предназначенное для размещения вокруг закрытых глаз, чтобы применять тепло для лечения дисфункции мейбомиевых желез, синдрома сухого глаза, блефарита (воспаления век), а также других родственных состояний глаз. Как правило, представляет собой тканевую оболочку в виде маски, содержащую термосохраняющее вещество, предназначенную для нагревания в микроволновой печи перед использованием. Это устройство многоразового использования .
11.27. Прочие офтальмологические медицинские изделия
| 323710 | 17. Физиотерапевтические медицинские изделия | Пакет для тепловой терапии глаз | Нестерильные устройство, предназначенное для размещения вокруг закрытых глаз, чтобы применять тепло для лечения дисфункции мейбомиевых желез, синдрома сухого глаза, блефарита (воспаления век), а также других родственных состояний глаз. Как правило, представляет собой тканевую оболочку в виде маски, содержащую термосохраняющее вещество, предназначенную для нагревания в микроволновой печи перед использованием. Это устройство многоразового использования .
17.03. Пакеты холодовой/термической терапии и сопутствующие изделия
| 323710 | 6. Медицинские изделия для манипуляций/восстановления тканей/органов человека | Пакет для тепловой терапии глаз | Нестерильные устройство, предназначенное для размещения вокруг закрытых глаз, чтобы применять тепло для лечения дисфункции мейбомиевых желез, синдрома сухого глаза, блефарита (воспаления век), а также других родственных состояний глаз. Как правило, представляет собой тканевую оболочку в виде маски, содержащую термосохраняющее вещество, предназначенную для нагревания в микроволновой печи перед использованием. Это устройство многоразового использования .
6.06. Повязки и сопутствующие изделия
| 323720 | 14. Сердечно-сосудистые медицинские изделия | Каркас сетчатый внепросветный для протеза кровеносного сосуда, для коронарных артерий | Стерильное нерассасывающееся имплантируемое изделие, предназначенное для внепросветной (внешней) поддержки шунта коронарной артерии [например, трансплантата из подкожной вены]. Это трубчатая металлическая [например, из кобальт-хромового (Co-Cr) сплава] сетка, предназначенная для улучшения характеристик (например, однородности просвета, пропускной способности, прочности/стабильности просвета, соответствия диаметра) протеза кровеносного сосуда и снижения риска его отторжения.
14.14. Медицинские изделия для сердечно-сосудистой хирургии
| 323720 | 6. Медицинские изделия для манипуляций/восстановления тканей/органов человека | Каркас сетчатый внепросветный для протеза кровеносного сосуда, для коронарных артерий | Стерильное нерассасывающееся имплантируемое изделие, предназначенное для внепросветной (внешней) поддержки шунта коронарной артерии [например, трансплантата из подкожной вены]. Это трубчатая металлическая [например, из кобальт-хромового (Co-Cr) сплава] сетка, предназначенная для улучшения характеристик (например, однородности просвета, пропускной способности, прочности/стабильности просвета, соответствия диаметра) протеза кровеносного сосуда и снижения риска его отторжения.
6.07. Сетки хирургические и сопутствующие изделия
| 323720 | 6. Медицинские изделия для манипуляций/восстановления тканей/органов человека | Каркас сетчатый внепросветный для протеза кровеносного сосуда, для коронарных артерий | Стерильное нерассасывающееся имплантируемое изделие, предназначенное для внепросветной (внешней) поддержки шунта коронарной артерии [например, трансплантата из подкожной вены]. Это трубчатая металлическая [например, из кобальт-хромового (Co-Cr) сплава] сетка, предназначенная для улучшения характеристик (например, однородности просвета, пропускной способности, прочности/стабильности просвета, соответствия диаметра) протеза кровеносного сосуда и снижения риска его отторжения.
6.14. Трансплантаты и сопутствующие изделия
| 323730 | 13. Реабилитационные и адаптированные для инвалидов медицинские изделия | Мешок для промывания колостомы | Нестерильные устройство, предназначенное для использования в качестве части набора для промывания колостомы, чтобы промыть кишечник через место наложения колостомы самотеком. Имеет форму специального контейнера/мешка, предназначенного для заполнения водой/водным раствором и соединенного с соответствующей трубкой; может включать в себя встроенный термометр и прикрепленную часть трубки, но не включает в себя дополнительные устройства для промывания колостомы. Это устройство многоразового использования.
13.07. Средства ухода персональные адаптированные
| 323730 | 16. Урологические медицинские изделия | Мешок для промывания колостомы | Нестерильные устройство, предназначенное для использования в качестве части набора для промывания колостомы, чтобы промыть кишечник через место наложения колостомы самотеком. Имеет форму специального контейнера/мешка, предназначенного для заполнения водой/водным раствором и соединенного с соответствующей трубкой; может включать в себя встроенный термометр и прикрепленную часть трубки, но не включает в себя дополнительные устройства для промывания колостомы. Это устройство многоразового использования.
16.14. Прочие урологические медицинские изделия
| 323730 | 18. Хирургические инструменты/системы и сопутствующие медицинские изделия | Мешок для промывания колостомы | Нестерильные устройство, предназначенное для использования в качестве части набора для промывания колостомы, чтобы промыть кишечник через место наложения колостомы самотеком. Имеет форму специального контейнера/мешка, предназначенного для заполнения водой/водным раствором и соединенного с соответствующей трубкой; может включать в себя встроенный термометр и прикрепленную часть трубки, но не включает в себя дополнительные устройства для промывания колостомы. Это устройство многоразового использования.
18.50. Трокары и сопутствующие изделия
| 323730 | 18. Хирургические инструменты/системы и сопутствующие медицинские изделия | Мешок для промывания колостомы | Нестерильные устройство, предназначенное для использования в качестве части набора для промывания колостомы, чтобы промыть кишечник через место наложения колостомы самотеком. Имеет форму специального контейнера/мешка, предназначенного для заполнения водой/водным раствором и соединенного с соответствующей трубкой; может включать в себя встроенный термометр и прикрепленную часть трубки, но не включает в себя дополнительные устройства для промывания колостомы. Это устройство многоразового использования.
18.57. Прочие хирургические инструменты/системы и сопутствующие медицинские изделия
| 323730 | 3. Гастроэнтерологические медицинские изделия | Мешок для промывания колостомы | Нестерильные устройство, предназначенное для использования в качестве части набора для промывания колостомы, чтобы промыть кишечник через место наложения колостомы самотеком. Имеет форму специального контейнера/мешка, предназначенного для заполнения водой/водным раствором и соединенного с соответствующей трубкой; может включать в себя встроенный термометр и прикрепленную часть трубки, но не включает в себя дополнительные устройства для промывания колостомы. Это устройство многоразового использования.
3.14. Устройства стомирования и сопутствующие изделия
| 323730 | 6. Медицинские изделия для манипуляций/восстановления тканей/органов человека | Мешок для промывания колостомы | Нестерильные устройство, предназначенное для использования в качестве части набора для промывания колостомы, чтобы промыть кишечник через место наложения колостомы самотеком. Имеет форму специального контейнера/мешка, предназначенного для заполнения водой/водным раствором и соединенного с соответствующей трубкой; может включать в себя встроенный термометр и прикрепленную часть трубки, но не включает в себя дополнительные устройства для промывания колостомы. Это устройство многоразового использования.
6.15. Устройства дренирования/удаления жидкостей/тканей
| 323740 | 2. Вспомогательные и общебольничные медицинские изделия | Перчатки хирургические из латекса гевеи, неопудренные, антибактериальные | Стерильное устройство, содержащее натуральный латекс гевеи [например, натуральный латекс/полимерный композит], предназначено в качестве защитного барьера при ношении на руках медицинских работников в области хирургического вмешательства; оно имеет антибактериальные или противовирусные средства/свойства, предназначенные для снижения воздействия жизнеспособных микробов в случае их проникновения. Оно используется в основном в качестве двойного барьера для защиты пациента и персонала от заражения. Оно будет иметь соответствующие характеристики в отношении тактильности/удобства использования, и должно обеспечить соответствующие физические свойства (например, прочность, эластичность) и сплошную линейку размеров. Устройство одноразового использования.
2.25. Перчатки
| 323750 | 12. Радиологические медицинские изделия | Система фотоакустической/ультразвуковой визуализации молочной железы | Мобильный комплект устройств, работающих от электросети, предназначено для визуализации молочной железы и анализа сосудов молочных желез, используя комбинацию оптоакустических (фотоакустических) методов и методов ультразвуковой визуализации. Оно включает в себя процессор с монитором, элементы управления и встроеннное программное обеспечение, а также специальную экстракорпорального ультразвукового датчика с лазерным излучением. Импульсный ближний инфракрасный лазерный свет различных длин волн испускается и обеспечивает акустическую обратную связь (фотоакустический эффект) для определения относительного насыщения крови кислородом молочных ангиогенных сосудов; данные изображения в сочетании с полученными ультразвуковыми изображениями используются для определения расположения и дифференциации доброкачественных и злокачественных поражений груди.
12.08. Системы радиологические диагностические и сопутствующие изделия
12.08.07. Системы маммографии и сопутствующие изделия
| 323750 | 12. Радиологические медицинские изделия | Система фотоакустической/ультразвуковой визуализации молочной железы | Мобильный комплект устройств, работающих от электросети, предназначено для визуализации молочной железы и анализа сосудов молочных желез, используя комбинацию оптоакустических (фотоакустических) методов и методов ультразвуковой визуализации. Оно включает в себя процессор с монитором, элементы управления и встроеннное программное обеспечение, а также специальную экстракорпорального ультразвукового датчика с лазерным излучением. Импульсный ближний инфракрасный лазерный свет различных длин волн испускается и обеспечивает акустическую обратную связь (фотоакустический эффект) для определения относительного насыщения крови кислородом молочных ангиогенных сосудов; данные изображения в сочетании с полученными ультразвуковыми изображениями используются для определения расположения и дифференциации доброкачественных и злокачественных поражений груди.
12.08. Системы радиологические диагностические и сопутствующие изделия
12.08.15. Системы ультразвуковой визуализации и сопутствующие изделия
| 323760 | 9. Нейрологические медицинские изделия | Электростимулятор преаурикулярных нервов для лечения психических расстройств чрескожный | Портативное устройство с питанием от батареи, предназначенное для применения неинвазивной транскраниальной электростимуляции (ТЭС-терапии) через черепные/периферические нервы вокруг наружного уха для лечения психических и связанных со стрессом расстройств,например, депрессии и бессонницы. Состоит из внешнего генератора импульсов с элементами управления/индикации и чрескожных электродов для размещения на поверхности кожи вокруг наружного уха (например, области под ухом, мочки уха, козелка). Пациент или медицинский работник могут синхронизировать это устройство со смартфоном в домашних условиях или медицинском учреждении. Это изделие многоразового использования.
9.09. Системы электростимуляции периферических нервов
| 323770 | 5. Медицинские изделия для in vitro диагностики (ИВД) | Множественные генные мутации/экспрессия мРНК связанные с раком ИВД, набор, анализ нуклеиновых кислот | Набор реагентов и других связанных с ними материалов, предназначенный для качественного и/или количественного определения экспрессии мРНК (mRNA expression) и/или для определения статуса генных мутаций множества генов, связанных с раком, для прогнозирования или мониторинга ответа на лечение, риска рецидива или метастазирования, в клиническом образце с помощью метода нуклеиновых кислот (NAT). Предназначен для выбора вариантов лечения и/или мониторинга ответной реакции на терапию рака.
5.04. Реагенты/наборы для определения аналитов ИВД
5.04.04. Реагенты/наборы для генетического анализа
| 323780 | 1. Анестезиологические и респираторные медицинские изделия | Провод для подогрева дыхательных газов, для взхрослых | Нестерильное устройство, предназначено для интеграции в дыхательный контур аппарата искусственной вентиляции легких и используется в сочетании с дыхательным увлажнителем с подогревом (от которого он получает питание), чтобы поддерживать температуру вдыхаемых газов во время вентиляции взрослого пациента. Оно, как правило, состоит из компактного нагревательного блока и отрезка нагретой проволоки, которая интегрируется в просвет трубки дыхательного контура для взрослого пациента. Устройство многоразового использования.
1.07. Вентиляторы респираторные и сопутствующие изделия
| 323780 | 1. Анестезиологические и респираторные медицинские изделия | Провод для подогрева дыхательных газов, для взхрослых | Нестерильное устройство, предназначено для интеграции в дыхательный контур аппарата искусственной вентиляции легких и используется в сочетании с дыхательным увлажнителем с подогревом (от которого он получает питание), чтобы поддерживать температуру вдыхаемых газов во время вентиляции взрослого пациента. Оно, как правило, состоит из компактного нагревательного блока и отрезка нагретой проволоки, которая интегрируется в просвет трубки дыхательного контура для взрослого пациента. Устройство многоразового использования.
1.10. Ингаляторы
| 323780 | 1. Анестезиологические и респираторные медицинские изделия | Провод для подогрева дыхательных газов, для взхрослых | Нестерильное устройство, предназначено для интеграции в дыхательный контур аппарата искусственной вентиляции легких и используется в сочетании с дыхательным увлажнителем с подогревом (от которого он получает питание), чтобы поддерживать температуру вдыхаемых газов во время вентиляции взрослого пациента. Оно, как правило, состоит из компактного нагревательного блока и отрезка нагретой проволоки, которая интегрируется в просвет трубки дыхательного контура для взрослого пациента. Устройство многоразового использования.
1.14. Магистрали дыхательные и сопутствующие изделия
| 323790 | 16. Урологические медицинские изделия | Катетер безыгольный трансуретральный | Стерильное гибкое трубчаое изделие , предназначенное для доставки лекарственного средства под высоким давлением в стенку мочевого пузыря во время трансуретральной эндоскопической процедуры, а также введения лекарственных препаратов в протоки предстательной железы; может быть также предназначен для введения нефармацевтического вещества (например, физиологического раствора). Проксимальный конец обычно включает в себя порт загрузки лекарственного препарата и дозаторную камеру и предназначен для соединения с блоком управления системы; подающая трубка предназначена для введения в стенку мочевого пузыря, без проникновения в ткани. Это устройство одноразового использования.
16.04. Катетеры урологические и сопутствующие изделия
| 323790 | 19. Эндоскопические медицинские изделия | Катетер безыгольный трансуретральный | Стерильное гибкое трубчаое изделие , предназначенное для доставки лекарственного средства под высоким давлением в стенку мочевого пузыря во время трансуретральной эндоскопической процедуры, а также введения лекарственных препаратов в протоки предстательной железы; может быть также предназначен для введения нефармацевтического вещества (например, физиологического раствора). Проксимальный конец обычно включает в себя порт загрузки лекарственного препарата и дозаторную камеру и предназначен для соединения с блоком управления системы; подающая трубка предназначена для введения в стенку мочевого пузыря, без проникновения в ткани. Это устройство одноразового использования.
19.15. Прочие эндоскопические медицинские изделия
| 323790 | 2. Вспомогательные и общебольничные медицинские изделия | Катетер безыгольный трансуретральный | Стерильное гибкое трубчаое изделие , предназначенное для доставки лекарственного средства под высоким давлением в стенку мочевого пузыря во время трансуретральной эндоскопической процедуры, а также введения лекарственных препаратов в протоки предстательной железы; может быть также предназначен для введения нефармацевтического вещества (например, физиологического раствора). Проксимальный конец обычно включает в себя порт загрузки лекарственного препарата и дозаторную камеру и предназначен для соединения с блоком управления системы; подающая трубка предназначена для введения в стенку мочевого пузыря, без проникновения в ткани. Это устройство одноразового использования.
2.06. Инъекторы лекарственных средств/вакцин
| 323800 | 6. Медицинские изделия для манипуляций/восстановления тканей/органов человека | Повязка пленочная для системы лечения ран отрицательным давлением | Стерильная перфорированная двухслойная синтетическая полимерная пленка предназначена для размещения непосредственно на поверхности раны, в раневых полостях или открытой брюшной полости для защиты и предотвращения повреждения нижележащей ткани во время терапии ран отрицательным давлением с помощью вакуума. Перфорация способствует движению экссудата под действием капиллярных сил, с поверхности раны через пленку к слою из пеноматериала или марли, расположенному над ней, к которому применяется вакуум. Пленка может быть вырезана в соответствовии с размерами раны. Это устройство одноразового использования.
6.06. Повязки и сопутствующие изделия
| 323800 | 6. Медицинские изделия для манипуляций/восстановления тканей/органов человека | Повязка пленочная для системы лечения ран отрицательным давлением | Стерильная перфорированная двухслойная синтетическая полимерная пленка предназначена для размещения непосредственно на поверхности раны, в раневых полостях или открытой брюшной полости для защиты и предотвращения повреждения нижележащей ткани во время терапии ран отрицательным давлением с помощью вакуума. Перфорация способствует движению экссудата под действием капиллярных сил, с поверхности раны через пленку к слою из пеноматериала или марли, расположенному над ней, к которому применяется вакуум. Пленка может быть вырезана в соответствовии с размерами раны. Это устройство одноразового использования.
6.10. Системы терапии ран и сопутствующие изделия
| 323820 | 5. Медицинские изделия для in vitro диагностики (ИВД) | Тканевый ингибитор матриксной металлопротеиназы-1 (TIMP-1) ИВД, набор, иммунохемилюминесцентный анализ | Набор реагентов и других связанных с ними материалов, предназначенный для качественного и/или количественного определения тканевого ингибитора матриксной металлопротеиназы-1 (tissue inhibitor of matrix metalloproteinase-1 (TIMP-1)) в клиническом образце, используя метод иммунохемилюминесцентного анализа.
5.04. Реагенты/наборы для определения аналитов ИВД
5.04.02. Реагенты/наборы для биохимического анализа
| 323830 | 5. Медицинские изделия для in vitro диагностики (ИВД) | Раковый антиген 15-3 (CA15-3) ИВД, набор, иммунохемилюминесцентный анализ | Набор реагентов и других связанных с ними материалов, предназначенный для качественного и/или количественного определения ракового антигена 15-3 (сancer antigen 15-3, CA15-3), маркера обычно связанного с раком молочной железы, в клиническом образце, используя метод иммунохемилюминесцентного анализа.
5.04. Реагенты/наборы для определения аналитов ИВД
5.04.02. Реагенты/наборы для биохимического анализа
| 323840 | 5. Медицинские изделия для in vitro диагностики (ИВД) | Множественные формы 25-гидроксивитамина D ИВД, набор, иммунохемилюминесцентный анализ | Набор реагентов и других связанных с ними материалов, предназначенный для качественного и/или количественного определения множественных форм 25-гидроксивитамина D (25-hydroxy vitamin D) в клиническом образце с использованием метода иммунохемилюминесцентного анализа.
5.04. Реагенты/наборы для определения аналитов ИВД
5.04.02. Реагенты/наборы для биохимического анализа
| 323850 | 5. Медицинские изделия для in vitro диагностики (ИВД) | Галектин-3 ИВД, набор, иммунохемилюминесцентный анализ | Набор реагентов и других связанных с ними материалов, предназначенный для качественного и/или количественного определения белка галектин-3 (galectin-3) в клиническом образце методом иммунохемилюминесцентного анализа.
5.04. Реагенты/наборы для определения аналитов ИВД
5.04.02. Реагенты/наборы для биохимического анализа
| 323860 | 5. Медицинские изделия для in vitro диагностики (ИВД) | Гликированный гемоглобин (HbA1c) ИВД, набор, иммунохемилюминесцентный анализ | Набор реагентов и других связанных с ними материалов, предназначенный для качественного и/или количественного определения гликированного гемоглобина (glycated haemoglobin (HbA1c)), также известного как гликозилированный гемоглобин (glycosylated haemoglobin), в клиническом образце методом иммунохемилюминесцентного анализа.
5.04. Реагенты/наборы для определения аналитов ИВД
5.04.02. Реагенты/наборы для биохимического анализа
| 323870 | 5. Медицинские изделия для in vitro диагностики (ИВД) | Гентамицин терапевтический лекарственный мониторинг ИВД, набор, иммунохемилюминесцентный анализ | Набор реагентов и других связанных с ними материалов, предназначенный для количественного определения и терапевтического мониторинга антимикробного препарата гентамицин (gentamicin) в клиническом образце методом иммунохемилюминесцентного анализа.
5.04. Реагенты/наборы для определения аналитов ИВД
5.04.02. Реагенты/наборы для биохимического анализа
| 323880 | 5. Медицинские изделия для in vitro диагностики (ИВД) | Рапамицин (сиролимус) терапевтический лекарственный мониторинг ИВД, набор, иммунохемилюминесцентный анализ | Набор реагентов и других связанных с ними материалов, предназначенный для количественного определения и терапевтического лекарственного мониторинга рапамицина (сиролимуса) (rapamycin, sirolimus), иммунодепрессанта, в клиническом образце, используя метод иммунохемилюминесцентного анализа.
5.04. Реагенты/наборы для определения аналитов ИВД
5.04.02. Реагенты/наборы для биохимического анализа
| 323890 | 5. Медицинские изделия для in vitro диагностики (ИВД) | Такролимус терапевтический лекарственный мониторинг ИВД, набор, иммунохемилюминесцентный анализ | Набор реагентов и других связанных с ними материалов, предназначенный для количественного определения и терапевтического лекарственного мониторинга такролимуса (tacrolimus), иммуносупрессанта, в клиническом образце, используя метод иммунохемилюминесцентного анализа.
5.04. Реагенты/наборы для определения аналитов ИВД
5.04.02. Реагенты/наборы для биохимического анализа
| 323900 | 5. Медицинские изделия для in vitro диагностики (ИВД) | Цитомегаловирус (ЦМВ) индекс авидности антител класса иммуноглобулин G (IgG) ИВД, набор, иммунохемилюминесцентный анализ | Набор реагентов и других связанных с ними материалов, предназначенный для определения индекса авидности антител класса иммуноглобулин G (IgG) к цитомегаловирусу (ЦМВ) (cytomegalovirus (CMV)) в клиническом образце методом иммунохемилюминесцентного анализа.
5.04. Реагенты/наборы для определения аналитов ИВД
5.04.01. Реагенты/наборы для анализа инфекционных агентов
| 323910 | 5. Медицинские изделия для in vitro диагностики (ИВД) | Раковый антиген 19-9 (CA19-9) ИВД, набор, иммунохемилюминесцентный анализ | Набор реагентов и других связанных с ними материалов, предназначенный для качественного и/или количественного определения ракового антигена 19-9 (cancer antigen 19-9 (CA19-9)) в клиническом образце методом иммунохемилюминесцентного анализа. CA19-9 обычно используется в качестве маркера, связанного с раком желудочно-кишечного тракта, поджелудочной железы, желчного протока и желчного пузыря.
5.04. Реагенты/наборы для определения аналитов ИВД
5.04.02. Реагенты/наборы для биохимического анализа
| 323910 | 5. Медицинские изделия для in vitro диагностики (ИВД) | Раковый антиген 19-9 (CA19-9) ИВД, набор, иммунохемилюминесцентный анализ | Набор реагентов и других связанных с ними материалов, предназначенный для качественного и/или количественного определения ракового антигена 19-9 (cancer antigen 19-9 (CA19-9)) в клиническом образце методом иммунохемилюминесцентного анализа. CA19-9 обычно используется в качестве маркера, связанного с раком желудочно-кишечного тракта, поджелудочной железы, желчного протока и желчного пузыря.
5.04. Реагенты/наборы для определения аналитов ИВД
5.04.05. Реагенты/наборы для гистологического/цитологического анализа
| 323920 | 5. Медицинские изделия для in vitro диагностики (ИВД) | Гомоцистеин ИВД, набор, иммунохемилюминесцентный анализ | Набор реагентов и других связанных с ними материалов, предназначенный для количественного определения гомоцистеина (homocysteine) в клиническом образце методом иммунохемилюминесцентного анализа.
5.04. Реагенты/наборы для определения аналитов ИВД
5.04.02. Реагенты/наборы для биохимического анализа
| 323930 | 5. Медицинские изделия для in vitro диагностики (ИВД) | Эстрадиол ИВД, набор, иммунохемилюминесцентный анализ | Набор реагентов и других связанных с ними материалов, предназначенный для количественного определения эстрогенового (оэстрогенового) гормона эстрадиола (оэстрадиола) (estradiol (oestradiol)) в клиническом образце методом иммунохемилюминесцентный анализа.
5.04. Реагенты/наборы для определения аналитов ИВД
5.04.02. Реагенты/наборы для биохимического анализа
| 323940 | 5. Медицинские изделия для in vitro диагностики (ИВД) | Онкобелок C-erbB2/Her2/neu ИВД, набор, иммунохемилюминесцентный анализ | Набор реагентов и других связанных с ними материалов, предназначенный для качественного и/или количественного определения онкобелка c-erbB-2, также известного как онкобелок Her-2 или neu (c-erbB-2/Her-2/neu oncoprotein) в клиническом образце методом иммунохемилюминесцентного анализа.
5.04. Реагенты/наборы для определения аналитов ИВД
5.04.02. Реагенты/наборы для биохимического анализа
| 323950 | 5. Медицинские изделия для in vitro диагностики (ИВД) | Гиалуроновая кислота ИВД, набор, иммунохемилюминесцентный анализ | Набор реагентов и других связанных с ними материалов, предназначенный для количественного определения гиалуроновой кислоты (hyaluronic acid, HA) в клиническом образце методом иммунохемилюминесцентного анализа.
5.04. Реагенты/наборы для определения аналитов ИВД
5.04.02. Реагенты/наборы для биохимического анализа
| 323960 | 5. Медицинские изделия для in vitro диагностики (ИВД) | Фолат (витамин В9) ИВД, набор, иммунохемилюминесцентный анализ | Набор реагентов и других связанных с ними материалов, предназначенный для качественного и/или количественного определения фолата (витамин В9) (folate (vitamin B9)) в клиническом образце методом иммунохемилюминесцентного анализа.
5.04. Реагенты/наборы для определения аналитов ИВД
5.04.02. Реагенты/наборы для биохимического анализа
| 323970 | 5. Медицинские изделия для in vitro диагностики (ИВД) | Фенобарбитал терапевтический лекарственный мониторинг ИВД, набор, иммунохемилюминесцентный анализ | Набор реагентов и других связанных с ними материалов, предназначенный для количественного определения и терапевтического лекарственного мониторинга фенобарбитала (phenobarbital), средства, применяемого при лечении центральной нервной системы, в клиническом образце, используя метод иммунохемилюминесцентного анализа.
5.04. Реагенты/наборы для определения аналитов ИВД
5.04.02. Реагенты/наборы для биохимического анализа
| 323980 | 5. Медицинские изделия для in vitro диагностики (ИВД) | Дигитоксин терапевтический лекарственный мониторинг ИВД, набор, иммунохемилюминесцентный анализ | Набор реагентов и других связанных с ними материалов, предназначенный для количественного определения и терапевтического лекарственного мониторинга сердечно-сосудистого препарата дигитоксина (digitoxin) в клиническом образце методом иммунохемилюминесцентного анализа.
5.04. Реагенты/наборы для определения аналитов ИВД
5.04.02. Реагенты/наборы для биохимического анализа
| 323990 | 5. Медицинские изделия для in vitro диагностики (ИВД) | Фенитоин терапевтический лекарственный мониторинг ИВД, набор, иммунохемилюминесцентный анализ | Набор реагентов и других связанных с ними материалов, предназначенный для количественного определения и терапевтического лекарственного мониторинга фенитоина (дилантина) (phenytoin (dilantin)), средства, применяемого для лечения центральной нервной системы, в клиническом образце, используя метод иммунохемилюминесцентного анализа.
5.04. Реагенты/наборы для определения аналитов ИВД
5.04.02. Реагенты/наборы для биохимического анализа
| 324000 | 5. Медицинские изделия для in vitro диагностики (ИВД) | Карбамазепин терапевтический лекарственный мониторинг ИВД, набор, иммунохемилюминесцентный анализ | Набор реагентов и других связанных с ними материалов, предназначенный для количественного определения и терапевтического лекарственного мониторинга карбамазепина (carbamazepine), средства, применяемого для лечения центральной нервной системы, в клиническом образце методом иммунохемилюминесцентного анализа.
5.04. Реагенты/наборы для определения аналитов ИВД
5.04.02. Реагенты/наборы для биохимического анализа
| 324010 | 5. Медицинские изделия для in vitro диагностики (ИВД) | Проколлаген III типа N-терминальный пропептид (PIIINP) ИВД, набор, иммунохемилюминесцентный анализ | Набор реагентов и других связанных с ними материалов, предназначенный для количественного определения N-терминального пропептида проколлагена III типа (рrocollagen type III N-terminal propeptide (PIIINP)) в клиническом образце, используя метод иммунохемилюминесцентного анализа.
5.04. Реагенты/наборы для определения аналитов ИВД
5.04.02. Реагенты/наборы для биохимического анализа
| 324020 | 5. Медицинские изделия для in vitro диагностики (ИВД) | Циклоспорин А/циклоспорин терапевтический лекарственный мониторинг ИВД, набор, иммунохемилюминесцентный анализ | Набор реагентов и других связанных с ними материалов, предназначенный для количественного определения и терапевтического мониторинга иммуносупрессантов циклоспорин А (cyclosporin A) или циклоспорин (cyclosporine) в клиническом образце методом иммунохемилюминесцентного анализа.
5.04. Реагенты/наборы для определения аналитов ИВД
5.04.02. Реагенты/наборы для биохимического анализа
| 324030 | 5. Медицинские изделия для in vitro диагностики (ИВД) | Креатинкиназа сердечный изофермент ИВД, набор, иммунохемилюминесцентный анализ | Набор реагентов и других связанных с ними материалов, предназначенный для качественного и/или количественного определения сердечного изофермента креатинкиназы (creatine kinase myocardial isoenzyme (CKMB)) в клиническом образце методом иммунохемилюминесцентного анализа.
5.04. Реагенты/наборы для определения аналитов ИВД
5.04.02. Реагенты/наборы для биохимического анализа
| 324040 | 5. Медицинские изделия для in vitro диагностики (ИВД) | Множественные маркеры фиброза печени ИВД, набор, иммунохемилюминесцентный анализ | Набор реагентов и других связанных с ними материалов, предназначенный для качественного и/или количественного определения одного или множества антигенов и маркеров, связанных с фиброзом печени в клиническом образце, с использованием метода иммунохемилюминесцентного анализа. Диапазон определяемых аналитов может включать, но не ограничиваться, следующие: гиалуроновую кислоту (hyaluronic acid (HA)), N-терминальный пропептид проколлагена III типа (procollagen type III N-terminal propeptide (PIIINP)), тканевый ингибитор матриксной металлопротеиназы-1 (tissue inhibitor of matrix metalloproteinase 1 (TIMP-1)).
5.04. Реагенты/наборы для определения аналитов ИВД
5.04.02. Реагенты/наборы для биохимического анализа
| 324050 | 5. Медицинские изделия для in vitro диагностики (ИВД) | Теофиллин терапевтический лекарственный мониторинг ИВД, набор, иммунохемилюминесцентный анализ | Набор реагентов и других связанных с ними материалов, предназначенный для количественного определения и терапевтического лекарственного мониторинга теофиллина (theophylline), противоастматического средства, в клиническом образце с помощью метода иммунохемилюминесцентного анализа.
5.04. Реагенты/наборы для определения аналитов ИВД
5.04.02. Реагенты/наборы для биохимического анализа
| 324060 | 5. Медицинские изделия для in vitro диагностики (ИВД) | Вирус краснухи антитела класса иммуноглобулин M (IgM) ИВД, набор, иммунохемилюминесцентный анализ | Набор реагентов и других связанных с ними материалов, предназначенный для качественного и/или количественного определения антител класса иммуноглобулин М (IgM) к вирусу краснухи (Rubella virus) в клиническом образце методом иммунохемилюминесцентного анализа.
5.04. Реагенты/наборы для определения аналитов ИВД
5.04.01. Реагенты/наборы для анализа инфекционных агентов
| 324070 | 5. Медицинские изделия для in vitro диагностики (ИВД) | Вирус краснухи антитела класса иммуноглобулин G (IgG) ИВД, набор, иммунохемилюминесцентный анализ | Материал, используемый для установления референтных значений для анализа, предназначенный для использования при количественном и/или качественном определении антител класса иммуноглобулин G (IgG) к вирусу краснухи (Rubella virus) в клиническом образце методом иммунохемилюминесцентного анализа.
5.04. Реагенты/наборы для определения аналитов ИВД
5.04.01. Реагенты/наборы для анализа инфекционных агентов
| 324080 | 16. Урологические медицинские изделия | Катетер для электростимуляции мышц глотки | Стерильное гибкое трубчатое устройство, предназначенное для доставки электростимуляции к глотке для лечения нейрогенной дисфагии. Электрические импульсы от специального блока управления доставляются через электроды на поверхность специализированной трубки энтерального питания, которая расположена так, чтобы электроды находились в контакте со слизистой оболочкой ротоглотки. Катетер может иметь дополнительную электронику, например, для хранения информации о продуктах, пациентах и лечении. Устройство индивидуального использования.
16.14. Прочие урологические медицинские изделия
| 324080 | 3. Гастроэнтерологические медицинские изделия | Катетер для электростимуляции мышц глотки | Стерильное гибкое трубчатое устройство, предназначенное для доставки электростимуляции к глотке для лечения нейрогенной дисфагии. Электрические импульсы от специального блока управления доставляются через электроды на поверхность специализированной трубки энтерального питания, которая расположена так, чтобы электроды находились в контакте со слизистой оболочкой ротоглотки. Катетер может иметь дополнительную электронику, например, для хранения информации о продуктах, пациентах и лечении. Устройство индивидуального использования.
3.13. Трубки гастроэнтерологические и сопутствующие изделия
| 324080 | 9. Нейрологические медицинские изделия | Катетер для электростимуляции мышц глотки | Стерильное гибкое трубчатое устройство, предназначенное для доставки электростимуляции к глотке для лечения нейрогенной дисфагии. Электрические импульсы от специального блока управления доставляются через электроды на поверхность специализированной трубки энтерального питания, которая расположена так, чтобы электроды находились в контакте со слизистой оболочкой ротоглотки. Катетер может иметь дополнительную электронику, например, для хранения информации о продуктах, пациентах и лечении. Устройство индивидуального использования.
9.13. Прочие нейрологические медицинские изделия
| 324090 | 2. Вспомогательные и общебольничные медицинские изделия | Блок управления безыгольной трансуретральной инъекционной системы | Мобильный, с пневматическим приводом, неинвазивный компонент безыгольной трансуретральной инъекционной системы, предназначенный для управления введением лекарственного препарата, с помощью газа под высоким давлением, в стенку мочевого пузыря во время трансуретральной эндоскопической процедуры; Он может быть также предназначен для введения нефармацевтического вещества (например, физиологического раствора). Он, как правило, включает в себя элементы управления, дисплеи давления, регулятор диоксида углерода (CO2) и камеру для загрузки катетера. Он предназначен для использования в сочетании с катетером системы и баллоном(ами) с СО2 для обеспечения доставки заданного объема вводимого вещества.
2.06. Инъекторы лекарственных средств/вакцин
| 324100 | 2. Вспомогательные и общебольничные медицинские изделия | Блок управления для мониторинга тканевой оксигенации/температуры ткани | Электронное устройство, работающее от сети переменного тока, с внутренними аккумуляторами, предназначено для непрерывного измерения температуры тканей и парциального давления кислорода (рО2) во время клинических процедур при критическом риске тканевой гипоксии (например, при нейрохирургической операции, операции по пересадке кожи). Оно включает в себя элементы управления, экран дисплея и кабели для соединения специальных ткань-специфических зондов, которые не включены в состав устройства. Оно может иметь программируемые сигналы тревоги, внутреннюю память и порты для периферийных устройств.
2.56. Прочие вспомогательные и общебольничные медицинские изделия
| 324110 | 9. Нейрологические медицинские изделия | Блок управления электростимуляцией мышц глотки | Устройство, работающее от сети переменного тока, включает в себя внутренние аккумуляторные батареи, предназначено для лечения нейрогенной дисфагии посредством электрической стимуляцией нервов в слизистой оболочке ротоглотки, вызывая компенсаторную реорганизацию контроля глотания в центральной нервной системе. Оно, как правило, состоит из программируемого генератора импульсов с пользовательским интерфейсом, соединительных кабелей и специального программного обеспечения. Электрические импульсы доставляются через индивидуальный назогастральный катетер.
9.09. Системы электростимуляции периферических нервов
| 324120 | 17. Физиотерапевтические медицинские изделия | Система реабилитации виртуальная, без поддержки, клиническая | Комплект устройств, предназначенных для реабилитационной терапии без компенсации гравитации нервно-мышечных/скелетно-мышечных заболеваний (например, нарушения функций конечности) через взаимодействие пациента с дисплеем в формате видеоигры, побуждающей совершать повторяющиеся движения частью тела (например, рукой, кистью, ногой) для улучшения функциональности (например, способности дотягиваться, захватывать, сохранять равновесие), в клинических условиях.Система может также обеспечивать эффективную обратную связь. Она не обеспечивает поддержку веса и основана на датчиках движения (например, инфракрасные перчатки пациента с питанием от батареи, камера отслеживания движения, программное обеспечение), которые обеспечивают виртуальный интерфейс посредством беспроводной связи.
17.06. Тренажеры реабилитационные
| 324130 | 12. Радиологические медицинские изделия | Система конусно-лучевой компьютерной томографии, для головы/шеи | Стационарный комплект устройств, работающих от сети переменного тока, предназначен для получения двух- или трехмерных (3-D) диагностических цифровых рентгеновских изображений головы/шеи пациента с помощью конусно-лучевой компьютерной томографии (КЛКТ). Он состоит из комплекта источников рентгеновского излучения, высоковольтного генератора, детектора рентгеновского излучения, процессора, программного обеспечения для реконструкции и вспомогательных изделий для пациента (например, стула, стабилизирующего прикусного валика). Пациент, как правило, сканируется в вертикальном положении с помощью поворотного рычага. Система, как правило, предназначена для стоматологических и оториноларингологических (ЛОР) процедур (но не ограничивается ими).
12.08. Системы радиологические диагностические и сопутствующие изделия
12.08.04. Системы компьютерной томографии и сопутствующие изделия
| 324130 | 12. Радиологические медицинские изделия | Система конусно-лучевой компьютерной томографии, для головы/шеи | Стационарный комплект устройств, работающих от сети переменного тока, предназначен для получения двух- или трехмерных (3-D) диагностических цифровых рентгеновских изображений головы/шеи пациента с помощью конусно-лучевой компьютерной томографии (КЛКТ). Он состоит из комплекта источников рентгеновского излучения, высоковольтного генератора, детектора рентгеновского излучения, процессора, программного обеспечения для реконструкции и вспомогательных изделий для пациента (например, стула, стабилизирующего прикусного валика). Пациент, как правило, сканируется в вертикальном положении с помощью поворотного рычага. Система, как правило, предназначена для стоматологических и оториноларингологических (ЛОР) процедур (но не ограничивается ими).
12.08. Системы радиологические диагностические и сопутствующие изделия
12.08.12. Системы рентгеновские стоматологические и сопутствующие изделия
| 324130 | 15. Стоматологические медицинские изделия | Система конусно-лучевой компьютерной томографии, для головы/шеи | Стационарный комплект устройств, работающих от сети переменного тока, предназначен для получения двух- или трехмерных (3-D) диагностических цифровых рентгеновских изображений головы/шеи пациента с помощью конусно-лучевой компьютерной томографии (КЛКТ). Он состоит из комплекта источников рентгеновского излучения, высоковольтного генератора, детектора рентгеновского излучения, процессора, программного обеспечения для реконструкции и вспомогательных изделий для пациента (например, стула, стабилизирующего прикусного валика). Пациент, как правило, сканируется в вертикальном положении с помощью поворотного рычага. Система, как правило, предназначена для стоматологических и оториноларингологических (ЛОР) процедур (но не ограничивается ими).
15.26. Прочие стоматологические медицинские изделия
| 324130 | 7. Медицинские изделия для отоларингологии | Система конусно-лучевой компьютерной томографии, для головы/шеи | Стационарный комплект устройств, работающих от сети переменного тока, предназначен для получения двух- или трехмерных (3-D) диагностических цифровых рентгеновских изображений головы/шеи пациента с помощью конусно-лучевой компьютерной томографии (КЛКТ). Он состоит из комплекта источников рентгеновского излучения, высоковольтного генератора, детектора рентгеновского излучения, процессора, программного обеспечения для реконструкции и вспомогательных изделий для пациента (например, стула, стабилизирующего прикусного валика). Пациент, как правило, сканируется в вертикальном положении с помощью поворотного рычага. Система, как правило, предназначена для стоматологических и оториноларингологических (ЛОР) процедур (но не ограничивается ими).
7.19. Прочие медицинские изделия для отоларингологии
| 324140 | 10. Ортопедические медицинские изделия | Протез тела плечевой кости пробный | Копия окончательного протеза тела плечевой кости, разработанная для использования перед первичной или ревизионной имплантацией для валидации подходящего размера постоянного протеза, требуемого пациенту, и обеспечения возможности надлежащей ориентации и позиционирования протеза. Изделие соединяется с протезом ножки плечевой кости и сочленяется со стандартным протезом головки плечевой кости или соединяется с чашкой реверсивного протеза плеча. Как правило, изделие изготавливается из металла и/или полимера. Это изделие, пригодное для многоразового использования, которое необходимо стерилизовать перед применением.
10.15. Протезы суставов имплантируемые и сопутствующие изделия
| 324150 | 10. Ортопедические медицинские изделия | Протез головки плеча реверсивный пробный | Копия окончательного реверсивного протеза головки плечевой кости, разработанная для использования перед первичной или ревизионной имплантацией для валидации подходящего размера постоянного протеза, требуемого пациенту, и обеспечения возможности надлежащей ориентации и позиционирования протеза. Изделие имеет форму полусферы (гленосферы) и, как правило, изготавливается из металла и/или полимера. Это изделие, пригодное для многоразового использования, которое необходимо стерилизовать перед применением.
10.15. Протезы суставов имплантируемые и сопутствующие изделия
| 324160 | 10. Ортопедические медицинские изделия | Протез суставной впадины лопатки пробный | Копия окончательного протеза суставной впадины лопатки, разработанная для использования перед первичной или ревизионной имплантацией для валидации подходящего размера постоянного протеза, требуемого пациенту, и обеспечения возможности надлежащей ориентации и позиционирования протеза. Изделие имеет чашеобразную форму и, как правило, изготавливается из металла и/или полимера. Это изделие, пригодное для многоразового использования, которое необходимо стерилизовать перед применением.
10.15. Протезы суставов имплантируемые и сопутствующие изделия
| 324170 | 10. Ортопедические медицинские изделия | Удлинитель пробного протеза тела плечевой кости | Копия окончательного удлинителя протеза тела плечевой кости, разработанная для использования перед первичной или ревизионной имплантацией для валидации подходящего размера постоянного протеза, требуемого пациенту, и обеспечения возможности надлежащей ориентации и позиционирования протеза. Изделие имеет чашеобразную форму и, как правило, изготавливается из металла и/или полимера. Это изделие, пригодное для многоразового использования, которое необходимо стерилизовать перед применением.
10.15. Протезы суставов имплантируемые и сопутствующие изделия
| 324180 | 10. Ортопедические медицинские изделия | Протез ножки плечевой кости пробный | Копия окончательного протеза ножки плечевой кости, разработанная для использования перед первичной или ревизионной имплантацией для валидации подходящего размера постоянного протеза, требуемого пациенту, и обеспечения возможности надлежащей ориентации и позиционирования протеза. Изделие, как правило, изготавливается из металла и/или полимера. Это изделие, пригодное для многоразового использования, которое необходимо стерилизовать перед применением.
10.15. Протезы суставов имплантируемые и сопутствующие изделия
| 324190 | 10. Ортопедические медицинские изделия | Протез чашки реверсивного протеза плеча пробный | Копия окончательной чашки реверсивного протеза чашки, разработанная для использования перед первичной или ревизионной имплантацией для валидации подходящего размера постоянного протеза, требуемого пациенту, и обеспечения возможности надлежащей ориентации и позиционирования протеза. Изделие соединяется с реверсивным протезом тела плечевой кости и сочленяется с реверсивным протезом головки плечевой кости и, как правило, изготавливается из металла и/или полимера. Это изделие, пригодное для многоразового использования, которое необходимо стерилизовать перед применением.
10.15. Протезы суставов имплантируемые и сопутствующие изделия
| 324200 | 10. Ортопедические медицинские изделия | Удлинитель протеза тела плечевой кости | Стерильный имплантируемый компонент реверсивного плечевого протеза, состоящий из металлического [например, кобальт-хром-молибденового (Co-Cr-Mo)] элемента, предназначен для работы в качестве вкладыша между реверсивным протезом тела плечевой кости и реверсивным протезом чашки плечевой кости.
10.15. Протезы суставов имплантируемые и сопутствующие изделия
| 324210 | 10. Ортопедические медицинские изделия | Адаптер пробного реверсивного/стандартного протеза плеча | Копия окончательного адаптера реверсивного/стандартного протеза плеча, разработанная для использования перед ревизионной имплантацией для валидации подходящего размера постоянного протеза, требуемого пациенту, и обеспечения возможности надлежащей ориентации и позиционирования протеза. Это двойной переходной сужающийся к концу диск, как правило, изготавливаемый из металла и/или полимера. Это изделие, пригодное для многоразового использования, которое необходимо стерилизовать перед применением.
10.15. Протезы суставов имплантируемые и сопутствующие изделия
| 324220 | 10. Ортопедические медицинские изделия | Удлинитель ножки эндопротеза плечевой кости | Стерильный имплантируемый компонент тотального эндопротеза плечевого сустава, предназначенного для крепления к проксимальному концу ножки плечевой кости при обширной резекции плеча (например, вследствие травмы или опухоли) для обеспечения дополнительной длины, необходимой для присоединения к телу плечевой кости. Он имеет модульную конструкцию соединяющихся между собой частей, что позволяет подобрать длину во время операции. Он изготовлен из металла [например, сплава кобальт-хром-молибден (Co-Cr-Mo) или титана (Ti)] и используется в модульной системе замены плеча.
10.15. Протезы суставов имплантируемые и сопутствующие изделия
| 324230 | 10. Ортопедические медицинские изделия | Удлинитель пробного протеза ножки плечевой кости | Копия окончательного удлинителя протеза тела плечевой кости, разработанная для использования перед первичной или ревизионной имплантацией для валидации подходящего размера постоянного протеза, требуемого пациенту, и обеспечения возможности надлежащей ориентации и позиционирования протеза. Изделие имеет чашеобразную форму и, как правило, изготавливается из металла и/или полимера. Это изделие, пригодное для многоразового использования, которое необходимо стерилизовать перед применением.
10.15. Протезы суставов имплантируемые и сопутствующие изделия
| 324240 | 10. Ортопедические медицинские изделия | Адаптер реверсивного/стандартного эндопротеза плечевого сустава | Стерильный имплантируемый компонент тотального эндопротеза плечевого сустава, предназначенный для использования при ревизионной операции реверсивного эндопротеза плечевого сустава, чтобы избежать замены тела/ножки плечевой кости, позволяя сочленение между обратным протезом тела плечевой кости и стандартной головкой плечевой кости [как правило, головка при артропатии в результате разрыва манжеты]. Он представляет собой двойной конус, выполненный из металла [например, кобальт-хром-молибдена (Co-Cr-Mo) или титана (Ti)] и используется в модульной системе замены плечевого сустава.
10.15. Протезы суставов имплантируемые и сопутствующие изделия
| 324250 | 10. Ортопедические медицинские изделия | Вкладыш для эндопротеза головки плечевой кости пробный | Копия окончательного вкладыша головки плечевой кости, разработанная для использования перед первичной или ревизионной имплантацией для валидации подходящего размера постоянного протеза, требуемого пациенту, и обеспечения возможности надлежащей ориентации и позиционирования протеза. Изделие имеет дискообразную форму и изготавливается из металла и/или полимера. Это изделие, пригодное для многоразового использования, которое необходимо стерилизовать перед применением.
10.15. Протезы суставов имплантируемые и сопутствующие изделия
| 324260 | 5. Медицинские изделия для in vitro диагностики (ИВД) | Хинидин терапевтический лекарственный мониторинг ИВД, набор, нефелометрический/турбидиметрический анализ | Набор реагентов и других связанных с ними материалов, предназначенный для количественного определения и терапевтического лекарственного мониторинга хинидина (quinidine), средства для лечения сердечно-сосудистых заболеваний, в клиническом образце, используя нефелометрический/турбидемитрический метод анализа.
5.04. Реагенты/наборы для определения аналитов ИВД
5.04.02. Реагенты/наборы для биохимического анализа
| 324270 | 5. Медицинские изделия для in vitro диагностики (ИВД) | Амикацин терапевтический лекарственный мониторинг ИВД, набор, нефелометрический/турбидиметрический анализ | Набор реагентов и других связанных с ними материалов, предназначенный для количественного определения и терапевтического мониторинга антимикробного лекарственного средства амикацина (amikacin) в клиническом образце методом нефелометрического/турбидемитрического анализа.
5.04. Реагенты/наборы для определения аналитов ИВД
5.04.02. Реагенты/наборы для биохимического анализа
| 324280 | 5. Медицинские изделия для in vitro диагностики (ИВД) | Тобрамицин терапевтический лекарственный мониторинг ИВД, набор, нефелометрический/турбидиметрический анализ | Набор реагентов и других связанных с ними материалов, предназначенный для количественного определения и терапевтического лекарственного мониторинга тобрамицина (tobramycin), антибактериального средства, в клиническом образце, используя нефелометрический/турбидемитрический метод анализа.
5.04. Реагенты/наборы для определения аналитов ИВД
5.04.02. Реагенты/наборы для биохимического анализа
| 324290 | 5. Медицинские изделия для in vitro диагностики (ИВД) | Ванкомицин терапевтический лекарственный мониторинг ИВД, набор, нефелометрический/турбидиметрический анализ | Набор реагентов и других связанных с ними материалов, предназначенный для количественного определения и терапевтического лекарственного мониторинга ванкомицина (vancomycin), антибактериального средства, в клиническом образце, используя нефелометрический/турбидемитрический метод анализа.
5.04. Реагенты/наборы для определения аналитов ИВД
5.04.02. Реагенты/наборы для биохимического анализа
| 324300 | 5. Медицинские изделия для in vitro диагностики (ИВД) | Вальпроевая кислота терапевтический лекарственный мониторинг ИВД, набор, нефелометрический/турбидиметрический анализ | Набор реагентов и других связанных с ними материалов, предназначенный для количественного определения и терапевтического лекарственного мониторинга вальпроевой кислоты (valproic acid), средства, применяемого при лечении центральной нервной системы, в клиническом образце с помощью метода нефелометрического/турбиметрического анализа.
5.04. Реагенты/наборы для определения аналитов ИВД
5.04.02. Реагенты/наборы для биохимического анализа
| 324310 | 1. Анестезиологические и респираторные медицинские изделия | Провод для подогрева дыхательных газов, для младенцев | Нестерильное устройство, предназначено для интеграции в дыхательный контур аппарата искусственной вентиляции легких и используется в сочетании с дыхательным увлажнителем с подогревом (от которого он получает питание), чтобы поддерживать температуру вдыхаемых газов во время вентиляции младенца/новорожденного. Оно, как правило, состоит из компактного нагревательного блока и отрезка нагретой проволоки, которая интегрируется в просвет трубки дыхательного контура для младенца/новорожденного. Устройство многоразового использования.
1.07. Вентиляторы респираторные и сопутствующие изделия
| 324310 | 1. Анестезиологические и респираторные медицинские изделия | Провод для подогрева дыхательных газов, для младенцев | Нестерильное устройство, предназначено для интеграции в дыхательный контур аппарата искусственной вентиляции легких и используется в сочетании с дыхательным увлажнителем с подогревом (от которого он получает питание), чтобы поддерживать температуру вдыхаемых газов во время вентиляции младенца/новорожденного. Оно, как правило, состоит из компактного нагревательного блока и отрезка нагретой проволоки, которая интегрируется в просвет трубки дыхательного контура для младенца/новорожденного. Устройство многоразового использования.
1.10. Ингаляторы
| 324310 | 1. Анестезиологические и респираторные медицинские изделия | Провод для подогрева дыхательных газов, для младенцев | Нестерильное устройство, предназначено для интеграции в дыхательный контур аппарата искусственной вентиляции легких и используется в сочетании с дыхательным увлажнителем с подогревом (от которого он получает питание), чтобы поддерживать температуру вдыхаемых газов во время вентиляции младенца/новорожденного. Оно, как правило, состоит из компактного нагревательного блока и отрезка нагретой проволоки, которая интегрируется в просвет трубки дыхательного контура для младенца/новорожденного. Устройство многоразового использования.
1.14. Магистрали дыхательные и сопутствующие изделия
| 324320 | 12. Радиологические медицинские изделия | Система ультразвуковой визуализации ручная, для поверхности тела | Ручное устройство/комплект устройств с питанием от батареи, предназначенное для размещения над поверхностью тела для сбора, отображения и анализа ультразвуковой информации во время различных процедур ультразвуковой визуализации (т.е., неспециализированных); кроме того, может быть предназначено для использования со стерильным чехлом для интраоперационной визуализации. Состоит из ультразвукового преобразователя с плоской или вогнутой линзой и включает в себя интегрированную систему обработки изображений; может включать в себя встроенный дисплей или быть предназначенным для беспроводной передачи изображений на серийное изделие (например, смартфон, планшет) с установленным специализированным программным обеспечением. Не предназначено для введения во влагалище или прямую кишку.
12.08. Системы радиологические диагностические и сопутствующие изделия
12.08.15. Системы ультразвуковой визуализации и сопутствующие изделия
| 324330 | 19. Эндоскопические медицинские изделия | Баллон с диоксидом углерода для лапароскопии | Сжатый медицинской углекислый газ (CO2) в специальном заполняемом контейнере предназначен для использования при лапароскопической инсуффляции. Цилиндр обычно заполнен CO2 при доставке от поставщика газа и включает в себя шток клапана, открывающий/стопорный клапан, и классифицируется в зависимости от размера (емкости) и цветовой маркировки, обозначающей содержание СО2. Как правило, изготовлен из стали и должен использоваться вместе с регулятором давления для того, чтобы выпускать СО2 при правильном рабочем давлении.
19.09. Расширительные системы/ирригаторы эндоскопические и сопутствующие изделия
| 324340 | 8. Медицинские изделия для пластической хирургии, дерматологии и косметологии | Баллон с диоксидом углерода для криотерапии | Сжатый медицинский диоксид углерода (CO2), включая жидкую фазу, содержащийся в специальной заполняемой емкости, предназначен для использования в криотерапии. Он включает в себя трубку, которая достигает жидкой фазы ("погруженная трубкая"), так что жидкий СО2 может быть откачан для применения по назначению. Он также включает в себя шток клапана, открывающий/стопорный клапан и классифицируется в зависимости от размера (емкости) и цветового кода/маркировки для обозначения содержания CO2 и предполагаемого использования.
8.05. Системы дерматологические не лазерные и сопутствующие изделия
| 324350 | 1. Анестезиологические и респираторные медицинские изделия | Видеобронхоскоп гибкий, одноразового использовния | Стерильный эндоскоп с гибкой вставной частью, предназначенный для эндоскопических процедур дыхательных путей и трахеобронхиального дерева (т.е. бронхоскопии). Он обычно состоит из рукоятки и вставной трубки, которая содержит рабочие каналы и дистальную камеру, с помощью которой анатомические изображения передаются и отображаются на мониторе (видео бронхоскопия). Он обычно предназначен для гибкой оптической интубации, исследования дыхательных путей и может использоваться при проведении других диагностических или терапевтических процедур [например, бронхоальвеолярном лаваже]. Это изделие одноразового использования.
1.06. Бронхоскопы
| 324350 | 19. Эндоскопические медицинские изделия | Видеобронхоскоп гибкий, одноразового использовния | Стерильный эндоскоп с гибкой вставной частью, предназначенный для эндоскопических процедур дыхательных путей и трахеобронхиального дерева (т.е. бронхоскопии). Он обычно состоит из рукоятки и вставной трубки, которая содержит рабочие каналы и дистальную камеру, с помощью которой анатомические изображения передаются и отображаются на мониторе (видео бронхоскопия). Он обычно предназначен для гибкой оптической интубации, исследования дыхательных путей и может использоваться при проведении других диагностических или терапевтических процедур [например, бронхоальвеолярном лаваже]. Это изделие одноразового использования.
19.14. Эндоскопы
| 324360 | 10. Ортопедические медицинские изделия | Дистрактор для позвоночника пассивный | Изделие дугообразной формы, помещаемое под спину лежащего на спине пациента для снятия симптомов, связанных с позвоночником (например, боли, спазма, тугоподвижности), и/или устранения деформаций (например, кифоза). Изделие представляет собой особую ортопедическую форму, используемую для стимулирования растяжения элементов позвоночника за счет силы тяжести. Обычно свободно отпускается без рецепта врача для использования в домашних условиях. Это изделие, пригодное для многоразового использования.
10.13. Ортезы ортопедические
| 324360 | 13. Реабилитационные и адаптированные для инвалидов медицинские изделия | Дистрактор для позвоночника пассивный | Изделие дугообразной формы, помещаемое под спину лежащего на спине пациента для снятия симптомов, связанных с позвоночником (например, боли, спазма, тугоподвижности), и/или устранения деформаций (например, кифоза). Изделие представляет собой особую ортопедическую форму, используемую для стимулирования растяжения элементов позвоночника за счет силы тяжести. Обычно свободно отпускается без рецепта врача для использования в домашних условиях. Это изделие, пригодное для многоразового использования.
13.04. Протезы/ортезы внешние
| 324360 | 17. Физиотерапевтические медицинские изделия | Дистрактор для позвоночника пассивный | Изделие дугообразной формы, помещаемое под спину лежащего на спине пациента для снятия симптомов, связанных с позвоночником (например, боли, спазма, тугоподвижности), и/или устранения деформаций (например, кифоза). Изделие представляет собой особую ортопедическую форму, используемую для стимулирования растяжения элементов позвоночника за счет силы тяжести. Обычно свободно отпускается без рецепта врача для использования в домашних условиях. Это изделие, пригодное для многоразового использования.
17.07. Прочие физиотерапевтические медицинские изделия
| 324370 | 5. Медицинские изделия для in vitro диагностики (ИВД) | Фенобарбитал терапевтический лекарственный мониторинг ИВД, набор, иммуноферментный анализ (ИФА) | Набор реагентов и других связанных с ними материалов, предназначенный для количественного определения и терапевтического лекарственного мониторинга фенобарбитала (phenobarbital), средства, применяемого при лечении центральной нервной системы, в клиническом образце с помощью метода иммуноферментного анализа (ИФА).
5.04. Реагенты/наборы для определения аналитов ИВД
5.04.02. Реагенты/наборы для биохимического анализа
| 324380 | 5. Медицинские изделия для in vitro диагностики (ИВД) | Трициклический антидепрессант ИВД, набор, иммуноферментный анализ (ИФА) | Набор реагентов и других связанных с ними материалов, предназначенный для качественного и/или количественного определения трициклических антидепрессантов (tricyclic antidepressant drugs) в клиническом образце, используя метод иммуноферментного анализа (ИФА).
5.04. Реагенты/наборы для определения аналитов ИВД
5.04.02. Реагенты/наборы для биохимического анализа
| 324390 | 9. Нейрологические медицинские изделия | Зонд системы чрескожной электростимуляции нерва для обезболивания, одноразового использования | Стерильный ручной электрический проводник предназначен для использования как части системы чрескожной электрической стимуляции нерва для обезболивания с целью доставки контролируемых электрические импульсов непосредственно к подкожной ткани для облегчения хронической нейропатической боли. Он предназначен для подключения к генератору системы и его проводящие части вводятся чрескожно (инвазивно) в организм пациента, в непосредственной близости от периферического нерва. Это устройство для одноразового использования.
9.13. Прочие нейрологические медицинские изделия
| 324400 | 14. Сердечно-сосудистые медицинские изделия | Стент-графт эндоваскулярный для сосудов головного мозга | Стерильное нерассасывающееся трубчатое устройство, предназначенное для постоянной имплантации во внутричерепную артерию в месте внутричерепной аневризмы, чтобы изолировать целевую аневризму от кровотока и восстановить/укрепить неизмененный участок артерии. Это металлический стент с полимерной трубчатой ??мембраной (эндоваскулярный трансплантат), предназначенный для чрескожного введения через бедренную артерию и расширяющийся на месте имплантации обычно с помощью баллонного катетера. Он поставляется различных длин и диаметров. Может комплектоваться устройствами одноразового использования, связанными с имплантацией (баллонным катетером, проводником).
14.14. Медицинские изделия для сердечно-сосудистой хирургии
| 324400 | 14. Сердечно-сосудистые медицинские изделия | Стент-графт эндоваскулярный для сосудов головного мозга | Стерильное нерассасывающееся трубчатое устройство, предназначенное для постоянной имплантации во внутричерепную артерию в месте внутричерепной аневризмы, чтобы изолировать целевую аневризму от кровотока и восстановить/укрепить неизмененный участок артерии. Это металлический стент с полимерной трубчатой ??мембраной (эндоваскулярный трансплантат), предназначенный для чрескожного введения через бедренную артерию и расширяющийся на месте имплантации обычно с помощью баллонного катетера. Он поставляется различных длин и диаметров. Может комплектоваться устройствами одноразового использования, связанными с имплантацией (баллонным катетером, проводником).
14.18. Протезы сердечно-сосудистые и сопутствующие изделия
| 324400 | 6. Медицинские изделия для манипуляций/восстановления тканей/органов человека | Стент-графт эндоваскулярный для сосудов головного мозга | Стерильное нерассасывающееся трубчатое устройство, предназначенное для постоянной имплантации во внутричерепную артерию в месте внутричерепной аневризмы, чтобы изолировать целевую аневризму от кровотока и восстановить/укрепить неизмененный участок артерии. Это металлический стент с полимерной трубчатой ??мембраной (эндоваскулярный трансплантат), предназначенный для чрескожного введения через бедренную артерию и расширяющийся на месте имплантации обычно с помощью баллонного катетера. Он поставляется различных длин и диаметров. Может комплектоваться устройствами одноразового использования, связанными с имплантацией (баллонным катетером, проводником).
6.14. Трансплантаты и сопутствующие изделия
| 324410 | 1. Анестезиологические и респираторные медицинские изделия | Кабель соединительный электрический к проводу для подогрева дыхательных газов | Нестерильный изолированный электрический проводник предназначен для обеспечения электрического соединения между проводом(ами) для подогрева дыхательных газов и увлажнителем дыхательной смеси с подогревом во время вентиляции пациента. Это может быть линейный или разветвленный провод, предназначенный для использования с дыхательным контуром, в результате чего один или несколько проводов для подогрева дыхательных газов получают питание через это соединение от дыхательного увлажнителя с подогревом. Устройство многоразового использования.
1.07. Вентиляторы респираторные и сопутствующие изделия
| 324410 | 1. Анестезиологические и респираторные медицинские изделия | Кабель соединительный электрический к проводу для подогрева дыхательных газов | Нестерильный изолированный электрический проводник предназначен для обеспечения электрического соединения между проводом(ами) для подогрева дыхательных газов и увлажнителем дыхательной смеси с подогревом во время вентиляции пациента. Это может быть линейный или разветвленный провод, предназначенный для использования с дыхательным контуром, в результате чего один или несколько проводов для подогрева дыхательных газов получают питание через это соединение от дыхательного увлажнителя с подогревом. Устройство многоразового использования.
1.10. Ингаляторы
| 324410 | 1. Анестезиологические и респираторные медицинские изделия | Кабель соединительный электрический к проводу для подогрева дыхательных газов | Нестерильный изолированный электрический проводник предназначен для обеспечения электрического соединения между проводом(ами) для подогрева дыхательных газов и увлажнителем дыхательной смеси с подогревом во время вентиляции пациента. Это может быть линейный или разветвленный провод, предназначенный для использования с дыхательным контуром, в результате чего один или несколько проводов для подогрева дыхательных газов получают питание через это соединение от дыхательного увлажнителя с подогревом. Устройство многоразового использования.
1.14. Магистрали дыхательные и сопутствующие изделия
| 324420 | 13. Реабилитационные и адаптированные для инвалидов медицинские изделия | Автоинъектор электронный с интерфероном | Портативное ручное устройство с питанием от батарей предназначено для применения пациентом для подкожного введения дозы интерферона через сменную иглу. Сменный многодозовый картридж, заполненный интерфероном, вставляется ??в устройство и выбрасывается после опустошения, игла заменяется для каждого введения. Устройство может обладать такими функциями памяти, как запись и отображение даты, времени и количества введенных доз. Устройство многоразового использования.
13.05. Средства медицинские персональные адаптированные
| 324420 | 2. Вспомогательные и общебольничные медицинские изделия | Автоинъектор электронный с интерфероном | Портативное ручное устройство с питанием от батарей предназначено для применения пациентом для подкожного введения дозы интерферона через сменную иглу. Сменный многодозовый картридж, заполненный интерфероном, вставляется ??в устройство и выбрасывается после опустошения, игла заменяется для каждого введения. Устройство может обладать такими функциями памяти, как запись и отображение даты, времени и количества введенных доз. Устройство многоразового использования.
2.06. Инъекторы лекарственных средств/вакцин
| 324430 | 5. Медицинские изделия для in vitro диагностики (ИВД) | Кювета для лабораторного анализатора ИВД, одноразового использования | Нестерильная прямоугольная вертикальная емкость малого объема, предназначенная для размещения клинического образца, реагента или другого материала для процедур тестирования, выполняемых с использованием лабораторного анализатора. Это прозрачное изделие, позволяющее пропускать свет через образец и, как правило, изготовленное из пластмассы, стекла или кварца с плоским основанием и открытой верхней частью. Это изделие одноразового использования.
5.05. Реагенты/оборудование/расходные материалы общелабораторные ИВД
| 324430 | 6. Медицинские изделия для манипуляций/восстановления тканей/органов человека | Кювета для лабораторного анализатора ИВД, одноразового использования | Нестерильная прямоугольная вертикальная емкость малого объема, предназначенная для размещения клинического образца, реагента или другого материала для процедур тестирования, выполняемых с использованием лабораторного анализатора. Это прозрачное изделие, позволяющее пропускать свет через образец и, как правило, изготовленное из пластмассы, стекла или кварца с плоским основанием и открытой верхней частью. Это изделие одноразового использования.
6.02. Изделия для сбора/обработки/транспортирования биологических жидкостей/тканей
| 324440 | 5. Медицинские изделия для in vitro диагностики (ИВД) | Кювета для лабораторного анализатора ИВД, многоразового использования | Нестерильная прямоугольная вертикальная емкость малого объема, предназначенная для размещения клинического образца, реагента или другого материала для процедур тестирования, выполняемых с использованием лабораторного анализатора. Это прозрачное изделие, позволяющее пропускать свет через образец и, как правило, изготовленное из пластмассы, стекла или кварца с плоским основанием и открытой верхней частью. Это изделие многоразового использования.
5.05. Реагенты/оборудование/расходные материалы общелабораторные ИВД
| 324440 | 6. Медицинские изделия для манипуляций/восстановления тканей/органов человека | Кювета для лабораторного анализатора ИВД, многоразового использования | Нестерильная прямоугольная вертикальная емкость малого объема, предназначенная для размещения клинического образца, реагента или другого материала для процедур тестирования, выполняемых с использованием лабораторного анализатора. Это прозрачное изделие, позволяющее пропускать свет через образец и, как правило, изготовленное из пластмассы, стекла или кварца с плоским основанием и открытой верхней частью. Это изделие многоразового использования.
6.02. Изделия для сбора/обработки/транспортирования биологических жидкостей/тканей
| 324450 | 14. Сердечно-сосудистые медицинские изделия | Лейкопластырь для прикрепления кабеля/отведения | Нестерильный лейкопластырь, предназначенный для свободного прикрепления кабеля/отведения к телу пациента с целью минимизации риска ослабления соединения или открепления отведения от пациента или работающего устройства. Он обычно имеет форму петли для удерживания кабеля/отведения, прикрепленной к самоклеящемуся пластырю, который создает контакт с кожей. Он не содержит электрических или проводящих компонентов и изготовлен из синтетических полимерных материалов. Это изделие одноразового использования.
14.13. Медицинские изделия для определения физиологических параметров/картирования сердца
| 324450 | 14. Сердечно-сосудистые медицинские изделия | Лейкопластырь для прикрепления кабеля/отведения | Нестерильный лейкопластырь, предназначенный для свободного прикрепления кабеля/отведения к телу пациента с целью минимизации риска ослабления соединения или открепления отведения от пациента или работающего устройства. Он обычно имеет форму петли для удерживания кабеля/отведения, прикрепленной к самоклеящемуся пластырю, который создает контакт с кожей. Он не содержит электрических или проводящих компонентов и изготовлен из синтетических полимерных материалов. Это изделие одноразового использования.
14.15. Мониторы/системы мониторирования кардиологические и сопутствующие изделия и
| 324460 | 12. Радиологические медицинские изделия | Набор для позиционирования к системе планирования облучения в лучевой терапии | Набор нестерильных изделий, предназначенный для помощи в получении диагностических изображений посредством магнитно-резонансной томографии (МРТ) и являющийся компонентом системы планирования облучения в лучевой терапии. Он содержит различные изделия, обеспечивающие правильное позиционирование и/или иммобилизацию пациента во время проведения магнитно-резонансной томографии, (например, рама/доска для позиционирования всего тела при радиологических процедурах, лазерная система позиционирования пациента) и может включать в себя вспомогательные/эталонные устройства (например, МРТ фантом).
12.07. Системы позиционирования пациентов и сопутствующие изделия
| 324470 | 12. Радиологические медицинские изделия | Пластина опорная для позиционера для пациента | Изделие в форме плоской пластины/балки, предназначенное для прикрепления к операционному столу/столу для радиологических процедур для функционирования в качестве поддерживающего основания, к которому можно фиксировать изделия для позиционирования пациента (например, арочную раму, термопластичную маску, подголовник, позиционер для головы). Используется для облегчения позиционирования и иммобилизации части тела пациента во время интраоперационных процедур (например, в процессе ортопедической хирургической операции) или радиологических процедур, для которых требуется воспроизводимость положения пациента (например, при получении серии изображений, планировании лучевой терапии, проведении процедур лучевой терапии или стереотаксической радиотерапии и стереотаксической радиохирургии). Это изделие, пригодное для многоразового использования.
12.07. Системы позиционирования пациентов и сопутствующие изделия
| 324480 | 12. Радиологические медицинские изделия | Мундштук для позиционирования головы/шеи при радиологических процедурах | Нестерильное изделие, предназначенное для позиционирования и иммобилизации головы пациента с целью воспроизведения положения головы во время проведения серии визуализирующих исследований, планирования облучения в лучевой терапии или стереотаксической лучевой терапии и стереотаксической радиохирургии для всех частей мозга, головы и шеи. Оно изготавливается на заказ в виде модуля, который зажимается между зубами, и может использоваться вместе с рамой с дугой для позиционирования головы или термопластической маской. Это изделие многоразового использования.
12.07. Системы позиционирования пациентов и сопутствующие изделия
| 324490 | 12. Радиологические медицинские изделия | Позиционер для частей тела при радиологических процедурах | Изделие, предназначенное для обеспечения надлежащего позиционирования и иммобилизации части тела пациента во время процедур диагностической визуализации, хирургических или интервенционных процедур под визуализационным контролем и/или процедур лучевой терапии; изделие не предназначается для какой-либо конкретной части тела. Изделие имеет форму рамы, доски, подушки или предварительно сформированной подкладки; изделия могут также использоваться для воспроизведения положения для проведения серии визуализационных исследований или серии лечебных процедур в лучевой терапии.
12.07. Системы позиционирования пациентов и сопутствующие изделия
| 324500 | 12. Радиологические медицинские изделия | Подголовник для радиологических процедур | Нестерильное изделие, предназначенное для обеспечения надлежащего позиционирования и иммобилизации головы и шеи для воспроизведения положения во время процедур диагностической визуализации, хирургических или интервенционных процедур под визуальным контролем и/или процедур лучевой терапии. Изделие имеет форму рамы, доски, валика или предварительно сформированной подкладки, которая непосредственно соприкасается с головой пациента и которая может быть изготовлена на заказ для одноразового использования. Это изделие многоразового использования.
12.07. Системы позиционирования пациентов и сопутствующие изделия
| 324510 | 6. Медицинские изделия для манипуляций/восстановления тканей/органов человека | Набор трубок для гемоперфузии | Набор стерильных гибких пластиковых трубок и связанных с ними изделий (например, коннекторов, зажимов для трубок), предназначенный для создания соединения между абсорбционной колонкой для гемоперфузии и другими компонентами экстракорпорального контура (например, только для гемоперфузии или в сочетании с гемофильтрацией, гемодиализом или искусственным кровообращением). Он обеспечивает создание магистрали для прохождения раствора для первичного заполнения (например, физиологического раствора) через колонку перед процедурой и/или магистрали для крови пациента во время процедуры. Это изделие одноразового использования.
6.02. Изделия для сбора/обработки/транспортирования биологических жидкостей/тканей
| 324520 | 5. Медицинские изделия для in vitro диагностики (ИВД) | Вальпроевая кислота терапевтический лекарственный мониторинг ИВД, набор, иммунохемилюминесцентный анализ | Набор реагентов и других связанных с ними материалов, предназначенный для количественного определения и терапевтического лекарственного мониторинга вальпроевой кислоты (valproic acid), лекарственного средства, оказывающего действие на центральную нервную систему, в клиническом образце методом иммунохемилюминесцентного анализа.
5.04. Реагенты/наборы для определения аналитов ИВД
5.04.02. Реагенты/наборы для биохимического анализа
| 324530 | 7. Медицинские изделия для отоларингологии | Катетер для промывания протока слюнной железы | Стерильная тонкая, гибкая трубка, предназначенная для неинвазивного доступа к протоку слюнной железы для введения жидкостей (например, физиологического раствора, раствора лекарственного средства) для лечения заболеваний протока слюнной железы (например, промывание для удаления слюнных камней). Это изделие одноразового использования.
7.09. Катетеры оториноларингологические
| 324540 | 5. Медицинские изделия для in vitro диагностики (ИВД) | Ванкомицин терапевтический лекарственный мониторинг ИВД, набор, иммунохемилюминесцентный анализ | Набор реагентов и других связанных с ними материалов, предназначенный для количественного определения и терапевтического лекарственного мониторинга ванкомицина (vancomycin), антибактериального лекарственного средства, в клиническом образце методом иммунохемилюминесцентного анализа.
5.04. Реагенты/наборы для определения аналитов ИВД
5.04.02. Реагенты/наборы для биохимического анализа
| 324550 | 5. Медицинские изделия для in vitro диагностики (ИВД) | Ванкомицин терапевтический лекарственный мониторинг ИВД, набор, иммуноферментный анализ (ИФА) | Набор реагентов и других связанных с ними материалов, предназначенный для количественного определения и терапевтического лекарственного мониторинга ванкомицина (vancomycin), антибактериального лекарственного средства, в клиническом образце методом иммуноферментного анализа (ИФА).
5.04. Реагенты/наборы для определения аналитов ИВД
5.04.02. Реагенты/наборы для биохимического анализа
| 324560 | 10. Ортопедические медицинские изделия | Протез интерпозиционного вкладыша для запястно-пястного сустава пробный | Стерильная копия окончательного протеза межпозиционного вкладыша запястно-пястного сустава, предназначенная для использования перед операцией по установке первичного или ревизионного протеза с целью подтверждения правильности подбора размера постоянного протеза, требуемого пациенту, и обеспечения правильной ориентации и расположения протеза. Изделие является частью набора или представляет собой набор, имеет градуированные размеры и, как правило, изготавливается из металла и/или полимера. Это изделие для одноразового использования.
10.15. Протезы суставов имплантируемые и сопутствующие изделия
| 324570 | 18. Хирургические инструменты/системы и сопутствующие медицинские изделия | Система лазерная кардиологическая твердотельная | Лазерная установка, работающая от сети переменного тока, в которой поступающая энергия (например, от лампы-вспышки, диодного лазера) используется для возбуждения стержня из стекла/кристалла [как правило, иттрий-алюминиевого граната, легированного гольмием (Ho:YAG)] с целью создания пучка интенсивного лазерного излучения, предназначенного для использования в хирургических операциях по трансмиокардиальной реваскуляризации; система не использует технологию удвоения частоты. Система, как правило, содержит источник света, элементы управления/ножной переключатель и может включать рукоятку/направитель. Она создает излучение в средней инфракрасной области спектра и может использоваться вместе с рукояткой для введения веществ/материалов в сердце (например, стволовых клеток).
18.42. Системы лазерные хирургические
| 324580 | 18. Хирургические инструменты/системы и сопутствующие медицинские изделия | Лучепровод лазерной системы для трансмиокардиальной реваскуляризации | Стерильное гибкое похожее на зонд изделие, предназначенное для подключения к кардиологической лазерной системе для доставки лазерной энергии непосредственно на сердце во время проведения трансмиокардиальной реваскуляризации (посредством открытой хирургической операции). Включает оптоволоконные материалы; дистальное лазерное волокно имеет специфическую ширину, позволяющую проникать в миокард для создания каналов с целью стимуляции ангиогенеза; может включать дистальные иглы/трубки для введения веществ в миокард. Это изделие для одноразового использования.
18.42. Системы лазерные хирургические
| 324590 | 14. Сердечно-сосудистые медицинские изделия | Колпачок дезинфекционный для сосудистого катетера | Стерильный (или со стерильным каналом для прохода жидкости), предназначенный для размещения на одном из коннекторов внутривенной магистрали (например, на безыгольном клапана, луеровском клапане доступа, луеровском штыревом коннекторе) для дезинфекции поверхности клапана и/или поддержания дезинфекции, а также для защиты. Это колпачок из синтетического полимера, содержащий пеноматериал, пропитанный изопропиловым спиртом в качестве дезинфицирующего средства; может содержать другие компоненты. Колпачок можно удалить вскоре после проведения дезинфекции или оставить на месте для поддержания дезинфекции в течение ограниченного периода времени. Это изделие может поставляться с колпачками со штыревыми луеровскими концами (не содержащими дезинфицирующее средство) для использования на отсоединенных внутривенных магистралях. Это изделие для одноразового использования.
14.16. Наборы инфузионные и сопутствующие изделия
| 324600 | 14. Сердечно-сосудистые медицинские изделия | Набор для промывания/дезинфекции сосудистого катетера | Набор стерильных изделий, предназначенный для промывания просвета катетера для сосудистого доступа и для проведения дезинфекции клапана Луера катетера на месте размещения. Он состоит из предварительно заполненного шприца, содержащего физиологический раствор, и дезинфекционного колпачка, содержащего пеноматериал, пропитанный дезинфицирующим средством (например, изопропиловым спиртом). Это изделие одноразового использования.
14.16. Наборы инфузионные и сопутствующие изделия
| 324610 | 6. Медицинские изделия для манипуляций/восстановления тканей/органов человека | Сетка хирургическая при абдоминальной грыже, коллагеновая, антибактериальная | Стерильный рассасывающийся плоский или трехмерный (3-D) имплантируемый материал, сделанный из коллагена животного происхождения, предназначенный для постоянной имплантации при абдоминальной грыже (например, паховой, послеоперационной вентральной, пупочной, бедренной) и для применения при коррекции фасциальных дефектов; содержит антибактериальное лекарственное средство. Он также может использоваться в качестве временного каркаса для регенерации ткани; он не предназначен специально для лечения диафрагмальных грыж и не применяется вне брюшной полости. Могут прилагаться одноразовые изделия, необходимые для имплантации (например, проводниковые иглы, троакары).
6.07. Сетки хирургические и сопутствующие изделия
| 324620 | 5. Медицинские изделия для in vitro диагностики (ИВД) | CD4 клеточный маркер ИВД, набор, иммунофлуоресцентный анализ, экспресс-анализ | Набор реагентов и других связанных с ними материалов, предназначенный для качественного и/или полуколичественного определения клеточного маркера CD4 (CD4 cell marker) в клиническом образце за короткое время по сравнению со стандартными лабораторными процедурами исследований методом иммунофлуоресцентного анализа. Этот тест обычно используется для анализов в лаборатории или вблизи пациента.
5.04. Реагенты/наборы для определения аналитов ИВД
5.04.05. Реагенты/наборы для гистологического/цитологического анализа
| 324650 | 1. Анестезиологические и респираторные медицинские изделия | Тепло/влагообменник/бактериальный фильтр, стерильный | Cтерильное изделие, предназначенное для помещения в дыхательный контур проксимально относительно пациента для удаления и удержания микробов при захвате образовавшегося в результате выдоха пациента тепла и влаги для их использования с целью нагрева и увлажнения терапевтических газов, вдыхаемых пациентом; также может использоваться для фильтрации медицинских газов [например, диоксида углерода (СО2)] во время инсуффляции. Как правило, это пластиковый корпус, который содержит и бактериальный фильтр, предназначенный для снижения риска перекрестного заражения между пациентами, и тепловлагообменник для поддержания нормального состояния слизистых оболочек дыхательных путей. Это изделие для одноразового использования.
1.14. Магистрали дыхательные и сопутствующие изделия
| 324660 | 1. Анестезиологические и респираторные медицинские изделия | Распыляющий адаптер | Небольшой переходник, который содержит встроенный распылитель, предназначенный для присоединения емкости со стерильной водой или стерильным изотоническим раствором NaCl к источнику дыхательных газов (например, маске, загубнику). Он предназначен для получения аэрозоля распыляемой жидкости (мелкодисперсных капель жидкости в воздухе) для вдыхания пациентом с нарушениями со стороны дыхательной системы (например, хроническим обструктивным заболеванием легких, муковисцидозом). Это изделие одноразового использования.
1.10. Ингаляторы
| 324670 | 6. Медицинские изделия для манипуляций/восстановления тканей/органов человека | Набор для ирригации прямой кишки | Набор нестерильных изделий, предназначенных для использования в качестве части системы ирригации прямой кишки для введения не содержащего лекарственные средства раствора (как правило, воды) в прямую кишку пациентов, страдающих недержанием кала или запором; набор не предназначен для промывания места расположения колостомы или ирригации всей толстой кишки. В набор входит ректальный катетер и дополнительные изделия без привода для ирригации прямой кишки (например, контейнер для жидкости), среди которых могут быть изделия для одноразового использования. Набор предназначен для использования в домашних условиях и лечебных учреждениях. Это изделие, пригодное для многоразового использования.
6.15. Устройства дренирования/удаления жидкостей/тканей
| 324680 | 6. Медицинские изделия для манипуляций/восстановления тканей/органов человека | Прикладное программное обеспечение к системе для ирригации прямой кишки | Прикладная программа предназначена для хранения и отображения данных, связанных с процедурой ирригации прямой кишки (например, используемый объем воды), с целью анализа/оценки этой процедуры; она не предназначена для того, чтобы хранить клинические данные пациента, управлять системой или давать рекомендации пользователям. Ее обычно устанавливают на стандартный настольный компьютер, портативный компьютер, компьютерный планшет или смартфон, подключенный к блоку управления системой для ирригации прямой кишки, для автоматического получения данных. Программное обеспечение предназначено для использования в домашних условиях и в медицинском учреждении. Обычно содержит обновления для программного обеспечения.
6.15. Устройства дренирования/удаления жидкостей/тканей
| 324690 | 2. Вспомогательные и общебольничные медицинские изделия | Фильтр для очистки воды от бактерий Legionella, стерильный | Стерильное изделие, предназначенное для удаления бактерий Legionella из проточной воды для снижения риска заражения этими бактериями во время мытья с гигиеническими целями; оно не предназначено для мытья/промывания при проведении медицинских процедур и для фильтрования от других видов микроорганизмов. Оно обычно состоит из пластикового корпуса с коннектором, прикрепленным к источнику воды (например, крану ) и фильтрующей мембраны [например, сделанной из полиэфирсульфона (ПЭС)]; может содержать дистальную душевую головку/направляющее сопло. Это одноразовое изделие, не предназначенное для повторной обработки, которое может применяться для нескольких пациентов (многоразового использования).
2.56. Прочие вспомогательные и общебольничные медицинские изделия
| 324700 | 2. Вспомогательные и общебольничные медицинские изделия | Фильтр для очистки воды от бактерий Legionella, нестерильный | Нестерильное изделие, предназначенное для удаления бактерий Legionella из проточной воды для снижения риска заражения этими бактериями во время мытья с гигиеническими целями; оно не предназначено для мытья/промывания при проведении медицинских процедур и для фильтрования от других видов микроорганизмов. Оно обычно состоит из пластикового корпуса с коннектором, прикрепленным к источнику воды (например, крану ) и фильтрующей мембраны [например, сделанной из полиэфирсульфона (ПЭС)]; может содержать дистальную душевую головку/направляющее сопло. Это одноразовое изделие, не предназначенное для повторной обработки, которое может применяться для нескольких пациентов (многоразового использования).
2.56. Прочие вспомогательные и общебольничные медицинские изделия
| 324710 | 6. Медицинские изделия для манипуляций/восстановления тканей/органов человека | Повязка для лечения открытых абдоминальных ран отрицательным давлением | Стерильная повязка, предназначенная для лечения открытых ран брюшной стенки с обнаженными внутренними органами (например, синдрома абдоминальной компрессии) для того, чтобы временно перекрыть рану во время лечения отрицательным давлением, когда первичное закрытие раны невозможно и/или необходим повторный доступ в брюшную полость. Она обычно состоит из неприлипающего слоя для защиты внутренних органов, перфорированного слоя пеноматериала, изолирующего слоя для сохранения отрицательного давления и набора трубок для подключения к установке для лечения ран отрицательным давлением. Это изделие одноразового использования.
6.06. Повязки и сопутствующие изделия
| 324720 | 16. Урологические медицинские изделия | Мочеприемник носимый женский, одноразового использования | Нестерильное изделие для дренажа мочи, разработанное для женщин, которое, как правило, состоит из специально смоделированного колпачка для сбора мочи, который может быть частично помещен в вагину, и гибкой трубки, присоединенной к сборнику, который специально разработан для плотного прилегания к женским гениталиям для создания канала для прохода мочи по трубке в мешок для сбора. Изделие представляет собой альтернативу введению катетера через уретру, особенно в тех случаях, когда введение или фиксация такого катетера затруднены. Может использоваться при лечении недержания мочи или у неамбулаторных пациентов. Это изделие для одноразового использования.
16.04. Катетеры урологические и сопутствующие изделия
| 324730 | 2. Вспомогательные и общебольничные медицинские изделия | Простыня для пациента для осмотра/терапевтических процедур, одноразового использования | Нестерильная неинвазивная плоская простыня, разработанная для покрытия участка тела пациента во время осмотра или нехирургической процедуры в домашних условиях или в лечебном учреждении, в первую очередь, для предотвращения загрязнения/перекрестного заражения; изделие не предназначено для использования во время хирургических операций. Это изделие для одноразового использования.
2.56. Прочие вспомогательные и общебольничные медицинские изделия
| 324740 | 15. Стоматологические медицинские изделия | Нагрудник стоматологический | Нестерильное изделие, предназначенное для ношения пациентом во время осмотра стоматологом или стоматологических терапевтических процедур в качестве барьера против загрязнения и перекрестного заражения. Оно, как правило, изготовлено из натурального и/или синтетического материала определенной формы, закрепляется вокруг шеи пациента и закрывает переднюю сторону верхней части тела. Это изделие одноразового использования.
15.26. Прочие стоматологические медицинские изделия
| 324750 | 6. Медицинские изделия для манипуляций/восстановления тканей/органов человека | Шунт вентрикулоперитонеальный/вентрикулоатриальный | Стерильное имплантируемое изделие, предназначенное для выведения излишков спинномозговой жидкости (СМЖ) из желудочков (заполненных жидкостью полостей) головного мозга в брюшную полость, либо в правое предсердие (т.е., двойная функция), где она может поглотиться организмом, в качестве лечения повышенного внутричерепного давления (например, вызванного гидроцефалией). Шунт, как правило, состоит из 1) вентрикулярного катетера, через который проходит СМЖ; 2) механического клапана шунта, который обычно открывается при заданном уровне давления, и 3) перитонеального/атриального катетера, который направляет спинномозговую жидкость в брюшную полость или в правое предсердие. Изготавливается из пластиковых и силиконовых материалов; могут прилагаться одноразовые изделия, необходимые для имплантации.
6.15. Устройства дренирования/удаления жидкостей/тканей
| 324760 | 2. Вспомогательные и общебольничные медицинские изделия | Изделие для позиционирования новорожденного/гнездо | Специально разработанный матрас, предназначенный для изменения положения/позы спящего недоношенного новорожденного с целью обеспечения условий для формирования двигательных стереотипов, которые, как считается, являются необходимыми для развития скелетно-мышечной системы и нервно-мышечного/нейросенсорного аппарата. Он обычно состоит из множества предварительно сформированных взаимосвязанных компонентов и/или формуемых материалов для создания формы и объема с прикрепленным внешним чехлом, который может быть повторно использован после стирки. Это изделие, как правило, используют в инкубаторах или детских кроватках в отделении неонатальной интенсивной терапии. Это изделие многоразового использования.
2.56. Прочие вспомогательные и общебольничные медицинские изделия
| 324770 | 5. Медицинские изделия для in vitro диагностики (ИВД) | Персональный микроскоп для определения овуляции ИВД | Нестерильный ручной окуляр с увеличительными линзами, предназначенный для визуального наблюдения кристаллических структур в образце женской слюны, которые могут помочь установить дни овуляции (т.е. наиболее благоприятные для зачатия дни в менструальном цикле), как средство естественного зачатия. Он отпускается без рецепта врача для использования в домашних условиях и не предназначено для использования в качестве средства контрацепции. Это изделие многоразового использования.
5.01. Анализаторы ИВД
5.01.10. Прочие анализаторы ИВД
| 324780 | 5. Медицинские изделия для in vitro диагностики (ИВД) | Ферритин ИВД, набор, иммунохемилюминесцентный анализ | Набор реагентов и других связанных с ними материалов, предназначенный для количественного определения ферритина (ferritin) в клиническом образце методом иммунохемилюминесцентного анализа.
5.04. Реагенты/наборы для определения аналитов ИВД
5.04.02. Реагенты/наборы для биохимического анализа
| 324790 | 9. Нейрологические медицинские изделия | Зонд для локализации нерва, одноразового использования | Стерильный ручной хирургический инструмент, выполняющий функции электрического проводника и предназначенный для определения местоположения нерва во время открытой хирургической операции и для диагностических целей (электромиография), путем подачи управляемых электрических импульсов к определенному месту на теле пациента для измерения нервной реакции. Он может представлять собой зонд-иглу или хирургические щипцы, подключенные к генератору электрических импульсов. Это изделие одноразового использования.
9.05. Локаторы нервов и сопутствующие изделия
| 324800 | 9. Нейрологические медицинские изделия | Зонд для локализации нерва, многоразового использования | Стерильный ручной хирургический инструмент, выполняющий функции электрического проводника и предназначенный для определения местоположения нерва во время открытой хирургической операции и для диагностических целей (электромиография), путем подачи управляемых электрических импульсов к определенному месту на теле пациента для измерения нервной реакции. Он может представлять собой зонд-иглу или хирургические щипцы, подключенные к генератору электрических импульсов. Это изделие многоразового использования, подлежащее стерилизации перед использованием.
9.05. Локаторы нервов и сопутствующие изделия
| 324810 | 10. Ортопедические медицинские изделия | Фреза ортопедическая цервикальная | Стерильный ортопедический хирургический инструмент, предназначенный для разрезания и точной обработки поверхности противолежащих замыкательных пластин соседних шейных позвонков для установки протеза межпозвонкового диска. Он используется для воспроизведения формы межпозвонкового диска и прикреплен к стержню для присоединения к рукоятке, управляемой вручную или работающей от электропривода. Он обычно изготовлен из высококачественной легированной нержавеющей стали и может иметь различные размеры. Это изделие одноразового использования.
10.16. Расширители ортопедические
| 324820 | 3. Гастроэнтерологические медицинские изделия | Фиксатор для перитонеального катетера имплантируемый | Небольшое стерильное имплантируемое изделие, разработанное для фиксации перитонеального или люмбоперитонеального катетера in situ путем пришивания его к абдоминальной фасции в точке его введения/удаления. Как правило, изготавливается из пластиковых материалов с захватывающим механизмом для трубки и отверстиями для шовного материала.
3.06. Катетеры перитонеальные и сопутствующие изделия
| 324830 | 9. Нейрологические медицинские изделия | Коннектор Луер катетера для спинномозговой жидкости | Стерильный двусторонний коннектор, предназначенный для присоединения проксимального конца катетера для дренирования спинномозговой жидкости непосредственно к дренажному мешку или монитору внутричерепного давления через соединение типа Луер. Обычно сделан из полимерных материалов [например, поливинилхлорида (ПВХ)] и имеет определенный профиль на обоих концах для создания герметичного соединения. Может также иметь клапан в виде крана для того, чтобы перекрыть линию при введении, промывании или замене дренажного мешка. Это изделие одноразового использования.
9.04. Катетеры нейрологические и сопутствующие изделия
| 324840 | 9. Нейрологические медицинские изделия | Адаптер шунта для спинномозговой жидкости | Стерильное изделие, предназначенное для присоединения компонента шунта для спинномозговой жидкости (например, катетера для дренирования спинномозговой жидкости) к шприцу во время проверки проходимости шунта; изделие не предназначено для имплантации. Это, как правило, небольшое пластиковое изделие или комплект изделий, который может включать в себя дополнительные вспомогательные/соединительные устройства (например, тупоконечную иглу). Это изделие для одноразового использования.
9.04. Катетеры нейрологические и сопутствующие изделия
| 324850 | 6. Медицинские изделия для манипуляций/восстановления тканей/органов человека | Катетер для спинномозговой жидкости перитонеальный/атриальный | Стерильная гибкая трубка, предназначенная для имплантации в качестве дистального компонента вентрикулоперитонеального/вентрикулоатриального шунта с целью отвода спинномозговой жидкости либо в перитонеальную полость, либо в правое предсердие (т.е., двойная функция), где она может быть поглощена организмом. Она используется в тех случаях, когда избыточное скопление спинномозговой жидкости вызывает повышение внутричерепного давления (гидроцефалию). Может содержать одноразовые изделия, связанные с имплантацией.
6.15. Устройства дренирования/удаления жидкостей/тканей
| 324860 | 9. Нейрологические медицинские изделия | Зонд нейрохирургический | Нестерильный узкий стержнеподобный ручной хирургический инструмент, обычно изготовленный из металла с расположенными под углом кончиком и ручкой, предназначенный для исследования/рассечения внутричерепных структур во время хирургической процедуры (например, удаления опухоли, вентрикулостомии третьего желудочка, фенестрации кисты). Это изделие многоразового использования, подлежащее стерилизации перед использованием.
9.03. Изделия хирургические нейрологические
| 324870 | 9. Нейрологические медицинские изделия | Регистратор/анализатор амбулаторный для длительного мониторинга нервно-мышечных двигательных расстройств | Комплект изделий, предназначенных для регистрации, в течение нескольких дней, движений пациента, страдающего нервно-мышечным двигательным расстройством (например, болезнью Паркинсона), и последующего анализа результатов. Он состоит из внешнего (например, носимого на запястье) регистратора движений пациента для домашнего использования, работающего от батарей, который пациент носит в процессе повседневной деятельности, компьютера со специальным программным обеспечением и соответствующих соединительных кабелей. Сохраненные данные извлекаются из регистратора и анализируются для того, чтобы сделать заключение (например, о степени тяжести брадикинезии и дискинезии).
9.02. Анализаторы физиологических параметров нейрологические
| 324880 | 5. Медицинские изделия для in vitro диагностики (ИВД) | Набор для сбора образцов для тестирования на инфекции, передающиеся половым путем ИВД, для использования вблизи пациента | Набор устройств, предназначенных для сбора клинических образцов вблизи пациента для последующих лабораторных анализов и/или других исследований для выявления инфекций, передающихся половым путем (ИППП) [например, Chlamydia trachomatis, Neisseria gonorrhoeae, Trichomonas vaginalis, сифилис и вирус иммунодефицита человека (ВИЧ)]. Включает в себя один или несколько транспортных контейнеров с добавками или без них, один или несколько инструментов для сбора, таких, как вагинальный, ректальный или ротоглоточный тампон, щетка, шпатель, ланцет или пипетка. Набор не предназначен для домашнего использования. Это изделие одноразового использования.
5.02. Емкости/контейнеры для проб ИВД
5.02.03. Емкости для проб мочи
| 324890 | 5. Медицинские изделия для in vitro диагностики (ИВД) | Окислительный реагент для иммунохемилюминесцентного анализа ИВД | Вещество или реактив, предназначенный для использования в качестве окисляющего средства для активации реакции, создающей хемилюминесцентный сигнал, при выполнении иммунного анализа на клиническом образце.
5.05. Реагенты/оборудование/расходные материалы общелабораторные ИВД
| 324900 | 12. Радиологические медицинские изделия | Система рентгеновская диагностическая для преобразования цифровых изображений | Комплект медицинских изделий, предназначенный для преобразования существующих аналоговых рентгеновских систем в цифровые (т.е., модернизированные) путем регистрации и обработки цифровых изображений с помощью существующих компонентов аналоговой рентгеновской системы. Состоит из: 1) беспленочного цифрового детектора, имеющего размер кассеты, (например, плоскопанельного детектора с непрямым преобразованием изображения); и 2) дополнительного оборудования для обработки/просмотра [например, центрального процессора с интегрированным программным обеспечением и монитора]. После регистрации изображения система предназначена также для обработки, наблюдения и/или хранения изображений в рамках системы архивирования и передачи изображений. Она не содержит элементы прямого управления работой рентгеновской системы.
12.08. Системы радиологические диагностические и сопутствующие изделия
12.08.16. Системы цифровой радиографии
| 324920 | 17. Физиотерапевтические медицинские изделия | Аппарат виброакустической терапии | Работающее от сети (сети переменного тока) электронное изделие, предназначенное для неинвазивной подачи микровибраций на различные участки тела для лечения заболеваний/недомоганий, потенциально вызванных нарушениями циркуляции крови и лимфы, включая остеохондроз, простатит и артрит (список не ограничивается перечисленными заболеваниями). Как правило, состоит из ручных аппликаторов, подключенных к блоку управления, используемого для настройки параметров частоты и продолжительности вибраций. Изделие может дополнительно использоваться для воздействия инфракрасным излучением с помощью тех же аппликаторов; оно может питаться от встроенного в автомобиль разъема аккумуляторной батареи. Изделие предназначено для использования в клинических и домашних условиях.
17.07. Прочие физиотерапевтические медицинские изделия
| 324930 | 1. Анестезиологические и респираторные медицинские изделия | Фильтр бактериальный для медицинских газов, нестерильный, многоразового использования | Нестерильное изделие, предназначенное для удаления микроорганизмов из медицинских газов для предотвращения воздействия на пациента в процессе дыхания, анестезии и/или эндоскопии; оно не имеет других дополнительных функций. Фильтр помещен в небольшой пластиковый корпус и может также фильтровать другие мелкие частицы. Это одноразовое изделие, не предназначенное для повторной обработки, которое может применяться для нескольких пациентов (многоразового использования).
1.14. Магистрали дыхательные и сопутствующие изделия
| 324940 | 1. Анестезиологические и респираторные медицинские изделия | Фильтр бактериальный для медицинских газов, стерильный, многоразового использования | Стерильное изделие, предназначенное для удаления микроорганизмов из медицинских газов для предотвращения воздействия на пациента в процессе дыхания, анестезии и/или других хирургических вмешательств (например, инсуффляции); оно не имеет других дополнительных функций. Фильтр помещен в небольшой пластиковый корпус и может также фильтровать другие мелкие частицы. Это одноразовое изделие, не предназначенное для повторной обработки, которое может применяться для нескольких пациентов (многоразового использования).
1.14. Магистрали дыхательные и сопутствующие изделия
| 324950 | 6. Медицинские изделия для манипуляций/восстановления тканей/органов человека | Ксенотрансплантат для связок | Стерильное имплантируемое изделие, предназначенное для полного восстановления разорванной передней крестообразной связки и изготовленное ткани животного происхождения (например, свиной), обработанной для уменьшения иммунного ответа. Оно представляет собой только мягкую ткань или мягкую ткань с прикрепленной костной заглушкой и поставляется различный форм и размеров.
6.14. Трансплантаты и сопутствующие изделия
| 324960 | 5. Медицинские изделия для in vitro диагностики (ИВД) | Мутация связанная с опухолью мочевого пузыря ИВД, зонд | Определенный участок одноцепочечной нуклеиновой кислоты, который используется для идентификации молекул нуклеиновой кислоты со специфичной комплементарной последовательностью в анализе, предназначенный для оценки клинического образца для диагностики, мониторинга или прогнозирования одной или множества приобретенных мутаций, например, хромосом 3, 7 и 17, связанных с раком мочевого пузыря (bladder cancer).
5.04. Реагенты/наборы для определения аналитов ИВД
5.04.04. Реагенты/наборы для генетического анализа
| 324970 | 5. Медицинские изделия для in vitro диагностики (ИВД) | Мутация связанная с опухолью мочевого пузыря ИВД, контрольный материал | Материал, используемый для подтверждения качества анализа, предназначенный для использования при оценке клинического образца для диагностики, мониторинга или прогнозирования одной или множества приобретенных мутаций, связанных с раком мочевого пузыря (bladder cancer), например, анеуплоидии хромосом 3, 7 и 17, в клиническом образце.
5.04. Реагенты/наборы для определения аналитов ИВД
5.04.04. Реагенты/наборы для генетического анализа
| 324980 | 5. Медицинские изделия для in vitro диагностики (ИВД) | Мутация связанная с опухолью мочевого пузыря ИВД, набор, анализ нуклеиновых кислот | Набор реагентов и других связанных с ними материалов, предназначенный для использования при оценке клинического образца для диагностики, мониторинга или прогнозирования одной или множества приобретенных мутаций, связанных с раком мочевого пузыря (bladder cancer), например, анеуплоидии хромосом 3, 7 и 17, в клиническом образце методом анализа нуклеиновых кислот.
5.04. Реагенты/наборы для определения аналитов ИВД
5.04.04. Реагенты/наборы для генетического анализа
| 324990 | 5. Медицинские изделия для in vitro диагностики (ИВД) | Мутация связанная с опухолью мочевого пузыря ИВД, праймер | Определенный участок одноцепочечной нуклеиновой кислоты, который связывается с матричной нуклеиновой кислотой-мишенью и инициирует ее репликацию в анализе, используемом при оценке клинического образца для диагностики, мониторинга или прогнозирования одной или множества приобретенных мутаций, связанных с раком мочевого пузыря (bladder cancer), например, анеуплоидии хромосом 3, 7 и 17, в клиническом образце.
5.04. Реагенты/наборы для определения аналитов ИВД
5.04.04. Реагенты/наборы для генетического анализа
| 325000 | 5. Медицинские изделия для in vitro диагностики (ИВД) | Мутация связанная с опухолью мочевого пузыря ИВД, реагент | Вещество или реактив, предназначенный для использования совместно с исходным изделием для ИВД для выполнения особой функции в анализе, который используется при оценке клинического образца для диагностики, мониторинга или прогнозирования одной или множества приобретенных мутаций, связанных с раком мочевого пузыря (bladder cancer), например, анеуплоидии хромосом 3, 7 и 17, в клиническом образце.
5.04. Реагенты/наборы для определения аналитов ИВД
5.04.04. Реагенты/наборы для генетического анализа
| 325010 | 6. Медицинские изделия для манипуляций/восстановления тканей/органов человека | Шунт для лечения глаукомы | Стерильное нерассасывающееся имплантируемое офтальмологическое изделие, предназначенное для создания искусственного дренажного канала для отвода водянистой влаги из передней камеры глаза для снижения внутриглазного давления, в качестве альтернативы или после неудачной трабекулэктомии, с целью управления неконтролируемой глаукомой. Оно состоит из трубки, которую вводят в камеру глаза (обычно через лимбальный доступ), и дистальной эписклеральной пластины, поддерживающей резервуар с водянистой влагой; шунт не имеет клапана.
6.15. Устройства дренирования/удаления жидкостей/тканей
| 325020 | 6. Медицинские изделия для манипуляций/восстановления тканей/органов человека | Раствор буферный для инстилляции мочевого пузыря | Стерильный буферный раствор, предназначенный для использования исключительно для инстилляции мочевого пузыря с целью создания оптимальных условий, необходимых для эффективного лечения поверхностного рака мочевого пузыря с помощью химиотерапевтического средства. Раствор доставляется через мочевой катетер; он не предназначен для промывания ран, инъекций или внутривенного введения. После применения изделием нельзя пользоваться повторно.
6.15. Устройства дренирования/удаления жидкостей/тканей
| 325030 | 1. Анестезиологические и респираторные медицинские изделия | Трубка эндотрахеальная для электромиографии | Стерильный полый цилиндр, предназначенный для введения через рот или нос в трахею с целью освобождения дыхательных путей для поступления газов и паров в легкие и из легких во время проведения анестезии, реанимации и в других ситуациях, когда легкие пациента не вентилируются должным образом. На дистальном участке изделия также располагается проводящая полоска, которая функционирует в качестве электрода для мониторинга электромиографической (ЭМГ) активности мышц гортани и голосовых связок. Изделие оснащено коннетором для подключения к трубке аппарата искусственной вентиляции легких, рентгеноконтрастной полоской и подсоединяется к соответствующему устройству для измерения/регистрации ЭМГ-данных. Это изделие для одноразового использования.
1.25. Устройства систем искусственной вентиляции
| 325040 | 10. Ортопедические медицинские изделия | Гвоздь интрамедуллярный гибкий, нестерильный | Нестерильный гибкий стержень, изготовленный из металла и предназначенный для имплантации в интрамедуллярный канал длинной трубчатой кости для фиксации перелома, используемый в тех случаях, когда необходим гибкий имплантат. Доступны стержни различной длины и диаметра для использования при диафизарных переломах нижних и верхних конечностей и некоторых метафизарных переломах у детей и низкорослых/с нормальным ростом взрослых. Он позволяет обеспечить временную стабилизацию сегментов/фрагментов кости до ее сращения. Предназначен для шинирования кортикального слоя кости, позволяет поддерживать энергию упругой деформации для непрерывного сопротивления вращательным/направленным под углом усилиям мышц. Это изделие для одноразового использования.
10.02. Гвозди костные и сопутствующие изделия
| 325050 | 2. Вспомогательные и общебольничные медицинские изделия | Электромагнитный наматрасник | Изделие с питанием от сети переменного тока, предназначенное для размещения поверх матраса под простыней для ускорения засыпания, улучшения настроения и/или уменьшения стресса путем создания переменного электромагнитного поля низкой частоты. Наматрасник может также использоваться для стимуляции сокращения мышц для уменьшения висцерального и подкожного жира. Изделие состоит из наматрасника со встроенным проводом и блока дистанционного управления. Это изделие многоразового использования.
2.14. Матрасы медицинские и сопутствующие изделия
| 325060 | 9. Нейрологические медицинские изделия | Площадка контактная для электрического зонда/электрода | Небольшое нестерильное изделие, предназначенное для обеспечения электрической проводимости между зондом для электростимуляции или электродом и кожей. Оно, как правило, имеет форму, подходящую для определенного типа зонда/электрода и изготавливается из впитывающего материала (например, фетра), который может быть пропитан проводящей жидкостью. Это изделие для одноразового использования.
9.13. Прочие нейрологические медицинские изделия
| 325070 | 2. Вспомогательные и общебольничные медицинские изделия | Программное обеспечение для поддержки клинического управления | Прикладная программа, предназначенная для облегчения клинических управленческих решений путем приема структурированных данных пациента из электронных медицинских записей и/или введенной вручную информации (например, анкетных данных, результатов диагностики, лабораторных исследований) и возвращения информации о клинической помощи (например, напоминаний, предложений и ссылок к рекомендациям) медицинскому работнику, ответственному за уход за пациентами. Также известное как программное обеспечение для поддержки принятия решений (CDS), может быть локально установленной программой, веб-приложением или мобильным приложением. Не предназначено для управления диагностическими изображениями/изображениями пациентов.
2.56. Прочие вспомогательные и общебольничные медицинские изделия
| 325080 | 6. Медицинские изделия для манипуляций/восстановления тканей/органов человека | Система для сбора клеток крови/костного мозга | Комплект стерильных изделий без электропитания, предназначенный для концентрирования и сбора ядросодержащих клеток, тромбоцитов или клеток аспирата костного мозга из образца собственной крови/костного мозга пациента для клеточной терапии. Он обычно включает в себя гибкие мешки, набор трубок с зажимами и фильтр для захвата целевых клеток, которые после этого промывают специальным раствором (не включен в комплект) в емкости для сбора. Комплект предназначен для использования вблизи пациента во время процедуры или в лаборатории. Это изделие одноразового использования.
6.02. Изделия для сбора/обработки/транспортирования биологических жидкостей/тканей
| 325090 | 5. Медицинские изделия для in vitro диагностики (ИВД) | Реагент для лизиса клеток крови ИВД | Вещество или реактив, предназначенный для использования, отдельно или в комбинации с другими изделиями для ИВД, для разрыва клеточной мембраны клеток крови (эритроцитов, лейкоцитов и/или тромбоцитов) для выделения содержимого цитоплазмы при подготовке к последующему анализу.
5.04. Реагенты/наборы для определения аналитов ИВД
5.04.03. Реагенты/наборы для гематологического анализа
| 325100 | 1. Анестезиологические и респираторные медицинские изделия | Аппарат для получения кислорода для экстренной помощи, многоразового использования | Портативное устройство без электропривода, предназначенное для получения кислорода медицинского назначения для введения пациенту с целью оказания первой помощи или в чрезвычайной ситуации (например, при острой сердечной недостаточности, обострениях бронхиальной астмы или хронической обструктивной болезни легких, при шоковых состояниях, травмах). Состоит из многоразового корпуса с пусковой кнопкой, одноразового дыхательного аппарата (например, маски/трубок) и сменного одноразового кислородного химического картриджа. Изделие предназначено для использования медицинскими работниками или неподготовленными лицами. Это повторно используемое изделие при условии замены одноразовых компонентов.
1.10. Ингаляторы
| 325100 | 1. Анестезиологические и респираторные медицинские изделия | Аппарат для получения кислорода для экстренной помощи, многоразового использования | Портативное устройство без электропривода, предназначенное для получения кислорода медицинского назначения для введения пациенту с целью оказания первой помощи или в чрезвычайной ситуации (например, при острой сердечной недостаточности, обострениях бронхиальной астмы или хронической обструктивной болезни легких, при шоковых состояниях, травмах). Состоит из многоразового корпуса с пусковой кнопкой, одноразового дыхательного аппарата (например, маски/трубок) и сменного одноразового кислородного химического картриджа. Изделие предназначено для использования медицинскими работниками или неподготовленными лицами. Это повторно используемое изделие при условии замены одноразовых компонентов.
1.18. Оборудование для подведения анестезиологических и респираторных газов
| 325110 | 1. Анестезиологические и респираторные медицинские изделия | Картридж к аппарату для получения кислорода для экстренной помощи | Небольшой закрытый контейнер, содержащий химические порошки, и предназначенный для размещения внутри внешнего корпуса аппарата для получения кислорода для экстренной помощи для получения медицинского кислорода с высокой концентрацией и скоростью потока при смешивании во время активации. Это изделие для одноразового использования.
1.10. Ингаляторы
| 325110 | 1. Анестезиологические и респираторные медицинские изделия | Картридж к аппарату для получения кислорода для экстренной помощи | Небольшой закрытый контейнер, содержащий химические порошки, и предназначенный для размещения внутри внешнего корпуса аппарата для получения кислорода для экстренной помощи для получения медицинского кислорода с высокой концентрацией и скоростью потока при смешивании во время активации. Это изделие для одноразового использования.
1.18. Оборудование для подведения анестезиологических и респираторных газов
| 325120 | 10. Ортопедические медицинские изделия | Барьер против инфекций для имплантируемого изделия | Стерильное рассасывающееся вещество, предназначенное для нанесения в качестве защитного барьера на поверхность имплантируемого изделия (например, ортопедического протеза) перед его имплантацией с целью предупреждения адгезии бактерий, образования колоний бактерий и формирования биопленки с использованием только физических методов. Оно может быть использовано вместе с антибактериальным средством. Оно содержит материалы микробного происхождения (например, гиалуроновую кислоту) и может поставляться в сухом виде (например, в виде порошка), требующем гидратации перед использованием. Может включать одноразовые изделия, связанные с нанесением/подготовкой (например, шприцы, адаптеры, сопло для нанесения). Это изделие одноразового использования.
10.15. Протезы суставов имплантируемые и сопутствующие изделия
| 325120 | 6. Медицинские изделия для манипуляций/восстановления тканей/органов человека | Барьер против инфекций для имплантируемого изделия | Стерильное рассасывающееся вещество, предназначенное для нанесения в качестве защитного барьера на поверхность имплантируемого изделия (например, ортопедического протеза) перед его имплантацией с целью предупреждения адгезии бактерий, образования колоний бактерий и формирования биопленки с использованием только физических методов. Оно может быть использовано вместе с антибактериальным средством. Оно содержит материалы микробного происхождения (например, гиалуроновую кислоту) и может поставляться в сухом виде (например, в виде порошка), требующем гидратации перед использованием. Может включать одноразовые изделия, связанные с нанесением/подготовкой (например, шприцы, адаптеры, сопло для нанесения). Это изделие одноразового использования.
6.14. Трансплантаты и сопутствующие изделия
| 325130 | 14. Сердечно-сосудистые медицинские изделия | Сетка для генератора импульсов имплантируемая, рассасывающаяся | Стерильный имплантируемый плетеный/тканый или пористый мешок из рассасывающегося синтетического полимера(ов), предназначенный для обертывания имплантируемого генератора электрических импульсов (например, кардиостимулятора/дефибриллятора сердца, нейростимулятора) для стабилизации имплантата в подкожном кармане, в который он имплантирован. Изделие содержит антибактериальное покрытие для снижения риска инфицирования.
14.09. Кардиостимуляторы и сопутствующие изделия
| 325140 | 7. Медицинские изделия для отоларингологии | Аппарат слуховой костной проводимости с имплантируемым вибратором | Комплект электромеханических устройств с питанием от батарей, предназначенный для компенсации потери слуха посредством передачи колебаний от преобразованных звуковых волн через кости черепа к внутреннему уху с помощью имплантированного вибратора. Он обычно состоит из внешнего носимого микрофона/процессора обработки звука и стерильного вибрационного блока, имплантируемого в кости черепа (например, сосцевидный отросток или височную кость). Микрофон принимает звуковые волны и преобразует их в электрические сигналы (радиоволны), которые передаются на вибратор по беспроводной связи через кожу (чрескожно) с целью передачи колебаний к внутреннему уху посредством костной проводимости. Изделие используется для лечения проводящей и смешанной потери слуха.
7.06. Имплантаты кохлеарные и сопутствующие изделия
| 325150 | 14. Сердечно-сосудистые медицинские изделия | Система мониторинга давления в легочной артерии имплантируемая | Комплект устройств, предназначенный для регулярного (например, ежедневного) измерения и регистрации давления в легочной артерии для помощи в мониторинге и лечении пациентов с сердечно-сосудистыми заболеваниями с высоким риском остановки сердца. Он включает в себя датчик, предназначенный для имплантации в легочную артерию, внешние системы мониторинга, программно-информационное обеспечение и, как правило, изделия, связанные с имплантацией. Система мониторинга предназначена для того, чтобы питать энергией и запрашивать имплантируемый датчик по беспроводной связи через антенну и отображать/записывать/обмениваться информацией, касающейся артериального давления (например, систолическое, диастолическое или среднее давление, частота сердечных сокращений). Комплект предназначен для осуществления мониторинга как в домашних условиях, так и в медицинском учреждении.
14.15. Мониторы/системы мониторирования кардиологические и сопутствующие изделия и
| 325160 | 5. Медицинские изделия для in vitro диагностики (ИВД) | Фермент для защиты от контаминации продуктами амплификации ДНК реагент ИВД | Вещество или реактив, предназначенный для использования в качестве гидролизирующего фермента в молекулярном анализе для предотвращения контаминации полученного ампликона дезоксирибонуклеиновой кислоты (ДНК) посредством предупреждения непреднамеренного перенесения продуктов амплификации из предыдущего анализа при анализе клинического образца с использованием метода полимеразной цепной реакции (ПЦР).
5.05. Реагенты/оборудование/расходные материалы общелабораторные ИВД
| 325170 | 12. Радиологические медицинские изделия | Детектор рентгеновского излучения плоскопанельный с непрямым преобразованием изображения | Электроприводное устройство в виде кассеты, предназначенное для использования в качестве части рентгеновской системы для регистрации рентгеновских изображений после воздействия излучения и создания цифрового сигнала; оно не предназначено специально для визуализации конкретных анатомических структур. Оно содержит два типа преобразователей (т.е., непрямое преобразование); сцинтилляторный экран [например, из иодида цезия (CsI)] преобразует энергию рентгеновского излучения в свет с последующим преобразованием света в цифровой сигнал с помощью фотодиодной матрицы. Данные изображения можно послать на соответствующий процессорный блок посредством проводной или беспроводной связи (например, Wi-Fi). Может использоваться вместо фиксированного детекторав системах рентгеновской визуализации, например, как часть системы преобразования цифровых изображений.
12.06. Пленки рентгеновские и сопутствующие изделия
| 325180 | 19. Эндоскопические медицинские изделия | Емкость для ирригации/инсуффляции для эндоскопических процедур | Стерильное изделие, предназначенное для использования во время эндоскопических процедур и выполняющее функции контейнера для воды для ирригации и канала для воздуха/диоксида углерода (CO2), применяемых для инсуффляции. Оно обычно представляет собой пластиковую бутыль с коннектором, предназначенного для прикрепления к проксимальному концу эндоскопа и к источнику газа. Это изделие многоразового использования для нескольких пациентов в течение 24 часов, после чего оно должно быть выброшено/заменено.
19.09. Расширительные системы/ирригаторы эндоскопические и сопутствующие изделия
| 325190 | 2. Вспомогательные и общебольничные медицинские изделия | Тележка для размещения оборудования для инфузии/трансфузии | Тележка, предназначенная для размещения оборудования, необходимого для проведения внутривенной инфузии/трансфузии. Она обычно имеет стойки, подвесные держатели и/или полки для закрепления устройств и трубок во время лечебной процедуры. Она может быть оборудована дополнительными элементами, такими как лотки, контейнеры для игл и/или катетеров и контейнерами для медицинских отходов. Она предназначена для использования в медицинских учреждениях, где проводятся процедуры инфузии/трансфузии (например, центре трансфузии крови, отделении реанимации и интенсивной терапии).
2.46. Тележки медицинские
| 325210 | 2. Вспомогательные и общебольничные медицинские изделия | Простыня для инструментов/оборудования, одноразового использования, нестерильная | Нестерильное изделие, изготовленное из натуральных и/или синтетических эластичных материалов и предназначенное для использования в качестве неспециального защитного покрытия для различных инструментов/оборудования (например, стоматологического кресла, стола для терапевтических процедур) с целью обеспечения барьера против перекрестного заражения в домашних условиях или в медицинском учреждении. Это изделие одноразового использования.
2.6.02. Чехлы медицинские
| 325220 | 9. Нейрологические медицинские изделия | Фиксатор интракраниального катетера | Небольшое стерильное изделие, разработанное для фиксации интракраниального катетера (например, интрацеребрального катетера с датчиком, интрацеребрального катетера для инфузий/дренажа, эпидурального катетера с датчиком) к коже; может также использоваться в качестве метки для запланированной глубины введения катетера. Как правило, изделие оснащено зажимным механизмом, который образует прямоугольный изгиб трубки; изделие удерживается на месте при помощи шовного материала. Это изделие для одноразового использования.
9.04. Катетеры нейрологические и сопутствующие изделия
| 325230 | 6. Медицинские изделия для манипуляций/восстановления тканей/органов человека | Пакет для лечения грыжи межпозвонкового диска | Нестерильное изделие, предназначенное для нанесения на кожу и покрывающее область воздействия на позвоночнике (в шейном или поясничном отделе) для ослабления боли, связанной с грыжей межпозвонкового диска. Оно выполнено в виде гелевой подушки, содержащей материалы растительного происхождения (например, растительные масла), способствующие чрескожной регидратации грыжевой части диска; может содержать поддерживающие изделия (например, повязки, пластыри). Изделие, как правило, отпускается без рецепта врача. Это изделие одноразового использования.
6.06. Повязки и сопутствующие изделия
| 325240 | 5. Медицинские изделия для in vitro диагностики (ИВД) | Тобрамицин терапевтический лекарственный мониторинг ИВД, набор, иммуноферментный анализ (ИФА) | Набор реагентов и других связанных с ними материалов, предназначенный для количественного определения и терапевтического лекарственного мониторинга тобрамицина (tobramycin), антибактериального лекарственного средства, в клиническом образце методом иммуноферментного анализа (ИФА).
5.04. Реагенты/наборы для определения аналитов ИВД
5.04.02. Реагенты/наборы для биохимического анализа
| 325250 | 5. Медицинские изделия для in vitro диагностики (ИВД) | Тобрамицин терапевтический лекарственный мониторинг ИВД, набор, иммунохемилюминесцентный анализ | Набор реагентов и других связанных с ними материалов, предназначенный для количественного определения и терапевтического лекарственного мониторинга тобрамицина (tobramycin), антибактериального лекарственного средства, в клиническом образце методом иммунохемилюминесцентного анализа.
5.04. Реагенты/наборы для определения аналитов ИВД
5.04.02. Реагенты/наборы для биохимического анализа
| 325260 | 7. Медицинские изделия для отоларингологии | Контейнер для речевого процессора системы кохлеарной имплантации | Контейнер, предназначенный для размещения и защиты речевого процессора системы кохлеарной имплантации от воды и пыли, позволяющий пациенту использовать его во влажных и неблагоприятных условиях (например, во время плавания, снегопада). Как правило, изготавливается из водоотталкивающих и пыленепроницаемых синтетических полимерных материалов с водонепроницаемым уплотнением. Это изделие, пригодное для многоразового использования.
7.06. Имплантаты кохлеарные и сопутствующие изделия
| 325270 | 7. Медицинские изделия для отоларингологии | Набор для защиты от влаги к системе кохлеарной имплантации | Набор нестерильных изделий, предназначенных для использования вместе с системой кохлеарной имплантации для защиты внешних носимых компонентов во влажных и/или неблагоприятных условиях (например, во время плавания, снегопада). Набор обычно состоит из контейнера для речевого процессора, водонепроницаемого микрофона и соединительного кабеля. Это изделие, пригодное для многоразового использования.
7.06. Имплантаты кохлеарные и сопутствующие изделия
| 325280 | 6. Медицинские изделия для манипуляций/восстановления тканей/органов человека | Средство барьерное для слизистой оболочки толстой кишки | Нестерильный раствор/суспензия, предназначенный для введения в сигмовидную/нисходящую ободочную кишку в виде клизмы для лечения воспалительных заболеваний кишечника (например, язвенного колита). Средство предназначено для создания адгезивного физического барьера на слизостой оболочке толстой кишки с целью защиты слизистой от потенциально вредных веществ в просвете дистального отдела толстой кишки для ускорения процесса заживления и реэпителиализации воспаленной колоректальной ткани. Содержит вещества бактериального происхождения (например, гиалуронат натрия бактериального происхождения). Обычно прилагаются одноразовые изделия, используемые для нанесения средства (например, ручная клизма). Это изделие одноразового использования.
6.06. Повязки и сопутствующие изделия
| 325290 | 5. Медицинские изделия для in vitro диагностики (ИВД) | Растворимый рецептор 1 сосудистого эндотелиального фактора роста ИВД, набор, иммунохемилюминесцентный анализ | Набор реагентов и других связанных с ними материалов, предназначенный для качественного и/или количественного определения растворимого рецептора 1 сосудистого эндотелиального фактора роста (vascular endothelial growth factor receptor 1, sVEGFR-1), также известного как растворимая фмс-подобная тирозинкиназа, в клиническом образце методом иммунохемилюминесцентного анализа.
5.04. Реагенты/наборы для определения аналитов ИВД
5.04.02. Реагенты/наборы для биохимического анализа
| 325300 | 5. Медицинские изделия для in vitro диагностики (ИВД) | Растворимый рецептор 1 сосудистого эндотелиального фактора роста ИВД, реагент | Вещество или реактив, предназначенный для использования совместно с исходным изделием для ИВД для выполнения особой функции в анализе, который используется для качественного и/или количественного определения растворимого рецептора 1 сосудистого эндотелиального фактора роста (vascular endothelial growth factor receptor 1, sVEGFR-1), также известного как растворимая фмс-подобная тирозинкиназа, в клиническом образце.
5.04. Реагенты/наборы для определения аналитов ИВД
5.04.02. Реагенты/наборы для биохимического анализа
| 325310 | 5. Медицинские изделия для in vitro диагностики (ИВД) | Растворимый рецептор 1 сосудистого эндотелиального фактора роста ИВД, калибратор | Материал, используемый для установления референтных значений для анализа, предназначенный для использования при качественном и/или количественном определении растворимого рецептора 1 сосудистого эндотелиального фактора роста (vascular endothelial growth factor receptor 1, sVEGFR-1), также известного как растворимая фмс-подобная тирозинкиназа, в клиническом образце.
5.04. Реагенты/наборы для определения аналитов ИВД
5.04.02. Реагенты/наборы для биохимического анализа
| 325320 | 5. Медицинские изделия для in vitro диагностики (ИВД) | Растворимый рецептор 1 сосудистого эндотелиального фактора роста ИВД, контрольный материал | Материал, используемый для подтверждения качества анализа, предназначенный для использования при качественном и/или количественном определении растворимого рецептора 1 сосудистого эндотелиального фактора роста (vascular endothelial growth factor receptor 1, sVEGFR-1), также известного как растворимая фмс-подобная тирозинкиназа, в клиническом образце.
5.04. Реагенты/наборы для определения аналитов ИВД
5.04.02. Реагенты/наборы для биохимического анализа
| 325330 | 2. Вспомогательные и общебольничные медицинские изделия | Носок для защиты от заражения | Нестерильное трубчатое изделие, сделанное из натурального латекса гевеи, предназначенное для ношения на здоровой, поврежденной (например, после операции) или пораженной болезнью стопе пациента в качестве барьера для предотвращения переноса инфекционных кожных заболеваний, влияния биологических опасностей (включая аллергены) или в качестве защиты от влаги. Оно не содержит антибактериальное средство и не предназначено для специфического клинического использования. Оно, как правило, отпускается без рецепта врача для использования в различных клинических и неклинических условиях. Это изделие одноразового использования.
2.20. Носки/стельки медицинские
| 325340 | 12. Радиологические медицинские изделия | Система конусно-лучевой компьютерной томографии, маммографическая | Стационарный комплект устройств, работающих от сети переменного тока, предназначен для получения двух- или трехмерных (3-D) диагностических цифровых рентгеновских изображений молочной железы пациента с помощью конусно-лучевой компьютерной томографии (КЛКТ). Он может использоваться при проведении процедуры биопсии молочной железы, обеспечивая трехмерную (3-D) локализацию и наведение. Он состоит из комплекта источников рентгеновского излучения и плоскопанельного рентгеновского детектора (гентри), высоковольтного генератора и консоли оператора с программным обеспечением для реконструкции; он обычно включает в себя стол/платформу для пациента с отверстием, через которое сканируют молочную железу.
12.08. Системы радиологические диагностические и сопутствующие изделия
12.08.07. Системы маммографии и сопутствующие изделия
| 325350 | 5. Медицинские изделия для in vitro диагностики (ИВД) | Иммунофлуоресцентный /спектрофотометрический анализатор ИВД, для использования вблизи пациента | Портативное устройство с питанием от сети, обычно используемое вблизи пациента для сканирования носителя с реагентом для иммунологического анализа (например, тест-полоски, кассеты или карты) после воздействия на клинический образец с целью количественного и/или качественного определения in vitro клеток и/или маркеров, химических веществ и/или биологических маркеров в клиническом образце. Устройство выявляет флуоресцентные маркеры, возникшие в результате иммунологической реакции между реагентами и образцом, и использует спектрофотометрический метод для измерения поглощения химических и/или биологических маркеров. Оно в основном применяется для быстрых диагностических измерений in vitro вблизи пациента или в лаборатории.
5.01. Анализаторы ИВД
5.01.05. Анализаторы иммунохимические
| 325360 | 5. Медицинские изделия для in vitro диагностики (ИВД) | Кортикостероид-связывающий глобулин ИВД, набор, иммуноферментный анализ (ИФА) | Набор реагентов и других связанных с ними материалов, предназначенный для количественного определения кортикостероид-связывающего глобулина (corticosteroid-binding globulin (CBG)), также известного как транскортин (transcortin), в клиническом образце методом иммуноферментного анализа (ИФА).
5.04. Реагенты/наборы для определения аналитов ИВД
5.04.02. Реагенты/наборы для биохимического анализа
| 325370 | 6. Медицинские изделия для манипуляций/восстановления тканей/органов человека | Повязка противоожоговая хлопковая, нестерильная | Нестерильное покрытие, предназначенное для лечения как небольших, так и крупных ожогов у пациентов путем наложения поверх ожога для защиты от инфекции, минимизации травмирования, повреждения кожи и рубцевания и для предотвращения распространения ожога. Оно сделано из хлопкового трикотажа различных размеров, покрытого мазью для заживления ран, которая содержит ингредиенты животного происхождения (например, пчелиный воск, животный жир) и антибактериальное средство (например, гиперицин). Оно обычно используется службами скорой медицинской помощи и в отделениях интенсивной терапии, но может также использоваться и в домашних условиях. Это изделие для одноразового применения.
6.06. Повязки и сопутствующие изделия
| 325380 | 5. Медицинские изделия для in vitro диагностики (ИВД) | Общий тестостерон ИВД, набор, иммунохемилюминесцентный анализ | Набор реагентов и других связанных с ними материалов, предназначенный для количественного определения общего тестостерона (total testosterone) в клиническом образце методом иммунохемилюминесцентного анализа.
5.04. Реагенты/наборы для определения аналитов ИВД
5.04.02. Реагенты/наборы для биохимического анализа
| 325400 | 6. Медицинские изделия для манипуляций/восстановления тканей/органов человека | Двигатель для костной мельницы с электропитанием | Нестерильный базовый модуль с электроприводом, используемый вместе с одноразовым режущим картриджем и предназначенный для получения частиц костного аутотрансплантата (т.е., кости, взятой у пациента и пересаженной этому же пациенту) для имплантации во время процедуры восстановления или трансплантации кости. Мотор предназначен для создания вращающей силы, требующейся для вращения лезвий в картридже для получения частиц кости. Он, как правило, приводится в действие с помощью блока управления хирургическим электрическим устройством с питанием от электросети. Это устройство многоразового использования.
6.14. Трансплантаты и сопутствующие изделия
| 325410 | 6. Медицинские изделия для манипуляций/восстановления тканей/органов человека | Картридж для костной мельницы с электропитанием | Стерильное режущее устройство, управляемое двигателем для костной мельницы, предназначенное для получения частиц костного аутотрансплантата (т.е., кости, взятой у пациента и пересаженной этому же пациенту) для имплантации во время процедуры восстановления или трансплантации кости. Оно обычно состоит из режущего диска, плунжера и чашки для костного материала. Это устройство одноразового использования.
6.14. Трансплантаты и сопутствующие изделия
| 325420 | 6. Медицинские изделия для манипуляций/восстановления тканей/органов человека | Блок управления системой для ирригации прямой кишки с электропитанием | Портативное регулирующее устройство с питанием от батарей, которое является компонентом системы для ирригации прямой кишки и предназначено для создания давления, требующегося для продвижения воды в прямую кишку. Оно содержит насос и регулировочное приспособление (например, клапан) для контроля баланса воздуха и воды в системе. Ирригация, как правило, применяется для того, чтобы вызвать рефлекс дефекации для опорожнения кишечника с целью лечения/профилактики запора и уменьшения риска недержания кала. Оно не предназначено для промывания всей толстой кишки.
6.15. Устройства дренирования/удаления жидкостей/тканей
| 325430 | 5. Медицинские изделия для in vitro диагностики (ИВД) | Индикатор концентрации спермы ИВД, набор, колориметрическая индикаторная полоска, для самотестирования | Набор реагентов и других связанных с ними материалов, предназначенный для определения концентрации спермы в образце семенной жидкости за короткое время по сравнению со стандартными лабораторными процедурами исследований с использованием колориметрических индикаторных полосок. Он обычно отпускается без рецепта врача. Этот тест обычно используется для самотестирования неподготовленными лицами в домашних или подобных условиях в качестве индикатора мужской оплодотворяющей способности.
5.04. Реагенты/наборы для определения аналитов ИВД
5.04.02. Реагенты/наборы для биохимического анализа
| 325440 | 5. Медицинские изделия для in vitro диагностики (ИВД) | Индикатор концентрации спермы ИВД, набор, калибратор | Материал или вещество, используемые для установления референтных значений для анализа, предназначенный для использования при определении концентрации спермы в образце семенной жидкости.
5.04. Реагенты/наборы для определения аналитов ИВД
5.04.02. Реагенты/наборы для биохимического анализа
| 325450 | 5. Медицинские изделия для in vitro диагностики (ИВД) | Индикатор концентрации спермы ИВД, набор, контрольный материал | Материал, используемый для подтверждения качества анализа, предназначенный для использования при определении концентрации спермы в образце семенной жидкости.
5.04. Реагенты/наборы для определения аналитов ИВД
5.04.02. Реагенты/наборы для биохимического анализа
| 325460 | 5. Медицинские изделия для in vitro диагностики (ИВД) | Индикатор концентрации спермы ИВД, реагент | Вещество или реактив, предназначенный для использования совместно с исходным изделием для ИВД для выполнения особой функции в анализе, который используется для определения концентрации спермы в образце семенной жидкости.
5.04. Реагенты/наборы для определения аналитов ИВД
5.04.02. Реагенты/наборы для биохимического анализа
| 325470 | 6. Медицинские изделия для манипуляций/восстановления тканей/органов человека | Модуль оверлейный к офтальмологическому хирургическому микроскопу | Электрическое устройство, встроенное в офтальмологический хирургический микроскоп, для наложения графических данных, используемых во время хирургической операции (например, реперных линий/маркеров), на рассматриваемые изображения, полученные с помощью микроскопа. Это, как правило, небольшой модуль, предназначенный для подключения к соответствующему компьютеру, на котором хранятся данные (например, по центровке интраокулярных линз).
6.17. Прочие медицинские изделия для манипуляций/восстановления тканей/органов человека
| 325480 | 18. Хирургические инструменты/системы и сопутствующие медицинские изделия | Лучепровод офтальмологической лазерной системы | Стерильное ручное похожее на зонд изделие, предназначенное для использования вместе с офтальмологической лазерной системой во время офтальмологической хирургической операции для инвазивного направления и доставки лазерной энергии для лечения нерефракционных заболеваний (например, восстановления разрыва сетчатки). Состоит из оптоволоконного кабеля, рукоятки и дистальной инвазивной канюли/зонда, которая может иметь различные конфигурации (например, быть согнутой или прямой); изделие может иметь дополнительные функции (например, использоваться для аспирации, иллюминации). Это изделие для одноразового использования.
18.42. Системы лазерные хирургические
| 325490 | 9. Нейрологические медицинские изделия | Система магнитной нейростимуляции, передвижная | Передвижной (на колесах) комплект устройств с питанием от сети переменного тока, предназначенный для лечения и/или диагностики неврологических, психиатрических и/или когнитивных заболеваний (например, болезни Альцгеймера, большого депрессивного расстройства, болей) посредством неинвазивной магнитной стимуляции мозга и/или периферических нервов. Он состоит из электромагнита с блоком управления, предназначенного для создания импульсов электромагнитного поля, вызывающих электрическую активность нервной системы, и стула пациента; варианты исполнения, предназначенные для транскраниальной магнитной стимуляции (ТМС), могут включать устройства для когнитивного тренинга.
9.10. Системы электростимуляции центральной нервной системы
| 325500 | 9. Нейрологические медицинские изделия | Система магнитной нейростимуляции, стационарная | Стационарный комплект устройств с питанием от сети переменного тока, предназначенный для лечения и/или диагностики неврологических, психиатрических и/или когнитивных заболеваний (например, болезни Альцгеймера, большого депрессивного расстройства, болей) посредством неинвазивной магнитной стимуляции мозга и/или периферических нервов. Он состоит из электромагнита с блоком управления, предназначенного для создания импульсов электромагнитного поля, вызывающих электрическую активность нервной системы, и стула пациента; варианты исполнения, предназначенные для транскраниальной магнитной стимуляции (ТМС), могут включать устройства для когнитивного тренинга для усиления терапевтического эффекта.
9.10. Системы электростимуляции центральной нервной системы
| 325510 | 6. Медицинские изделия для манипуляций/восстановления тканей/органов человека | Набор для сбора образцов из полости рта, транспортная среда | Набор нестерильных изделий, предназначенных для использования при взятии, сохранении и транспортировании клеточного и/или другого материала из полости рта, для исследования методами ИВД (например, анализ нуклеиновых кислот, микробиологическое культивирование). В набор входят инстумент(ы) для отбора проб (например, марлевый тампон, щеточка, шпатель) иногда стерильные, и закрытый пластиковый контейнер, содержащий транспортную среду (например, клеточный или аминокислотный консервирующий раствор, микробиологтческая среда). Это изделие одноразового использования.
6.02. Изделия для сбора/обработки/транспортирования биологических жидкостей/тканей
| 325520 | 9. Нейрологические медицинские изделия | Зонд для чрескожной электростимуляции | Нестерильный ручной электрический проводник в форме ручки, предназначенный для размещения на коже пациента (неинвазивный) и проведения терапевтического электрического стимула через поверхность тела (например, для чрескожной электростимуляции нервов, электростимуляции мышц). Он, как правило, имеет металлический наконечник для контакта с кожей; иногда используется контактная площадка. Это изделие многоразового использования.
9.13. Прочие нейрологические медицинские изделия
| 325530 | 5. Медицинские изделия для in vitro диагностики (ИВД) | Гранулоцитарный колониестимулирующий фактор ИВД, набор, иммуноферментный анализ (ИФА) | Набор реагентов и других связанных с ними материалов, предназначенный для качественного и/или количественного определения гранулоцитарного колониестимулирующего фактора (granulocyte-colony stimulating factor, G-CSF)(Г-КСФ) в клиническом образце методом иммуноферментного анализа (ИФА).
5.04. Реагенты/наборы для определения аналитов ИВД
5.04.02. Реагенты/наборы для биохимического анализа
| 325540 | 5. Медицинские изделия для in vitro диагностики (ИВД) | Гранулоцитарный колониестимулирующий фактор ИВД, реагент | Вещество или реактив, предназначенный для использования совместно с исходным реагентом для ИВД для выполнения особой функции в анализе, который используется при качественном и/или количественном определении гранулоцитарного колониестимулирующего фактора (granulocyte-colony stimulating factor, G-CSF)(Г-КСФ) в клиническом образце.
5.04. Реагенты/наборы для определения аналитов ИВД
5.04.02. Реагенты/наборы для биохимического анализа
| 325550 | 5. Медицинские изделия для in vitro диагностики (ИВД) | Гранулоцитарный колониестимулирующий фактор ИВД, контрольный материал | Материал, используемый для подтверждения качества анализа, предназначенный для использования при качественном и/или количественном определении гранулоцитарного колониестимулирующего фактора (granulocyte-colony stimulating factor, G-CSF)(Г-КСФ) в клиническом образце.
5.04. Реагенты/наборы для определения аналитов ИВД
5.04.02. Реагенты/наборы для биохимического анализа
| 325560 | 5. Медицинские изделия для in vitro диагностики (ИВД) | Гранулоцитарный колониестимулирующий фактор ИВД, калибратор | Материал, используемый для установления референтных значений для анализа, предназначенный для использования при качественном и/или количественном определении гранулоцитарного колониестимулирующего фактора (granulocyte-colony stimulating factor, G-CSF)(Г-КСФ) в клиническом образце.
5.04. Реагенты/наборы для определения аналитов ИВД
5.04.02. Реагенты/наборы для биохимического анализа
| 325570 | 16. Урологические медицинские изделия | Набор для восстановления/поддержания проходимости мочеточника | Набор изделий, предназначенный для лечения закупорки мочеточника и поддержания проходимости мочеточника с использованием естественного отверстия тела или чрескожного доступа. Он включает в себя полимерный мочеточниковый стент, устройства для захвата, удаления и/или манипуляции мочевыми камнями (например, корзину для удаления мочевых камней) и, как правило, изделия, связанные с доступом/имплантацией стента (например, проводник). Это изделие одноразового использования.
16.06. Наборы хирургические урологические
| 325580 | 1. Анестезиологические и респираторные медицинские изделия | Система мониторинга физиологических параметров пациента для магнитно-резонансной томографии (МРТ) | Передвижной комплект устройств, предназначенный для непрерывной оценки нескольких жизненно важных физиологических параметров (например, ЭКГ, артериального давления, частоты сердечных сокращений, температуры, сердечного выброса, апноэ и концентрации дыхательных/анестезиологических газов) пациентов, от младенцев до взрослых, отделения интенсивной терапии во время процедуры (МРТ). Он включает в себя МРТ монитор пациента, датчики/электроды (например, ЭКГ электроды, передающее устройство для телеметрической пульсовой оксиметрии, манжету для измерения артериального давления) и обычно дополнительный удаленный монитор.
1.16. Мониторы/системы мониторирования анестизиологические/респираторные
| 325590 | 2. Вспомогательные и общебольничные медицинские изделия | Устройство для позиционирования руки при проведении процедур, одноразового использования | Изделие, разработанное для поддержки и стабилизации руки пациента в желаемом положении во время проведения медицинской процедуры (например, для поддержания проходимости внутривенной иглы или внутрисосудистого катетера). Изделие также известно как устройство для опоры руки, оно, как правило, имеет удлиненную изогнутую мягкую поверхность и может крепиться к чему-то или фиксироваться (например, на боковом поручне). Это изделие для одноразового использования.
2.56. Прочие вспомогательные и общебольничные медицинские изделия
| 325600 | 5. Медицинские изделия для in vitro диагностики (ИВД) | Прогастрин рилизинг пептид ИВД, набор, иммунофлуоресцентный анализ | Набор реагентов и других связанных с ними материалов, предназначенный для качественного и/или количественного определения прогастрин рилизинг пептида (progastrin-releasing peptide, ProGRP) в клиническом образце методом иммунохемилюминесцентного анализа.
5.04. Реагенты/наборы для определения аналитов ИВД
5.04.02. Реагенты/наборы для биохимического анализа
| 325610 | 6. Медицинские изделия для манипуляций/восстановления тканей/органов человека | Повязка для лечения ран ирригацией при отрицательном давлении | Стерильная повязка, предназначенная для лечения открытых ран (например, острых, травматических и хронических), которые можно излечить только вторичным натяжением посредством посредством отсасывания в комбинации с инстилляцией/аспирацией растворов для обработки раны (например, солевого раствора) на раневое ложе с использованием установки для лечения ран ирригацией при отрицательном давлении. Она, как правило, состоит из пеноматериала, полимерной салфетки и присоединенных трубок. Изделие предназначено для уменьшения отеков, способствования грануляции ткани и удаления экссудата и инфицированного материала. Это изделие для одноразового использования.
6.06. Повязки и сопутствующие изделия
| 325620 | 6. Медицинские изделия для манипуляций/восстановления тканей/органов человека | Установка для лечения ран ирригацией при отрицательном давлении | Работающее от сети (сети переменного тока) устройство, предназначенное для лечения незаживающих открытых ран (например, острых, травматических и хронических) посредством отсасывания в комбинации с инстилляцией/аспирацией растворов для обработки раны (например, солевого раствора) на раневое ложе. Устройство, как правило, содержит элементы управления и пользовательский интерфейс для регулировки отрицательного давления и параметров ирригации, набор трубок и приемник для сбора отходов. Устройство предназначено для уменьшения отеков, способствования грануляции ткани и удаления экссудата и инфицированного материала.
6.06. Повязки и сопутствующие изделия
| 325630 | 5. Медицинские изделия для in vitro диагностики (ИВД) | Trypanosoma cruzi общие антитела ИВД, набор, иммуноферментный анализ (ИФА), экспресс-анализ | Набор реагентов и других связанных с ними материалов, предназначенный для качественного и/или количественного определения общих антител к паразитическому простейшему Trypanosoma cruzi в клиническом образце за короткое время по сравнению со стандартными лабораторными процедурами исследований методом иммуноферментного анализа (ИФА). Этот тест обычно используется для анализов в лаборатории или вблизи пациента.
5.04. Реагенты/наборы для определения аналитов ИВД
5.04.01. Реагенты/наборы для анализа инфекционных агентов
| 325640 | 9. Нейрологические медицинские изделия | Зонд аспирационный для локализации нерва | Стерильный ручной хирургический инструмент, предназначенный для приложения управляемого электрического стимула к определенному месту на теле пациента для определения местоположения нервов во время хирургической операции и для диагностических целей (электромиография), а также для обеспечения сухого операционного поля с помощью аспирационной канюли. Он обычно используется в открытых хирургических процедурах и подключен к соответствующему устройству для создания и регистрации электромиографических импульсов и источнику аспирации. Это изделие одноразового использования.
9.05. Локаторы нервов и сопутствующие изделия
| 325650 | 9. Нейрологические медицинские изделия | Система электростимуляции для психиатрии/физиотерапии | Портативное электронное устройство с питанием от батарей, предназначенное для применения чрескожной электростимуляции для лечения: 1) стресса и расстройств, связанных со стрессом, включая (но не ограничиваясь ими) тревожное состояние, депрессию и бессонницу; 2) нервно-мышечных симптомов (например, боли) и расстройств обычно в форме физиотерапевтического лечения. Оно состоит из генератора импульсов с отдельными каналами для подключения специальных электродов/зондов при каждом применении. Это устройство может использоваться в домашних или клинических условиях.
9.09. Системы электростимуляции периферических нервов
| 325660 | 12. Радиологические медицинские изделия | Стереотаксическая рама с дугой для позиционирования головы для радиохирургии/лучевой терапии | Нестерильное устройство, предназначенное для позиционирования и иммобилизации головы пациента с целью воспроизведения положения головы во время планирования облучения в лучевой терапии, проведения стереотаксической лучевой терапии и стереотаксической радиохирургии для всех частей мозга, головы и шеи. Оно выполнено в форме рамы с дугой, к которой могут быть прикреплены различные компоненты (например, загубник, опора для переносицы), которые неинвазивно контактируют с пациентом и являются точками отсчета. Рама обычно прикреплена к опорной пластине, верхней части стола пациента или перекрытию. Это устройство многоразового использования.
12.07. Системы позиционирования пациентов и сопутствующие изделия
| 325670 | 6. Медицинские изделия для манипуляций/восстановления тканей/органов человека | Катетер для спинномозговой жидкости атриальный | Стерильная гибкая трубка, предназначенная для имплантации в качестве дистального компонента вентрикулоатриального шунта с целью отвода спинномозговой жидкости (СМЖ) в правое предсердие, где она может быть поглощена организмом. Она используется в тех случаях, когда избыточное скопление спинномозговой жидкости вызывает повышение внутричерепного давления (гидроцефалию). Могут прилагаться одноразовые изделия, необходимые для имплантации.
6.15. Устройства дренирования/удаления жидкостей/тканей
| 325680 | 5. Медицинские изделия для in vitro диагностики (ИВД) | Множественные возбудители менингита нуклеиновые кислоты ИВД, набор, анализ нуклеиновых кислот | Набор реагентов и других связанных с ними материалов, предназначенный для качественного и/или количественного определения нуклеиновых кислот множества патогенов, связанных с менингитом (meningitis pathogen nucleic acid), в клиническом образце методом анализа нуклеиновых кислот. Определяемые патогены могут включать, но не ограничиваются ими, Streptococcus meningitidis, Neisseria meningitidis, Haemophilus influenzae, аденовирус (adenovirus), энтеровирус (enterovirus), цитомегаловирус (cytomegalovirus, CMV), вирус Эпштейна-Барр (Epstein-Barr virus, EBV), вирус простого герпеса 1 типа (herpes simplex virus 1, HSV1) и/или вирус простого герпеса 2 типа (herpes simplex virus 2, HSV2), вирус ветряной оспы (varicella-zoster virus, VZV) и вирус эпидемического паротита (Mumps virus).
5.04. Реагенты/наборы для определения аналитов ИВД
5.04.01. Реагенты/наборы для анализа инфекционных агентов
| 325690 | 5. Медицинские изделия для in vitro диагностики (ИВД) | Множественные возбудители менингита нуклеиновые кислоты ИВД, реагент | Вещество или реактив, предназначенный для использования совместно с другими изделиями для ИВД для выполнения особой функции в анализе, который используется для качественного и/или количественного определения нуклеиновых кислот множества видов микроорганизмов, связанных с менингитом (meningitis pathogen nucleic acid), в клиническом образце. Определяемые виды микроорганизмов могут включать, но не ограничиваются ими, Streptococcus meningitidis, Neisseria meningitidis, Haemophilus influenzae, Cryptococcus neoformans, аденовирус (adenovirus), энтеровирус (enterovirus), цитомегаловирус (cytomegalovirus, CMV), вирус Эпштейна-Барр (Epstein-Barr virus, EBV), вирус простого герпеса 1 типа (herpes simplex virus 1, HSV1) и/или вирус простого герпеса 2 типа (herpes simplex virus 2, HSV2), вирус ветряной оспы (varicella-zoster virus, VZV) и вирус эпидемического паротита (Mumps virus).
5.04. Реагенты/наборы для определения аналитов ИВД
5.04.01. Реагенты/наборы для анализа инфекционных агентов
| 325700 | 5. Медицинские изделия для in vitro диагностики (ИВД) | Множественные виды микроорганизмов связанные с менингитом нуклеиновые кислоты ИВД, контрольный материал | Материал, используемый для подтверждения качества анализа, предназначенный для использования при качественном и/или количественном определении нуклеиновых кислот одного или множества видов микроорганизмов, связанных с менингитом (meningitis-associated microorganism nucleic acid), в клиническом образце. Определяемые виды микроорганизмов могут включать, но не ограничиваются ими, Streptococcus meningitidis, Neisseria meningitidis, Haemophilus influenzae, аденовирус (adenovirus), энтеровирус (enterovirus), цитомегаловирус (cytomegalovirus, CMV), вирус Эпштейна-Барр (Epstein-Barr virus, EBV), вирус простого герпеса 1 типа (herpes simplex virus 1, HSV1) и/или вирус простого герпеса 2 типа (herpes simplex virus 2, HSV2), вирус ветряной оспы (varicella-zoster virus, VZV) и вирус эпидемического паротита (Mumps virus).
5.04. Реагенты/наборы для определения аналитов ИВД
5.04.01. Реагенты/наборы для анализа инфекционных агентов
| 325710 | 5. Медицинские изделия для in vitro диагностики (ИВД) | Множественные виды микроорганизмов связанные с менингитом нуклеиновые кислоты ИВД, калибратор | Материал, используемый для установления референтных значений для анализа, предназначенный для использования при качественном и/или количественном определении нуклеиновых кислот одного или множества видов микроорганизмов, связанных с менингитом (meningitis-associated microorganism nucleic acid), в клиническом образце. Определяемые виды микроорганизмов могут включать, но не ограничиваются ими, Streptococcus meningitidis, Neisseria meningitidis, Haemophilus influenzae, аденовирус (adenovirus), энтеровирус (enterovirus), цитомегаловирус (cytomegalovirus, CMV), вирус Эпштейна-Барр (Epstein-Barr virus, EBV), вирус простого герпеса 1 типа (herpes simplex virus 1, HSV1) и/или вирус простого герпеса 2 типа (herpes simplex virus 2, HSV2), вирус ветряной оспы (varicella-zoster virus, VZV) и вирус эпидемического паротита (Mumps virus).
5.04. Реагенты/наборы для определения аналитов ИВД
5.04.01. Реагенты/наборы для анализа инфекционных агентов
| 325720 | 5. Медицинские изделия для in vitro диагностики (ИВД) | Множественные микроорганизмы тропических инфекций нуклеиновые кислоты ИВД, набор, анализ нуклеиновых кислот | Набор реагентов и других связанных с ними материалов, предназначенный для качественного и/или количественного определения нуклеиновых кислот множества видов микроорганизмов, связанных с фебрильными инфекциями в тропических климатических зонах ( tropical infection-associated microorganism nucleic acid), в клиническом образце методом анализа нуклеиновых кислот. Определяемые виды микроорганизмов могут включать (но не ограничиваются ими) вирус денге (Dengue virus), вирус чикунгунья (Chikungunya virus), Salmonella spp., вирус лихорадки Западного Нила (West Nile virus), Plasmodium spp., Rickettsia spp. и/или Leptospirosis.
5.04. Реагенты/наборы для определения аналитов ИВД
5.04.01. Реагенты/наборы для анализа инфекционных агентов
| 325730 | 5. Медицинские изделия для in vitro диагностики (ИВД) | Множественные виды микроорганизмов связанные с тропическими инфекциями нуклеиновые кислоты ИВД, калибратор | Материал, используемый для установления референтных значений для анализа, предназначенный для использования при качественном и/или количественном определении нуклеиновых кислот множества видов микроорганизмов, связанных с фебрильными инфекциями в тропических климатических зонах ( tropical infection-associated microorganism nucleic acid), в клиническом образце. Определяемые виды микроорганизмов могут включать (но не ограничиваются ими) вирус денге (Dengue virus), вирус чикунгунья (Chikungunya virus), Salmonella spp., вирус лихорадки Западного Нила (West Nile virus), Plasmodium spp., Rickettsia spp. и/или Leptospirosis.
5.04. Реагенты/наборы для определения аналитов ИВД
5.04.01. Реагенты/наборы для анализа инфекционных агентов
| 325740 | 5. Медицинские изделия для in vitro диагностики (ИВД) | Множественные виды микроорганизмов связанные с тропическими инфекциями нуклеиновые кислоты ИВД, контрольный материал | Материал, используемый для подтверждения качества анализа, предназначенный для использования при качественном и/или количественном определении нуклеиновых кислот множества видов микроорганизмов, связанных с фебрильными инфекциями в тропических климатических зонах ( tropical infection-associated microorganism nucleic acid), в клиническом образце. Определяемые виды микроорганизмов могут включать (но не ограничиваются ими) вирус денге (Dengue virus), вирус чикунгунья (Chikungunya virus), Salmonella spp., вирус лихорадки Западного Нила (West Nile virus), Plasmodium spp., Rickettsia spp. и/или Leptospirosis.
5.04. Реагенты/наборы для определения аналитов ИВД
5.04.01. Реагенты/наборы для анализа инфекционных агентов
| 325750 | 5. Медицинские изделия для in vitro диагностики (ИВД) | Множественные виды микроорганизмов связанные с тропическими инфекциями нуклеиновые кислоты ИВД, реагент | Вещество или реактив, предназначенный для использования совместно с исходным изделием для ИВД для выполнения особой функции в анализе, который используется для качественного и/или количественного определения нуклеиновых кислот множества видов микроорганизмов, связанных с фебрильными инфекциями в тропических климатических зонах ( tropical infection-associated microorganism nucleic acid), в клиническом образце. Определяемые виды микроорганизмов могут включать (но не ограничиваются ими) вирус денге (Dengue virus), вирус чикунгунья (Chikungunya virus), Salmonella spp., вирус лихорадки Западного Нила (West Nile virus), Plasmodium spp., Rickettsia spp. и/или Leptospirosis.
5.04. Реагенты/наборы для определения аналитов ИВД
5.04.01. Реагенты/наборы для анализа инфекционных агентов
| 325760 | 5. Медицинские изделия для in vitro диагностики (ИВД) | Множественные желудочно-кишечные патогены нуклеиновые кислоты ИВД, набор, анализ нуклеиновых кислот | Набор реагентов и других связанных с ними материалов, предназначенный для качественного и/или количественного определения нуклеиновых кислот, выделенных из множества видов микроорганизмов, связанных с заболеваниями желудочно-кишечного тракта (microorganisms associated with gastrointestinal disease), в клиническом образце методом анализа нуклеиновых кислот. Определяемые организмы могут включать бактерии, вирусы, грибы и/или паразиты, такие как Salmonella, Shigella, Campylobacter, Escherichia coli (E. coli), норовирус (Norovirus), ротавиру (Rotavirus), Clostridium difficile, Giardia, Bacillus и/или Vibrio spp. (но не ограничиваются ими).
5.04. Реагенты/наборы для определения аналитов ИВД
5.04.01. Реагенты/наборы для анализа инфекционных агентов
| 325770 | 5. Медицинские изделия для in vitro диагностики (ИВД) | Множественные желудочно-кишечные патогены нуклеиновые кислоты ИВД, реагент | Вещество или реактив, предназначенный для использования совместно с другими изделиями для ИВД для выполнения особой функции в анализе, который используется для качественного и/или количественного определения нуклеиновых кислот и/или генов, кодирующих токсины, выделенных из множества патогенов, связанных с заболеваниями желудочно-кишечного тракта (pathogens associated with gastrointestinal disease), в клиническом образце. Определяемые патогены могут включать бактерии, вирусы, грибы и/или паразиты, такие как Salmonella, Shigella, Campylobacter, Escherichia coli (E. coli), норовирус (Norovirus), ротавирус (Rotavirus), Clostridium difficile, Giardia, Bacillus и/или Vibrio spp. (но не ограничиваются ими).
5.04. Реагенты/наборы для определения аналитов ИВД
5.04.01. Реагенты/наборы для анализа инфекционных агентов
| 325780 | 5. Медицинские изделия для in vitro диагностики (ИВД) | Множественные желудочно-кишечные патогены нуклеиновые кислоты ИВД, контрольный материал | Материал, используемый для подтверждения качества анализа, предназначенный для использования при качественном и/или количественном определении нуклеиновых кислот, выделенных из множества видов микроорганизмов, связанных с заболеваниями желудочно-кишечного тракта (microorganisms associated with gastrointestinal disease), в клиническом образце. Определяемые организмы могут включать бактерии, вирусы, грибы и/или паразиты, такие как Salmonella, Shigella, Campylobacter, Escherichia coli (E. coli), норовирус (Norovirus), ротавиру (Rotavirus), Clostridium difficile, Giardia, Bacillus и/или Vibrio spp. (но не ограничиваются ими).
5.04. Реагенты/наборы для определения аналитов ИВД
5.04.01. Реагенты/наборы для анализа инфекционных агентов
| 325790 | 5. Медицинские изделия для in vitro диагностики (ИВД) | Множественные желудочно-кишечные патогены нуклеиновые кислоты ИВД, калибратор | Материал, используемый для установления референтных значений для анализа, предназначенный для использования при качественном и/или количественном определении нуклеиновых кислот, выделенных из множества видов микроорганизмов, связанных с заболеваниями желудочно-кишечного тракта (microorganisms associated with gastrointestinal disease), в клиническом образце. Определяемые организмы могут включать бактерии, вирусы, грибы и/или паразиты, такие как Salmonella, Shigella, Campylobacter, Escherichia coli (E. coli), норовирус (Norovirus), ротавиру (Rotavirus), Clostridium difficile, Giardia, Bacillus и/или Vibrio spp. (но не ограничиваются ими).
5.04. Реагенты/наборы для определения аналитов ИВД
5.04.01. Реагенты/наборы для анализа инфекционных агентов
| 325800 | 5. Медицинские изделия для in vitro диагностики (ИВД) | Множественные микроорганизмы неонатальных инфекций нуклеиновые кислоты ИВД, набор, анализ нуклеиновых кислот | Набор реагентов и других связанных с ними материалов, предназначенный для качественного и/или количественного определения нуклеиновых кислот множества видов микроорганизмов, связанных с неонатальными инфекциями (neonatal infection-associated microorganism nucleic acid), в клиническом образце методом анализа нуклеиновых кислот. Определяемые виды микроорганизмов могут включать (но не ограничиваются ими) стрептококк группы B/Streptococcus agalactiae (GBS), Listeria monocytogenes, Escherichia coli (E. coli), цитомегаловирус (cytomegalovirus), Staphylococcus aureus, Chlamydia trachomatis и Ureaplasma urealyticum/parvum.
5.04. Реагенты/наборы для определения аналитов ИВД
5.04.01. Реагенты/наборы для анализа инфекционных агентов
| 325810 | 5. Медицинские изделия для in vitro диагностики (ИВД) | Множественные виды микроорганизмов связанные с неонатальными инфекциями нуклеиновые кислоты ИВД, реагент | Вещество или реактив, предназначенный для использования совместно с исходным изделием для ИВД для выполнения особой функции в анализе, который используется для качественного и/или количественного определения нуклеиновых кислот множества видов микроорганизмов, связанных с неонатальными инфекциями (neonatal infection-associated microorganism nucleic acid), в клиническом образце методом анализа нуклеиновых кислот. Определяемые виды микроорганизмов могут включать (но не ограничиваются ими) стрептококк группы B/Streptococcus agalactiae (GBS), Listeria monocytogenes, Escherichia coli (E. coli), цитомегаловирус (cytomegalovirus), Staphylococcus aureus, Chlamydia trachomatis и Ureaplasma urealyticum/parvum.
5.04. Реагенты/наборы для определения аналитов ИВД
5.04.01. Реагенты/наборы для анализа инфекционных агентов
| 325820 | 5. Медицинские изделия для in vitro диагностики (ИВД) | Множественные виды микроорганизмов связанные с неонатальными инфекциями нуклеиновые кислоты ИВД, контрольный материал | Материал, используемый для подтверждения качества анализа, предназначенный для использования при качественном и/или количественном определении нуклеиновых кислот множества видов микроорганизмов, связанных с неонатальными инфекциями (neonatal infection-associated microorganism nucleic acid), в клиническом образце методом анализа нуклеиновых кислот. Определяемые виды микроорганизмов могут включать (но не ограничиваются ими) стрептококк группы B/Streptococcus agalactiae (GBS), Listeria monocytogenes, Escherichia coli (E. coli), цитомегаловирус (cytomegalovirus), Staphylococcus aureus, Chlamydia trachomatis и Ureaplasma urealyticum/parvum.
5.04. Реагенты/наборы для определения аналитов ИВД
5.04.01. Реагенты/наборы для анализа инфекционных агентов
| 325830 | 5. Медицинские изделия для in vitro диагностики (ИВД) | Множественные виды микроорганизмов связанные с неонатальными инфекциями нуклеиновые кислоты ИВД, калибратор | Материал, используемый для установления референтных значений для анализа, предназначенный для использования при качественном и/или количественном определении нуклеиновых кислот множества видов микроорганизмов, связанных с неонатальными инфекциями (neonatal infection-associated microorganism nucleic acid), в клиническом образце методом анализа нуклеиновых кислот. Определяемые виды микроорганизмов могут включать (но не ограничиваются ими) стрептококк группы B/Streptococcus agalactiae (GBS), Listeria monocytogenes, Escherichia coli (E. coli), цитомегаловирус (cytomegalovirus), Staphylococcus aureus, Chlamydia trachomatis и Ureaplasma urealyticum/parvum.
5.04. Реагенты/наборы для определения аналитов ИВД
5.04.01. Реагенты/наборы для анализа инфекционных агентов
| 325840 | 1. Анестезиологические и респираторные медицинские изделия | Фильтр/загубник для проверки функции легких | Нестерильное портативное устройство для скрининговой диагностики, предназначенное для использования во время проверки функции легких для того, чтобы удалить и задержать микрокапли, возникающие в результате дыхания пациента для уменьшения загрязнения основного устройства; оно также выполняет функции загубника, обеспечивая доступ к дыхательным путям пациента. Фильтр действует в двух направлениях, обычно помещен в пластиковый корпус с портом/загубником в проксимальной части. Он может иметь базовый узел для присоединения к отдельному специализированному загубнику. Это устройство одноразового использования.
1.04. Анализаторы дыхательной функции и сопутствующие изделия
| 325850 | 6. Медицинские изделия для манипуляций/восстановления тканей/органов человека | Сетка хирургическая универсальная, полимерно-композитная, антибактериальная | Стерильный, плоский или трехмерный тканый/вязаный материал, изготавливаемый из двух или более синтетических полимеров, содержащих рассасывающийся полимер (например, полиарилат) и нерассасывающийся полимер (например, полипропилен) и предназначенный для коррекции множества дефектов ткани на различных участках тела (например, в области груди, сердца, брюшной полости), включая применение вне брюшной полости (например, в кардиологии, пластической хирургии, пластике молочной железы); изделие содержит антибактериальное лекарственное средство. Изделие может также использоваться в качестве каркаса для регенерации ткани. Могут прилагаться одноразовые изделия для имплантации.
6.07. Сетки хирургические и сопутствующие изделия
| 325860 | 2. Вспомогательные и общебольничные медицинские изделия | Устройство для передачи данных от автоинъектора | Электронное устройство с питанием от сети переменного тока, предназначенное для передачи данных от совместимого электронного автоинъектора с целью сбора информации о комплаентности пациентов и отслеживания эффективности работы и ошибок изделия. Данные могут передаваться по беспроводной связи или с помощью USB-соединения на компьютер с соответствующим программным обеспечением. Устройство предназначено для использования в домашних условиях или в медицинском учреждении и подключается через понижающий трансформатор или USB-соединение.
2.56. Прочие вспомогательные и общебольничные медицинские изделия
| 325870 | 6. Медицинские изделия для манипуляций/восстановления тканей/органов человека | Игла шовная, одноразового использования | Стерильный цилиндрический твердый металлический инструмент, предназначенный для введения и протягивания шовного материала через ткань (например, кожу, фасцию, серозную, сосудистую или другие ткани/органы) во время сшивания тканей при хирургических процедурах. Игла может иметь различные длины, кривизну, диаметры, формы сечений и формы дистального конца. Это изделие одноразового использования.
6.13. Сшивающие аппараты и сопутствующие изделия
| 325880 | 19. Эндоскопические медицинские изделия | Нить лапароскопического ретрактора внешней фиксации | Стерильное хирургическое изделие, предназначенное для использования во время лапараскопической процедуры для обеспечения бесконтактной ретракции (путем подвешивания) нижних абдоминальных, мочеполовых или тазовых структур и синтетических тканей. Это отрезок нити (т.е., материала, подобного шовному материалу) с иглой, прикрепленной к одному ее концу и замком-тоглом на другом конце, предназначенный для введения в хирургическую полость и управляемый обычно с помощью лапароскопических захватывающих щипцов. Изделие обычно используется для того, чтобы пропустить нить через создающую препятствие ткань, закрепить на месте с помощью замка-тогла и вывести брюшную стенку для внешней фиксации, приводя к трансабдоминальному подвешиванию структур. Это изделие одноразового использования.
19.15. Прочие эндоскопические медицинские изделия
| 325890 | 5. Медицинские изделия для in vitro диагностики (ИВД) | Циклический цитруллинированный пептид антитела ИВД, набор, иммунохемилюминесцентный анализ | Набор реагентов и других связанных с ними материалов, предназначенный для качественного и/или количественного определения антител к циклическому цитруллинированному пептиду (cyclic citrullinated peptide (CCP)) в клиническом образце методом иммунохемилюминесцентного анализа.
5.04. Реагенты/наборы для определения аналитов ИВД
5.04.02. Реагенты/наборы для биохимического анализа
| 325900 | 2. Вспомогательные и общебольничные медицинские изделия | Инъектор с загружаемым шприцем, электропневматический | Ручное устройство с питанием от сети переменного тока и пневматическим приводом (т.е., электропневматическое) предназначено для использования вместе со стандартным плунжерным шприцем и иглой для внутрикожного введения жидких лекарственных средств/материалов (например, реконструктивного материала для восстановления кожного покрова) на заданную глубину в низких заранее установленных дозах. Оно обычно имеет форму пистолета и включает в себя загрузочную камеру для шприца, механизм для точного перемещения поршня и регулируемым ограничителем для иглы для установки заданной глубины инъекции. Оно предназначено для использования специалистами в сфере здравоохранения в профессиональных (например, клинических) условиях. Это изделие многоразового использования.
2.06. Инъекторы лекарственных средств/вакцин
| 325910 | 11. Офтальмологические медицинские изделия | Фундус-камера, с питанием от батареи | Работающее от батареи оптическое изделие, предназначенное для использования с целью создания цифровых цветных фотографических изображений глазного дна (поверхности внутренней части глаза, противоположной хрусталику) через зрачок для помощи в диагностике и мониторинге патологий сетчатки. Глаз пациента должен находиться на одном уровне в апертурой изделия, после чего делается снимок, когда яркая вспышка освещает внутреннее пространство глаза. Изображение, как правило, передается на компьютер для отображения на экране и хранения в базе данных. Это иделие также известно как ретинальная камера.
11.27. Прочие офтальмологические медицинские изделия
| 325920 | 2. Вспомогательные и общебольничные медицинские изделия | Система лазерная диодная для вспомогательных репродуктивных технологий | Портативная лазерная установка, работающая от сети переменного тока, в которой поступающая энергия используется для возбуждения диода с целью создания пучка низкоинтенсивного лазерного излучения для абляции блестящей оболочки эмбриона в процессе экстракорпорального оплодотворения, как правило, в рамках лазерного хетчинга эмбриона или биопсии эмбриона. Предназначена для использования вместе с совместимым инвертированным световым микроскопом и, как правило, включает комбинированный объектив для лазера/микроскопа, блок управления, камеру и дополнительные вспомогательные изделия (например, программное обеспечение, ножной переключатель).
2.56. Прочие вспомогательные и общебольничные медицинские изделия
| 325920 | 4. Медицинские изделия для акушерства и гинекологии | Система лазерная диодная для вспомогательных репродуктивных технологий | Портативная лазерная установка, работающая от сети переменного тока, в которой поступающая энергия используется для возбуждения диода с целью создания пучка низкоинтенсивного лазерного излучения для абляции блестящей оболочки эмбриона в процессе экстракорпорального оплодотворения, как правило, в рамках лазерного хетчинга эмбриона или биопсии эмбриона. Предназначена для использования вместе с совместимым инвертированным световым микроскопом и, как правило, включает комбинированный объектив для лазера/микроскопа, блок управления, камеру и дополнительные вспомогательные изделия (например, программное обеспечение, ножной переключатель).
4.23. Прочие медицинские изделия для акушерства и гинекологии
| 325930 | 13. Реабилитационные и адаптированные для инвалидов медицинские изделия | Коннектор для энтерального питания/введения лекарственных средств, нестерильный | Нестерильный адаптер, предназначенный для соединения компонентов набора для энтерального питания и/или набора для энтерального введения лекарственных средств (например, соединения трубок со шприцем). Как правило, это небольшое пластиковое изделие с просветом для облегчения введения энтерального питания или лекарственных средств после присоединения; изделие не имеет дополнительных функций и специально предназначено только для использования с целью обеспечения энтерального введения питания или лекарственных средств. Это изделие для одноразового использования.
13.01. Изделия бытовые адаптированные
| 325930 | 3. Гастроэнтерологические медицинские изделия | Коннектор для энтерального питания/введения лекарственных средств, нестерильный | Нестерильный адаптер, предназначенный для соединения компонентов набора для энтерального питания и/или набора для энтерального введения лекарственных средств (например, соединения трубок со шприцем). Как правило, это небольшое пластиковое изделие с просветом для облегчения введения энтерального питания или лекарственных средств после присоединения; изделие не имеет дополнительных функций и специально предназначено только для использования с целью обеспечения энтерального введения питания или лекарственных средств. Это изделие для одноразового использования.
3.13. Трубки гастроэнтерологические и сопутствующие изделия
| 325940 | 18. Хирургические инструменты/системы и сопутствующие медицинские изделия | Устройство для удаления эндоскопических клипс для желудочно-кишечного тракта | Стерильное изделие, предназначенное для использования в комбинации с генератором для удаления эндоскопической клипсы для желудочно-кишечного тракта. Состоит из изолированной проводящей проволоки с незащищенным кончиком, предназначенной для прохождения через рабочий канал эндоскопа. Изделие предназначено для проведения постоянного тока, подаваемого генератором, к ранее имплантированной клипсе, в результате чего за счет резистивного нагрева происходит раздробление клипсы. Это изделие для одноразового использования.
18.02. Аппликаторы клипс/зажимов и сопутствующие изделия
| 325950 | 5. Медицинские изделия для in vitro диагностики (ИВД) | Ген рака простаты 3/простатический специфический антиген экспрессия мРНК ИВД, зонд | Определенный участок одноцепочечной нуклеиновой кислоты, который используется в идентификации молекул специфичной комплементарной последовательности нуклеиновой кислоты в анализе, предназначенном для качественного и/или количественного определения экспрессии мРНК гена рака простаты 3 (prostate cancer gene 3 (PCA3)) и гена, кодирующего простатический специфический антиген (ПСА) (prostate specific antigen (PSA)), связанные с раком простаты, в клиническом образце.
5.04. Реагенты/наборы для определения аналитов ИВД
| 325960 | 18. Хирургические инструменты/системы и сопутствующие медицинские изделия | Генератор устройства для удаления эндоскопических клипс для желудочно-кишечного тракта | Портативное работающее от сети (сети переменного тока) изделие, предназначенное для использования вместе с устройством для удаления клипс для эндоскопического извлечения эндоскопической клипсы для желудочно-кишечного тракта. Это электронный блок с элементами управления (например, ножной педалью), предназначенный для генерации постоянного тока для резистивного нагрева и последующего раздробления ранее имплантированной клипсы.
18.02. Аппликаторы клипс/зажимов и сопутствующие изделия
| 325970 | 5. Медицинские изделия для in vitro диагностики (ИВД) | Ген рака простаты 3/простатический специфический антиген экспрессия мРНК ИВД, праймер | Определенный участок одноцепочечной нуклеиновой кислоты, который связывается с матричной нуклеиновой кислотой-мишенью и инициирует ее репликацию в анализе, предназначенном для качественного и/или количественного определения экспрессии мРНК гена рака простаты 3 (prostate cancer gene 3 (PCA3)) и гена, кодирующего простатический специфический антиген (ПСА) (prostate specific antigen (PSA)), связанные с раком простаты, в клиническом образце.
5.04. Реагенты/наборы для определения аналитов ИВД
| 325980 | 5. Медицинские изделия для in vitro диагностики (ИВД) | Растворимый рецептор 1 сосудистого эндотелиального фактора роста ИВД, набор, иммунофлуоресцентный анализ | Набор реагентов и других связанных с ними материалов, предназначенный для качественного и/или количественного определения растворимого рецептора 1 сосудистого эндотелиального фактора роста (vascular endothelial growth factor receptor 1 (sVEGFR-1)), также известного как растворимая fms-подобная тирозинкиназа (soluble fms-like tyrosine kinase 1 (sFlt-1)), в клиническом образце методом иммунофлуоресцентного анализа.
5.04. Реагенты/наборы для определения аналитов ИВД
| 325990 | 5. Медицинские изделия для in vitro диагностики (ИВД) | Ген рака простаты 3/простатический специфический антиген экспрессия мРНК ИВД, калибратор | Материал, используемый для установления референтных значений для анализа, предназначенный для качественного и/или количественного определения экспрессии мРНК гена рака простаты 3 (prostate cancer gene 3 (PCA3)) и гена, кодирующего простатический специфический антиген (ПСА) (prostate specific antigen (PSA)), связанные с раком простаты, в клиническом образце.
5.04. Реагенты/наборы для определения аналитов ИВД
| 326000 | 6. Медицинские изделия для манипуляций/восстановления тканей/органов человека | Имплантат костезаполняющий/костезамещающий углеродный | Стерильное имплантируемое изделие, предназначенное для заполнения костных дефектов и/или замещения кости (например, после хирургической операции, травмы или поврежденной в результате дегенеративных заболеваний); изделие выступает в роли каркаса, обеспечивающего возможность остеоинтеграции и остеосинтеза. Может использоваться на различных участках тела, включая тело позвонков/позвоночные диски, трубчатые или черепно-лицевые кости. Имплантат изготавливается из углеродного наноструктурного материала и может включать другие углеродные элементы; как правило, выпускается в форме небольшого цилиндра или другой геометрической формы.
6.14. Трансплантаты и сопутствующие изделия
| 326010 | 17. Физиотерапевтические медицинские изделия | Система мультимодальной физиотерапии | Мобильный, работающий от сети (сети переменного тока) комплект изделий, предназначенных для применения нескольких различных видов энергии (например, световой, ультразвуковой, радиочастотной электростимуляции и электротерапии микротоком) самостоятельно или по очереди, но не одновременно, для неинвазивного лечения/профилактики различных травм/нарушений мягких тканей, а также травм/нарушений нервно-мышечного и скелетно-мышечного характера (например, боли в суставах, тугоподвижности, повреждений мягких тканей, плантарного фасциита, урологических заболеваний). Состоит из мультимодального блока управления/генератора и специальных аппликаторов для чрескожной подачи энергии.
17.07. Прочие физиотерапевтические медицинские изделия
| 326020 | 5. Медицинские изделия для in vitro диагностики (ИВД) | Анализ нуклеиновых кислот образование хемилюминесцентного сигнала набор ИВД | Набор реагентов и других связанных с ними материалов, предназначенный для формирования хемилюминесцентного сигнала при проведении тестирования клинического образца с использованиемс использованием метода анализа нуклеиновых кислот. Набор обычно используется в сочетании олигонуклеотидными зондами с известной последовательностью с люминесцентной меткой и может также включать референтный материал для оптимизации и проверки качества люминометра.
5.05. Реагенты/оборудование/расходные материалы общелабораторные ИВД
| 326030 | 4. Медицинские изделия для акушерства и гинекологии | Система тактильной визуализации тазового дня | Передвижной работающий от сети (сети переменного тока) комплект изделий, предназначенных для количественного измерения, картирования и отображения показателей эластичности/прочности тазового дна (например, карты давления структур тазового дня, прочности мышц тазового дна во время мышечных сокращений) с целью диагностики и оценки состояния влагалища и тазового дна. Состоит из центрального блока анализа со специальным программным обеспечением, монитором и трансвагинальным зондом со встроенными датчиками давления/движения.
4.01. Анализаторы физиологических параметров акушерские/гинекологические
| 326040 | 5. Медицинские изделия для in vitro диагностики (ИВД) | Ген рака простаты 3/простатический специфический антиген экспрессия мРНК ИВД, набор, анализ нуклеиновых кислот | Набор реагентов и других связанных с ними материалов, предназначенный для качественного и/или количественного определения экспрессии мРНК гена рака простаты 3 (prostate cancer gene 3 (PCA3)) и гена, кодирующего простатический специфический антиген (ПСА) (prostate specific antigen (PSA)), связанные с раком простаты, в клиническом образце методом анализа нуклеиновых кислот.
5.04. Реагенты/наборы для определения аналитов ИВД
| 326050 | 5. Медицинские изделия для in vitro диагностики (ИВД) | Анализ нуклеиновых кислот набор ИВД | Набор реагентов и других связанных с ними материалов, предназначенный для оптимизации тестирования клинического образца с использованием метода анализа нуклеиновых кислот. Набор обычно состоит из силиконового масла для минимизации испарения, буферных растворов для промывания и стоп-реагентов.
5.05. Реагенты/оборудование/расходные материалы общелабораторные ИВД
| 326060 | 14. Сердечно-сосудистые медицинские изделия | Лубрикант для системы атерэктомии и ангиопластики | Стерильное вещество, предназначенное для уменьшения трения между компонентами системы атерэктомии и ангиопластики (например, проводником и вращающимся направляющим стержнем) во время проведения операции. Как правило, это эмульсия на липидной основе, которая прокачивается специальным насосом через катетер во время процедуры и иногда охлаждается путем добавления солевого раствора. Это изделие для одноразового использования.
14.19. Системы ангиопластики и сопутствующие изделия
| 326070 | 5. Медицинские изделия для in vitro диагностики (ИВД) | Ген рака простаты 3/простатический специфический антиген экспрессия мРНК ИВД, реагент | Вещество или реактив, предназначенный для использования совместно с исходным изделием для ИВД для выполнения особой функции в анализе, который используется для качественного и/или количественного определения экспрессии мРНК гена рака простаты 3 (prostate cancer gene 3 (PCA3)) и гена, кодирующего простатический специфический антиген (ПСА) (prostate specific antigen (PSA)), связанные с раком простаты, в клиническом образце.
5.04. Реагенты/наборы для определения аналитов ИВД
| 326080 | 2. Вспомогательные и общебольничные медицинские изделия | Система c инкубатором/микроскопом с камерой для репродуктивного биологического материала | Комплект работающих от сети (сети переменного тока) изделий, предназначенных для использования во время искусственного оплодотворения/экстракорпорального оплодотворения для инкубации репродуктивного биологического материала (например, гамет и эмбрионов) при тщательно регулируемых и контролируемых температурах при получении, обработке и хранении изображений эмбриональных культур в процессе их развития для обеспечения селекции эмбрионов. Комплект состоит из инкубатора со встроенным цифровым микроскопом с фотокамерой, монитора и программного обеспечения; может включать дополнительные вспомогательные устройства (например, принтер). Система может поддерживать более полные условия для выращивания (например, определенную температуру, концентрации диоксида углерода и кислорода).
2.56. Прочие вспомогательные и общебольничные медицинские изделия
| 326080 | 4. Медицинские изделия для акушерства и гинекологии | Система c инкубатором/микроскопом с камерой для репродуктивного биологического материала | Комплект работающих от сети (сети переменного тока) изделий, предназначенных для использования во время искусственного оплодотворения/экстракорпорального оплодотворения для инкубации репродуктивного биологического материала (например, гамет и эмбрионов) при тщательно регулируемых и контролируемых температурах при получении, обработке и хранении изображений эмбриональных культур в процессе их развития для обеспечения селекции эмбрионов. Комплект состоит из инкубатора со встроенным цифровым микроскопом с фотокамерой, монитора и программного обеспечения; может включать дополнительные вспомогательные устройства (например, принтер). Система может поддерживать более полные условия для выращивания (например, определенную температуру, концентрации диоксида углерода и кислорода).
4.23. Прочие медицинские изделия для акушерства и гинекологии
| 326090 | 14. Сердечно-сосудистые медицинские изделия | Насос для солевого раствора/лубриканта для системы атерэктомии и ангиопластики | Работающее от сети (сети переменного тока) изделие, разработанное для прокачивания солевого раствора и/или хирургического лубриканта через изделие для атерэктомии и ангиопластики для охлаждения и смазывания во время процедуры. Может также функционировать как сетевой адаптер/блок управления. Это изделие, пригодное для многоразового использования.
14.19. Системы ангиопластики и сопутствующие изделия
| 326100 | 5. Медицинские изделия для in vitro диагностики (ИВД) | Ген рака простаты 3/простатический специфический антиген экспрессия мРНК ИВД, контрольный материал | Материал, используемый для подтверждения качества анализа, предназначенный для использования при качественном и/или количественном определении экспрессии мРНК гена рака простаты 3 (prostate cancer gene 3 (PCA3)) и гена, кодирующего простатический специфический антиген (ПСА) (prostate specific antigen (PSA)), связанные с раком простаты, в клиническом образце.
5.04. Реагенты/наборы для определения аналитов ИВД
| 326110 | 2. Вспомогательные и общебольничные медицинские изделия | Программное обеспечение для оценки эмбрионов при искусственном оплодотворении | Прикладное программное обеспечение, предназначенное для анализа данных об изображениях, полученных с помощью системы камер микроскопа для оценки эмбрионов, для хранения и обеспечения возможности сравнения/оценки полученных изображений эмбриона для обеспечения селекции эмбрионов во время искусственного/экстракорпорального оплодотворения. Обычно позволяет пользователю анализировать статические изображения и видеозаписи роста эмбриона для добавления примечаний и классификации изображений, а также для хранения медицинских данных о пациенте. Изделие предназначено для использования профессиональными медицинскими работниками в клинических условиях.
2.56. Прочие вспомогательные и общебольничные медицинские изделия
| 326120 | 10. Ортопедические медицинские изделия | Устройство носимое для вытяжения шейного отдела позвоночника | Носимое снаружи ортопедическое изделие, предназначенное для применения с целью вытяжения шейного отдела позвоночника/шеи для лечения боли, возникшей не в результате травм/повреждений костей (например, при смещении позвоночных дисков, профессиональных заболеваниях, после занятий спортом, при травмах от внезапного резкого движения головы). Может включать формуемые компоненты, верхний из которых фиксируют под подбородком и основанием черепа, а нижний - над основанием шеи и ключицей, со стрежнями для удержания компонентов в распоротом положении, которые можно регулировать путем раздвижения для приложения сил вытяжения. Изделие обычно свободно отпускается без рецепта врача. Это изделие, пригодное для многоразового использования.
10.19. Тракционные системы и сопутствующие изделия
| 326130 | 11. Офтальмологические медицинские изделия | Линза интраокулярная для задней камеры глаза, псевдофакичная, с увеличенной глубиной фокуса | Стерильное оптическое изделие, предназначенное для имплантации в заднюю камеру глаза для замены естественного хрусталика, как правило, из-за его помутнения в результате катаракты. Изделие состоит из интраокулярной линзы со вставкой небольшой апертуры, разработанной для обеспечения увеличенной глубины фокуса для зрения вблизи, что достигается за счет точечного отверстия диафрагмы. Компоненты, как правило, изготавливаются из синтетического полимера.
11.08. Линзы интраокулярные и сопутствующие изделия
| 326130 | 11. Офтальмологические медицинские изделия | Линза интраокулярная для задней камеры глаза, псевдофакичная, с увеличенной глубиной фокуса | Стерильное оптическое изделие, предназначенное для имплантации в заднюю камеру глаза для замены естественного хрусталика, как правило, из-за его помутнения в результате катаракты. Изделие состоит из интраокулярной линзы со вставкой небольшой апертуры, разработанной для обеспечения увеличенной глубины фокуса для зрения вблизи, что достигается за счет точечного отверстия диафрагмы. Компоненты, как правило, изготавливаются из синтетического полимера.
11.19. Протезы интраокулярные и сопутствующие изделия
| 326140 | 1. Анестезиологические и респираторные медицинские изделия | Аппарат искусственной вентиляции легких с постоянным положительным давлением (CPAP) для новорожденных | Работающее от сети переменного тока изделие, которое может включать в себя перезаряжаемые батареи, предназначенное для проведения неинвазивной искусственной вентиляции легких (т.е. без использования искусственных дыхательных путей) у новорожденных/младенцев через прикрепляемую назальную канюлю или маску с использованием постоянного положительного давления в дыхательных путях (CPAP) во время спонтанного дыхания. Это электронный блок с элементами управления, который может подключаться к баллону со сжатым медицинским газом [например, воздухом, кислородом (О2)] или иметь в составе концентратор кислорода; может иметь дополнительные функции (например, управление скоростью потока и концентрацией кислорода, увлажнение). В первую очередь, изделие предназначено для использования в лечебных учреждениях, особенно в отделениях интенсивной терапии и реанимации.
1.07. Вентиляторы респираторные и сопутствующие изделия
| 326150 | 19. Эндоскопические медицинские изделия | Устройство для очистки линзы эндоскопа, с использованием газа/жидкости,одноразового использования | Стерильное изделие, предназначенное для использования in situ для удаления замутненности/крови/органических остатков с линзы эндоскопа (например, лапароскопа) путем подачи газа и/или жидкости к краю линзы. Как правило, это многоканальный рукав с соединительными трубками. Газы/жидкости подаются от источника к линзе по каналам внутри рукава. Это изделие для одноразового использования.
19.15. Прочие эндоскопические медицинские изделия
| 326160 | 10. Ортопедические медицинские изделия | Изгибатель ортопедический механический, одноразового использования | Стерильный управляемый вручную хирургический инструмент, разработанный для сгибания ортопедических изделий, как правило, предназначенных для имплантации (например, ортопедических стержней, пластин для фиксации кости). Процесс сгибания, как правило, осуществляется в операционной в пределах или за пределами стерильного операционного поля. Изделие может быть переносным или установленным на столе. Это изделие для одноразового использования.
10.20. Фиксирующие системы ортопедические
| 326170 | 10. Ортопедические медицинские изделия | Протез задней поверхности поясничного отдела позвоночника | Стерильное имплантируемое изделие, разработанное для замещения анатомических структур, удаленных с задней поверхности поясничного отдела позвоночника (т.е., пластинки позвонка, фасеточного сустава и костных элементов) во время хирургической операции по декомпрессии позвоночника для обеспечения стабильности и нормальной подвижности поясничного отдела позвоночника. Состоит из двухпластинчатого блока, размещаемого в центральной части задней поверхности; блок соединяется с горизонтальными стержнями, которые латерально прикрепляются к прилегающему позвонку с помощью транспедикулярных винтов; пластины включают сцепленные вращающиеся опоры, обеспечивающие вращательное/угловое движение. Изделие может быть единым блоком или модульной конструкцией, собираемой во время имплантации. К изделию прилагаются специальные инструменты для имплантации.
10.15. Протезы суставов имплантируемые и сопутствующие изделия
| 326170 | 10. Ортопедические медицинские изделия | Протез задней поверхности поясничного отдела позвоночника | Стерильное имплантируемое изделие, разработанное для замещения анатомических структур, удаленных с задней поверхности поясничного отдела позвоночника (т.е., пластинки позвонка, фасеточного сустава и костных элементов) во время хирургической операции по декомпрессии позвоночника для обеспечения стабильности и нормальной подвижности поясничного отдела позвоночника. Состоит из двухпластинчатого блока, размещаемого в центральной части задней поверхности; блок соединяется с горизонтальными стержнями, которые латерально прикрепляются к прилегающему позвонку с помощью транспедикулярных винтов; пластины включают сцепленные вращающиеся опоры, обеспечивающие вращательное/угловое движение. Изделие может быть единым блоком или модульной конструкцией, собираемой во время имплантации. К изделию прилагаются специальные инструменты для имплантации.
10.22. Прочие ортопедические медицинские изделия
| 326180 | 14. Сердечно-сосудистые медицинские изделия | Система атерэктомии механическая, для коронарных сосудов, с питанием от сети | Комплект изделий, разработанных для фрагментации/удаления кальцинированных атеросклеротических бляшек со стенок коронарных артерий. Состоит из генератора энергии с питанием от сети (переменного тока) с функциями контроля, пульта дистанционного управления или педального переключателя, наконечника (к которому подключается катетер) и специального одноразового катетера с режущей или абразивной головкой для фрагментации атеромы. Комплект может содержать встроенную систему орошения/отсоса и вспомогательные принадлежности для обеспечения его функционирования (например, физиологического раствора/лубриканта, насоса, проволочного направителя).
14.19. Системы ангиопластики и сопутствующие изделия
| 326190 | 10. Ортопедические медицинские изделия | Эндопротез проксимального отдела лучевой кости пробный | Копия окончательного эндопротеза проксимального отдела лучевой кости, разработанная для пробного использования во время артропластики локтевого сустава с целью определения правильного размера, длины и объема движения окончательного протеза, который будет имплантирован. Изделие является частью набора или представляет собой набор, имеет градуированные размеры и, как правило, изготавливается из металла и/или полимера. Это изделие, пригодное для многоразового использования, которое необходимо стерилизовать перед применением.
10.15. Протезы суставов имплантируемые и сопутствующие изделия
| 326200 | 5. Медицинские изделия для in vitro диагностики (ИВД) | Гибридизация нуклеиновых кислот ИВД, зонд | Определенный фрагмент(ы) нуклеиновой кислоты, обычно помеченный флуоресцентным маркером, предназначенный для определения специфического фрагмента нуклеотидной последовательности в одиночном генном локусе или в целом/части участка хромосомы в клиническом образце для определения хромосомных отклонений (например, анеоплоидия, делеция, транслокация, дупликация или вставка в гене). Обычно используется в определении методом гибридизации нуклеиновых кислот [например, методом флуоресцентной гибридизации in situ (FISH), хромогенной гибридизации in situ (CISH)].
5.04. Реагенты/наборы для определения аналитов ИВД
| 326210 | 18. Хирургические инструменты/системы и сопутствующие медицинские изделия | Аппликатор эндоскопических клипс для желудочно-кишечного тракта | Изделие, предназначенное для использования вместе с совместимым гибким эндоскопом для наложения эндоскопических клипс (не относящихся к данному виду) для слизистой оболочки желедочно-кишечного тракта для эндоскопической маркировки, гемостаза, сближения тканей, закрытия перфораций полых органов и/или для лечения дефектов слизистой/подслизистой оболочек во время эндоскопической процедуры. Как правило, состоит из интродьюсера для введения, механизма на дистальном конце для наложения клипс и рукоятки для управления изделием на проксимальном конце для установки клипсы в выбранную ткань. Это изделие, пригодное для многоразового использования.
18.02. Аппликаторы клипс/зажимов и сопутствующие изделия
| 326220 | 14. Сердечно-сосудистые медицинские изделия | Прикладное программное обеспечение для моделирования гемодинамики на основе веб-приложений | Прикладное программное обеспечение, предназначенное для облегчения процесса оценки стеноза сосудов и/или эндоваскулярных вмешательств путем создания трехмерной модели сердечно-сосудистой системы на основании прогнозируемых данных о потоке крови и/или развертывания эндоваскулярных изделий. Обычно использует изображения, полученные путем компьютерной томографии (КТ) и может также использоваться в качестве альтернативы инвазивным методикам (т.е., инвазивному измерению давления, инвазивному определению фракционного резерва кровотока, ангиографии); не предназначается для хранения медицинских карт пациентов.
14.11. Медицинские изделия для анализа гемодинамики
| 326220 | 2. Вспомогательные и общебольничные медицинские изделия | Прикладное программное обеспечение для моделирования гемодинамики на основе веб-приложений | Прикладное программное обеспечение, предназначенное для облегчения процесса оценки стеноза сосудов и/или эндоваскулярных вмешательств путем создания трехмерной модели сердечно-сосудистой системы на основании прогнозируемых данных о потоке крови и/или развертывания эндоваскулярных изделий. Обычно использует изображения, полученные путем компьютерной томографии (КТ) и может также использоваться в качестве альтернативы инвазивным методикам (т.е., инвазивному измерению давления, инвазивному определению фракционного резерва кровотока, ангиографии); не предназначается для хранения медицинских карт пациентов.
2.56. Прочие вспомогательные и общебольничные медицинские изделия
| 326230 | 5. Медицинские изделия для in vitro диагностики (ИВД) | Полимер-ферментный конъюгат ИВД, реагент | Полимер-ферментный конъюгат, предназначенный для использования при качественном и/или количественном определении иммунных комплексов, связанных со специфическими клеточными маркерами, в клиническом образце.
5.04. Реагенты/наборы для определения аналитов ИВД
| 326240 | 18. Хирургические инструменты/системы и сопутствующие медицинские изделия | Клипса эндоскопическая для желудочно-кишечного тракта, кратковременного использования | Стерильная клипса, предназначенная для кратковременного (в течение не более 30 дней) размещения в желудочно-кишечном тракте (ЖКТ) во время эндоскопической процедуры для эндоскопической маркировки, гемостаза, сближения тканей, закрытия перфораций полых органов и/или для лечения дефектов слизистой/подслизистой оболочек. Это металлическое изделие с зажимным механизмом; может прилагаться одноразовый аппликатор. Это изделие для одноразового использования.
18.02. Аппликаторы клипс/зажимов и сопутствующие изделия
| 326250 | 10. Ортопедические медицинские изделия | Устройство носимое для вытяжения поясничного отдела позвоночника | Носимое снаружи ортопедическое изделие, разработанное для применения с целью вытяжения поясничного отдела позвоночника для облегчения симптомов боли в пояснице и пояснично-крестцового радикулита. Изделие состоит из регулируемых компонентов, верхний из которых носится под реберным каркасом и а нижний - над подвздошными гребнями, со стрежнями для удержания компонентов в распоротом положении, которые можно регулировать путем раздвижения для приложения сил вытяжения. Может быть включен дополнительный присоединяемый компонент для лечения сколиоза. Изделие обычно свободно отпускается без рецепта врача. Это изделие, пригодное для многоразового использования.
10.19. Тракционные системы и сопутствующие изделия
| 326260 | 5. Медицинские изделия для in vitro диагностики (ИВД) | SSB/La антитела (антитела Шегрена) ИВД, набор, иммунохемилюминесцентный анализ | Набор реагентов и других связанных с ними материалов, предназначенный для качественного и/или количественного определения антител к SSB или La антигену (антитела, связанные с синдромом Шегрена) (anti-SSB или anti-La antibodies (Sjogren's antibodies)) в клиническом образце методом иммунохемилюминесцентного анализа.
5.04. Реагенты/наборы для определения аналитов ИВД
| 326270 | 18. Хирургические инструменты/системы и сопутствующие медицинские изделия | Клипса эндоскопическая для желудочно-кишечного тракта, длительного использования, нерассасывающаяся | Нерассасывающаяся клипса, предназначенная для имплантации на длительный срок (более 30 дней) в желудочно-кишечный тракт (ЖКТ) во время эндоскопической процедуры для эндоскопической маркировки, гемостаза, сближения тканей, закрытия перфораций просветов и/или для лечения дефектов слизистой/подслизистой оболочек. Это металлическое изделие с зажимным механизмом; может прилагаться одноразовый аппликатор.
18.02. Аппликаторы клипс/зажимов и сопутствующие изделия
| 326280 | 2. Вспомогательные и общебольничные медицинские изделия | Программное обеспечение вспомогательное для организации лечения лекарственными средствами,для пациентов/профессиональное | Программный пакет, предназначенный для использования как самими пациентами в домашних условиях, так и профессиональными медицинскими работниками в клинических условиях для организации лечения лекарственными средствами (например, выбора дозировки) путем подбора режимов из предлагаемых программой для конкретных пациентов на основании их физических и лабораторных данных. Программное обеспечение доступно как локально установленная программа, интернет-приложение и/или мобильное приложение (в том числе для использования на мобильных устройствах вблизи пациента); не предназначено для обеспечения введения анестезии.
2.56. Прочие вспомогательные и общебольничные медицинские изделия
| 326290 | 8. Медицинские изделия для пластической хирургии, дерматологии и косметологии | Картридж для косметической мезотерапии | Стерильное изделие, помещаемое в электронную рукоятку для косметической мезотерапии для создания микропроколов кожи высокой плотности для стимулирования регенерации ткани и улучшения внешнего вида кожи в рамках коллаген-индуцирующей терапии. Это небольшой герметично запечатанный картридж с микроиглами, устанавливаемый на дистальном конце рукоятки; картридж не включает материалов для инъекций. Изделие предназначено для использования профессиональным медицинским работником в клинических условиях. Это изделие для одноразового использования.
8.08. Прочие медицинские изделия для пластической хирургии, дерматологии и косметологии
| 326300 | 13. Реабилитационные и адаптированные для инвалидов медицинские изделия | Вкладыш для таза для мытья пациентов | Нестерильное изделие, предназначенное для покрытия внутренней поверхности таза с целью создания барьера для загрязнений и основы для предотвращения кросс-контаминации, снижения требований к чистке и защиты поверхности таза; может включать нефармацевтическое антибактериальное вещество или обладать противомикробными свойствами, способствующими дальнейшей профилактике перекрестного заражения. Это изделие для одноразового использования.
13.07. Средства ухода персональные адаптированные
| 326300 | 2. Вспомогательные и общебольничные медицинские изделия | Вкладыш для таза для мытья пациентов | Нестерильное изделие, предназначенное для покрытия внутренней поверхности таза с целью создания барьера для загрязнений и основы для предотвращения кросс-контаминации, снижения требований к чистке и защиты поверхности таза; может включать нефармацевтическое антибактериальное вещество или обладать противомикробными свойствами, способствующими дальнейшей профилактике перекрестного заражения. Это изделие для одноразового использования.
2.56. Прочие вспомогательные и общебольничные медицинские изделия
| 326310 | 8. Медицинские изделия для пластической хирургии, дерматологии и косметологии | Рукоятка электронная для косметической мезотерапии | Нестерильное переносное работающее от сети (сети переменного тока) изделие, предназначенное для использования в сочетании с картриджем с микроиглами для создания микропроколов кожи высокой плотности для стимулирования регенерации ткани и улучшения внешнего вида кожи (т.е., для лечения растяжек, постугревых рубцов, гиперпигментации, морщин, потери волос) в рамках коллаген-индуцирующей терапии. Имеются элементы управления для регулировки параметров лечения (например, глубины или частоты проколов); микроиглы не являются частью рукоятки, однако, может прилагаться одноразовый картридж с микроиглами. Изделие предназначено для клинического использования профессиональным медицинским работником. Это изделие, пригодное для многоразового использования.
8.08. Прочие медицинские изделия для пластической хирургии, дерматологии и косметологии
| 326320 | 6. Медицинские изделия для манипуляций/восстановления тканей/органов человека | Бинт эластичный, нелатексный, нестерильный, многоразового использования | Нестерильная полоска или рулон тканевого или пластикового материала, предназначенный для накладывания на участки тела с целью их компрессии в различных превентивных/терапевтических целях (например, для лечения лимфатического отека, отеков при заболеваниях вен и жировых отеков, для обеспечения поддержки при незначительных травмах) и/или фиксации на теле пакетов для тепловой/холодовой терапии. Это изделие можно назвать спортивной лентой, которая предназначена для обеспечения поддержки при сохранении возможности движения, или назвать компрессионным бинтом; изделие не предназначено для использования на открытых ранах. Обычно свободно отпускается без рецепта врача для использования в домашних условиях или лечебных учреждениях. Это изделие для одного пациента, пригодное для многоразового использования.
6.06. Повязки и сопутствующие изделия
| 326320 | 113. | Бинт эластичный, нелатексный, нестерильный, многоразового использования | Нестерильная полоска или рулон тканевого или пластикового материала, предназначенный для накладывания на участки тела с целью их компрессии в различных превентивных/терапевтических целях (например, для лечения лимфатического отека, отеков при заболеваниях вен и жировых отеков, для обеспечения поддержки при незначительных травмах) и/или фиксации на теле пакетов для тепловой/холодовой терапии. Это изделие можно назвать спортивной лентой, которая предназначена для обеспечения поддержки при сохранении возможности движения, или назвать компрессионным бинтом; изделие не предназначено для использования на открытых ранах. Обычно свободно отпускается без рецепта врача для использования в домашних условиях или лечебных учреждениях. Это изделие для одного пациента, пригодное для многоразового использования.
| 326330 | 10. Ортопедические медицинские изделия | Кейдж для межтелового спондилодеза из металлополимерного композита | Изделие, предназначенное для имплантации в пространство межпозвонкового диска, который был частично или полностью удален во время операции, с целью обеспечения спондилодеза между двумя смежными телами позвонков, как правило, при лечении дегенеративного заболевания межпозвонковых дисков. Это полое, пористое, с резьбой и/или отверстиями изделие в виде цилиндра или другой геометрической формы, которое изготавливается из нерассасывающегося синтетического полимера с металлическим покрытием, который обеспечивает механическую стабильность и достаточное пространство для терапевтического спинального спондилодеза; как правило, для способствования остеоинтеграции используется костный трансплантат. Могут прилагаться фиксирующие винты и другие изделия, используемые при имплантации.
10.07. Кейджи костные
| 326330 | 10. Ортопедические медицинские изделия | Кейдж для межтелового спондилодеза из металлополимерного композита | Изделие, предназначенное для имплантации в пространство межпозвонкового диска, который был частично или полностью удален во время операции, с целью обеспечения спондилодеза между двумя смежными телами позвонков, как правило, при лечении дегенеративного заболевания межпозвонковых дисков. Это полое, пористое, с резьбой и/или отверстиями изделие в виде цилиндра или другой геометрической формы, которое изготавливается из нерассасывающегося синтетического полимера с металлическим покрытием, который обеспечивает механическую стабильность и достаточное пространство для терапевтического спинального спондилодеза; как правило, для способствования остеоинтеграции используется костный трансплантат. Могут прилагаться фиксирующие винты и другие изделия, используемые при имплантации.
10.17. Системы спинальной фиксации и сопутствующие изделия
| 326330 | 6. Медицинские изделия для манипуляций/восстановления тканей/органов человека | Кейдж для межтелового спондилодеза из металлополимерного композита | Изделие, предназначенное для имплантации в пространство межпозвонкового диска, который был частично или полностью удален во время операции, с целью обеспечения спондилодеза между двумя смежными телами позвонков, как правило, при лечении дегенеративного заболевания межпозвонковых дисков. Это полое, пористое, с резьбой и/или отверстиями изделие в виде цилиндра или другой геометрической формы, которое изготавливается из нерассасывающегося синтетического полимера с металлическим покрытием, который обеспечивает механическую стабильность и достаточное пространство для терапевтического спинального спондилодеза; как правило, для способствования остеоинтеграции используется костный трансплантат. Могут прилагаться фиксирующие винты и другие изделия, используемые при имплантации.
6.14. Трансплантаты и сопутствующие изделия
| 326340 | 2. Вспомогательные и общебольничные медицинские изделия | Перчатки хирургические из гваюлового латекса, неопудренные | Стерильное изделие, изготавливаемое из натурального гваюлового латекса, носимое на руках медицинскими работниками при проведении хирургических процедур и предназначенное для использования в качестве защитного барьера; внутренняя поверхность изделия не покрыта порошком талька и не содержит антибактериальные вещества/материалы. Изделие используется, в основном, как двухсторонний барьер для защиты как пациента, так и персонала от заражения микроорганизмами. Изделие должно иметь соответствующие характеристики в отношении осязания/удобства использования, а также соответствующие физические свойства (например, прочность, эластичность) и одинаковые размеры. Это изделие для одноразового использования.
2.25. Перчатки
| 326350 | 5. Медицинские изделия для in vitro диагностики (ИВД) | Ro52 антитела/TRIM21антитела ИВД, набор, иммунохемилюминесцентный анализ | Набор реагентов и других связанных с ними материалов, предназначенный для качественного и/или количественного определения анти-Ro52 (anti-Ro52) антител, также известных как Trim21 антитела, в клиническом образце методом иммунохемилюминесцентного анализа.
5.04. Реагенты/наборы для определения аналитов ИВД
| 326360 | 5. Медицинские изделия для in vitro диагностики (ИВД) | Программное обеспечение для интерпретации результатов оценки риска рака | Интерпретирующее программное обеспечение, предназначенное для использования при оценке риска развития рака (например, груди, яичников, простаты, легкого, печени, желудка, поджелудочной железы, колоректального рака). Используются специфические алгоритмы для сочетания и корреляции персональных данных пациента, данных клинического наблюдения и результатов качественного и/или количественного определения одного или множества онкомаркеров в клиническом образце для составления шкалы индивидуального риска, которая может быть использована при ведении пациента.
5.03. Программное обеспечение ИВД
| 326360 | 58. 5.04 | Программное обеспечение для интерпретации результатов оценки риска рака | Интерпретирующее программное обеспечение, предназначенное для использования при оценке риска развития рака (например, груди, яичников, простаты, легкого, печени, желудка, поджелудочной железы, колоректального рака). Используются специфические алгоритмы для сочетания и корреляции персональных данных пациента, данных клинического наблюдения и результатов качественного и/или количественного определения одного или множества онкомаркеров в клиническом образце для составления шкалы индивидуального риска, которая может быть использована при ведении пациента.
| 326370 | 6. Медицинские изделия для манипуляций/восстановления тканей/органов человека | Сетка хирургическая универсальная, коллагеновая, нерассасывающаяся | Стерильный нерассасывающийся плоский или трехмерный имплантируемый материал, изготавливаемый из коллагена животного происхождения, предназначенный для коррекции множества дефектов ткани на различных участках тела (например, в области груди, сердца, брюшной полости), включая применение вне брюшной полости (например, в кардиологии, пластической хирургии, пластике молочной железы). Изделие состоит из поперечно-сшитого коллагена (например, с глутаральдегидом). Могут прилагаться одноразовые изделия, необходимые для имплантации (например, иглы для введения, троакары).
6.07. Сетки хирургические и сопутствующие изделия
| 326370 | 16. Урологические медицинские изделия | Сетка хирургическая универсальная, коллагеновая, нерассасывающаяся | Стерильный нерассасывающийся плоский или трехмерный имплантируемый материал, изготавливаемый из коллагена животного происхождения, предназначенный для коррекции множества дефектов ткани на различных участках тела (например, в области груди, сердца, брюшной полости), включая применение вне брюшной полости (например, в кардиологии, пластической хирургии, пластике молочной железы). Изделие состоит из поперечно-сшитого коллагена (например, с глутаральдегидом). Могут прилагаться одноразовые изделия, необходимые для имплантации (например, иглы для введения, троакары).
16.14. Прочие урологические медицинские изделия
| 326370 | 4. Медицинские изделия для акушерства и гинекологии | Сетка хирургическая универсальная, коллагеновая, нерассасывающаяся | Стерильный нерассасывающийся плоский или трехмерный имплантируемый материал, изготавливаемый из коллагена животного происхождения, предназначенный для коррекции множества дефектов ткани на различных участках тела (например, в области груди, сердца, брюшной полости), включая применение вне брюшной полости (например, в кардиологии, пластической хирургии, пластике молочной железы). Изделие состоит из поперечно-сшитого коллагена (например, с глутаральдегидом). Могут прилагаться одноразовые изделия, необходимые для имплантации (например, иглы для введения, троакары).
4.15. Сетки хирургические гинекологические
| 326380 | 5. Медицинские изделия для in vitro диагностики (ИВД) | Treponema pallidum антитела класса иммуноглобулин G (IgG)/IgM ИВД, набор, реакция агглютинации | Набор реагентов и других связанных с ними материалов, предназначенный для качественного и/или количественного определения антител класса иммуноглобулин G (IgG) и иммуноглобулин M (IgM) к бактерии Treponema pallidum в клиническом образце методом агглютинации. Анализ предназначен для выявления бактериальной инфекции Treponema pallidum, связанной с сифилисом.
5.04. Реагенты/наборы для определения аналитов ИВД
| 326390 | 5. Медицинские изделия для in vitro диагностики (ИВД) | Di^a положительные эритроциты ИВД, антигены | Раствор специфически охарактеризованных эритроцитов, предназначенный для использования при анализе клинического образца для его отнесения к Di^a положительному. Эритроциты являются положительными по групповому антигену Di^a [DI001] системы групп крови Диего (Diego).
5.04. Реагенты/наборы для определения аналитов ИВД
| 326400 | 6. Медицинские изделия для манипуляций/восстановления тканей/органов человека | Материал для коррекции дефектов кожи, из синтетического полимера, рассасывающийся | Стерильный рассасывающийся водный раствор, содержащий химически синтезированный полимер (например, сополиамид), предназначенный для введения в дерму/гиподерму кожи для увеличения объема; вещество служит заполняющей пространство объемной добавкой к внутриклеточному матриксу соединительной ткани (дермальным филлером), обычно используется для коррекции дефектов кожи (например, морщин, складок, шрамов), возникших в процессе старения, в результате травмы или дегенеративных повреждений; в состав не входит анестезирующее вещество. Материал, как правило, загружен в одноразовый шприц.
6.03. Материалы для реконструкции тканей
| 326400 | 8. Медицинские изделия для пластической хирургии, дерматологии и косметологии | Материал для коррекции дефектов кожи, из синтетического полимера, рассасывающийся | Стерильный рассасывающийся водный раствор, содержащий химически синтезированный полимер (например, сополиамид), предназначенный для введения в дерму/гиподерму кожи для увеличения объема; вещество служит заполняющей пространство объемной добавкой к внутриклеточному матриксу соединительной ткани (дермальным филлером), обычно используется для коррекции дефектов кожи (например, морщин, складок, шрамов), возникших в процессе старения, в результате травмы или дегенеративных повреждений; в состав не входит анестезирующее вещество. Материал, как правило, загружен в одноразовый шприц.
8.08. Прочие медицинские изделия для пластической хирургии, дерматологии и косметологии
| 326410 | 12. Радиологические медицинские изделия | Датчик инвазивной ультразвуковой системы исследования сосудов | Управляемый вручную компонент инвазивной ультразвуковой системы исследования сосудов, предназначенный для периоперационного использования с целью измерения потока крови в изолированном кровеносном сосуде путем воздействия на внешнюю часть сосуда ультразвуком/доплеровской технологии/технологии измерения времени прохождения ультразвука. Может использоваться для поперечной визуализации/сканирования. Это изделие для многоразового использования, которе необходимо стерилизовать перед применением.
12.08. Системы радиологические диагностические и сопутствующие изделия
| 326410 | 14. Сердечно-сосудистые медицинские изделия | Датчик инвазивной ультразвуковой системы исследования сосудов | Управляемый вручную компонент инвазивной ультразвуковой системы исследования сосудов, предназначенный для периоперационного использования с целью измерения потока крови в изолированном кровеносном сосуде путем воздействия на внешнюю часть сосуда ультразвуком/доплеровской технологии/технологии измерения времени прохождения ультразвука. Может использоваться для поперечной визуализации/сканирования. Это изделие для многоразового использования, которе необходимо стерилизовать перед применением.
14.11. Медицинские изделия для анализа гемодинамики
| 326420 | 5. Медицинские изделия для in vitro диагностики (ИВД) | Trypanosoma cruzi общие антитела ИВД, набор, иммунохемилюминесцентный анализ | Набор реагентов и других связанных с ними материалов, предназначенный для качественного и/или количественного определения общих антител к паразитическому простейшему Trypanosoma cruzi в клиническом образце методом иммунохемилюминесцентного анализа.
5.04. Реагенты/наборы для определения аналитов ИВД
| 326430 | 14. Сердечно-сосудистые медицинские изделия | Измеритель диаметра кровеносного сосуда к устройству для наложения сосудистого анастомоза | Нестерильный переносной ручной хирургический инструмент, разработанный для использования во время процедуры наложения сосудистого анастомоза (включая микрососудистый анастомоз) для установления внешнего диаметра кровеносного сосуда для выбора подходящего размера устройства для наложения сосудистого анастомоза. Изготавливается из металла. Это изделие, пригодное для многоразового использования, которое необходимо стерилизовать перед применением.
14.14. Медицинские изделия для сердечно-сосудистой хирургии
| 326440 | 12. Радиологические медицинские изделия | Система исследования сосудов ультразвуковая инвазивная | Комплект работающих от сети (сети переменного тока) изделий, разработанных для инвазивной локализации и оценки степени ограничения потока в кровеносных сосудах (например, при наличии тромбов, стеноза, механических повреждений) с использованием ультразвука/доплеровской технологии/технологии измерения времени прохождения ультразвука во время процедур, включающих сосудистую хирургию. Может также использоваться для дополнительных измерений (например, артериального давления, сопротивления сосудов). Состоит из передвижного (на колесах) блока управления с графическим интерфейсом пользователя, который помещается, как правило, за пределами стерильного поля, и присоединенного многоразового стерилизуемого датчика, предназначенного для использования в теле (инвазивно), но не в просвете кровеносных сосудов. Это изделие, пригодное для многоразового использования.
12.08. Системы радиологические диагностические и сопутствующие изделия
| 326440 | 14. Сердечно-сосудистые медицинские изделия | Система исследования сосудов ультразвуковая инвазивная | Комплект работающих от сети (сети переменного тока) изделий, разработанных для инвазивной локализации и оценки степени ограничения потока в кровеносных сосудах (например, при наличии тромбов, стеноза, механических повреждений) с использованием ультразвука/доплеровской технологии/технологии измерения времени прохождения ультразвука во время процедур, включающих сосудистую хирургию. Может также использоваться для дополнительных измерений (например, артериального давления, сопротивления сосудов). Состоит из передвижного (на колесах) блока управления с графическим интерфейсом пользователя, который помещается, как правило, за пределами стерильного поля, и присоединенного многоразового стерилизуемого датчика, предназначенного для использования в теле (инвазивно), но не в просвете кровеносных сосудов. Это изделие, пригодное для многоразового использования.
14.11. Медицинские изделия для анализа гемодинамики
| 326450 | 6. Медицинские изделия для манипуляций/восстановления тканей/органов человека | Материал перевязочный пленочный проницаемый для жидкости биополимерный | Стерильное прозрачное покрытие, проницаемое для жидкостей и газов, накладываемое на поврежденные в результате ран или заболеваний ткани для обеспечения защиты от заражения и/или ускорения процесса вылечивания. Это тонкая прозрачная гидрофильная мембрана, изготавливаемая из биополимера (например, хитозана), без адгезивного слоя. Накладывается напрямую на ткань для защиты и/или лечения различных типов ран, включая ожоги, места взятия донорской кожи, язвы и другие поверхностные раны. За счет пронимаемости материала экссудат раны может выходить через него без удаления. Это изделие для одноразового использования.
6.06. Повязки и сопутствующие изделия
| 326460 | 18. Хирургические инструменты/системы и сопутствующие медицинские изделия | Щипцы для установки устройства для наложения сосудистого анастомоза | Нестерильный переносной ручной хирургический инструмент, разработанный для использования во время процедуры наложения сосудистого анастомоза (включая микрососудистый анастомоз) для размещения концов кровеносного сосуда над рабочими частями устройства для наложения сосудистого анастомоза. Изготавливается из металла. Это изделие, пригодное для многоразового использования, которое необходимо стерилизовать перед применением.
18.52. Щипцы и сопутствующие изделия
| 326470 | 2. Вспомогательные и общебольничные медицинские изделия | Трубка для подключения внешней манжеты/прокладки | Отрезок гибкой трубки, предназначенный для подачи воздуха и/или жидкости из насоса в неинвазивную контактирующую с пациентом прокладку, компресс или манжету. Может использоваться с различными системами (например, с системой термической терапии с циркуляцией воздуха/жидкости, электронным сфигмоманометром, системой венозной компрессии). Обычно изготавливается из синтетического материала и предназначается для постоянного присоединения к блоку управления системой. Это изделие многоразового использования.
2.40. Системы тепловой/криотерапиии и сопутствующие изделия
| 326480 | 10. Ортопедические медицинские изделия | Сверло хирургическое канюлированное, одноразового использования, стерильное | Стерильный металлический стержень, предназначенный для установки в соответствующий хирургический инструмент с приводом (например, пневматический ример или наконечник бормашины с подходящей перегрузочной способностью по крутящему моменту) и вращения для просверливания твердых/жестких тканей (например, кости, хряща) с целью очищения канала того же диаметра, что и стержень; используется, как правило, для введения протеза или ортопедического имплантата. Изделие имеет полую центральную часть, что позволяет провести его по направляющему стержню, может быть гибким; могут прилагаться изделия, используемые при проведении процедуры (например, направляющий стержень для сверла, ручное устройство для введения). Это изделие для одноразового использования.
10.22. Прочие ортопедические медицинские изделия
| 326480 | 18. Хирургические инструменты/системы и сопутствующие медицинские изделия | Сверло хирургическое канюлированное, одноразового использования, стерильное | Стерильный металлический стержень, предназначенный для установки в соответствующий хирургический инструмент с приводом (например, пневматический ример или наконечник бормашины с подходящей перегрузочной способностью по крутящему моменту) и вращения для просверливания твердых/жестких тканей (например, кости, хряща) с целью очищения канала того же диаметра, что и стержень; используется, как правило, для введения протеза или ортопедического имплантата. Изделие имеет полую центральную часть, что позволяет провести его по направляющему стержню, может быть гибким; могут прилагаться изделия, используемые при проведении процедуры (например, направляющий стержень для сверла, ручное устройство для введения). Это изделие для одноразового использования.
18.14. Дрели хирургические и сопутствующие изделия
| 326490 | 7. Медицинские изделия для отоларингологии | Покрытие/прокладка для катушки системы кохлеарной имплантации | Небольшое изделие, предназначенное для использования в качестве покрытия/крышки для катушки системы кохлеарной имплантации и/или для сохранения положения контейнера катушки. Как правило, поставляется с инструментом для извлечения. Это изделие, пригодное для многоразового использования.
7.06. Имплантаты кохлеарные и сопутствующие изделия
| 326490 | 7. Медицинские изделия для отоларингологии | Покрытие/прокладка для катушки системы кохлеарной имплантации | Небольшое изделие, предназначенное для использования в качестве покрытия/крышки для катушки системы кохлеарной имплантации и/или для сохранения положения контейнера катушки. Как правило, поставляется с инструментом для извлечения. Это изделие, пригодное для многоразового использования.
7.19. Прочие медицинские изделия для отоларингологии
| 326500 | 13. Реабилитационные и адаптированные для инвалидов медицинские изделия | Адаптер внешнего протеза нижних конечностей | Компонент внешнего протеза нижних конечностей, предназначенный для использования во время изготовления специального протеза для присоединения дистальной части протеза к проксимальной его части, носимой пациентом. Используется для облегчения фиксации дистальной части к приемной гильзе, блоку для присоединения адаптера приемной гильзы или другому компоненту протеза. Как правило, изготавливается из нержавеющей стали или титана (Ti); доступны изделия различной массы, формы и размера.
13.04. Протезы/ортезы внешние
| 326510 | 12. Радиологические медицинские изделия | Блок управления ультразвуковой системы исследования сосудов | Работающее от сети (сети переменного тока) изделие, которое может включать в себя внутренние аккумуляторы, предназначенное для определения (визуально и/или звуковым сигналом) кровотока в периферическом кровеносном сосуде, с помощью специального зонда/катетера (не являются частью устройства), с использованием ультразвука/доплеровской технологии/технологии измерения времени прохождения ультразвука. Может использоваться для локализации и оценки степени ограничения потока в кровеносных сосудах (например, при наличии тромбов, стеноза, механических повреждений) или для мониторинга потока крови в сочетании с микрососудистой хирургией.
12.08. Системы радиологические диагностические и сопутствующие изделия
| 326510 | 14. Сердечно-сосудистые медицинские изделия | Блок управления ультразвуковой системы исследования сосудов | Работающее от сети (сети переменного тока) изделие, которое может включать в себя внутренние аккумуляторы, предназначенное для определения (визуально и/или звуковым сигналом) кровотока в периферическом кровеносном сосуде, с помощью специального зонда/катетера (не являются частью устройства), с использованием ультразвука/доплеровской технологии/технологии измерения времени прохождения ультразвука. Может использоваться для локализации и оценки степени ограничения потока в кровеносных сосудах (например, при наличии тромбов, стеноза, механических повреждений) или для мониторинга потока крови в сочетании с микрососудистой хирургией.
14.11. Медицинские изделия для анализа гемодинамики
| 326520 | 7. Медицинские изделия для отоларингологии | Крепление заушное для речевого процессора системы кохлеарной имплантации | Небольшое изделие в форме крючка или формуемое изделие, разработанное для прикрепления к речевому процессору кохлеарного имплантата для облегчения его ношения за ухом. Как правило, изготавливается из синтетических полимерных материалов. Это изделие, пригодное для многоразового использования.
7.06. Имплантаты кохлеарные и сопутствующие изделия
| 326520 | 7. Медицинские изделия для отоларингологии | Крепление заушное для речевого процессора системы кохлеарной имплантации | Небольшое изделие в форме крючка или формуемое изделие, разработанное для прикрепления к речевому процессору кохлеарного имплантата для облегчения его ношения за ухом. Как правило, изготавливается из синтетических полимерных материалов. Это изделие, пригодное для многоразового использования.
7.19. Прочие медицинские изделия для отоларингологии
| 326530 | 7. Медицинские изделия для отоларингологии | Устройство для улучшения функциональности звукового процессора системы слухового имплантата | Устройство с электропитанием, использующее проводное или беспроводное соединение со звуковым процессором слухового имплантата (например, кохлеарного, костной проводимости, частично имплантируемой системы имплантации среднего уха) для улучшения функциональности и/или качества звука системы. Обычно это передатчик/приемник в форме микрофона, аудиоразъема, приемника/усилителя в помещении и/или приемника с беспроводным соединением. Это изделие многоразового использования.
7.06. Имплантаты кохлеарные и сопутствующие изделия
| 326530 | 7. Медицинские изделия для отоларингологии | Устройство для улучшения функциональности звукового процессора системы слухового имплантата | Устройство с электропитанием, использующее проводное или беспроводное соединение со звуковым процессором слухового имплантата (например, кохлеарного, костной проводимости, частично имплантируемой системы имплантации среднего уха) для улучшения функциональности и/или качества звука системы. Обычно это передатчик/приемник в форме микрофона, аудиоразъема, приемника/усилителя в помещении и/или приемника с беспроводным соединением. Это изделие многоразового использования.
7.19. Прочие медицинские изделия для отоларингологии
| 326540 | 14. Сердечно-сосудистые медицинские изделия | Система гемодинамического мониторинга неинвазивная | Работающее от сети (сети переменного тока) изделие, предназначенное для неинвазивного продолжительного измерения артериального давления, сердечного выброса и других гемодинамических переменных путем автоматической тонометрии лучевых артерий. Состоит датчика в виде браслета, носимого на запястье, и присоединенного монитора с интерфейсом пользователя. Как правило, используется в операционных или отделениях интенсивной терапии.
14.11. Медицинские изделия для анализа гемодинамики
| 326550 | 7. Медицинские изделия для отоларингологии | Фиксатор для крепления речевого процессора системы кохлеарной имплантации рядом с ухом | Изделие, предназначенное для прикрепления к речевому процессору кохлеарного имплантата с помощью дополнительной клипсы или другого механизма, благодаря чему процессор можно прикрепить к одежде для его ношения рядом с ухом. Как правило, изготавливается из синтетических полимерных материалов. Это изделие, пригодное для многоразового использования.
7.06. Имплантаты кохлеарные и сопутствующие изделия
| 326550 | 7. Медицинские изделия для отоларингологии | Фиксатор для крепления речевого процессора системы кохлеарной имплантации рядом с ухом | Изделие, предназначенное для прикрепления к речевому процессору кохлеарного имплантата с помощью дополнительной клипсы или другого механизма, благодаря чему процессор можно прикрепить к одежде для его ношения рядом с ухом. Как правило, изготавливается из синтетических полимерных материалов. Это изделие, пригодное для многоразового использования.
7.19. Прочие медицинские изделия для отоларингологии
| 326560 | 2. Вспомогательные и общебольничные медицинские изделия | Матрас системы для обогрева/охлаждения всего тела с циркулирующей жидкостью, одноразового использования | Нестерильная подстилка, покрывало или одеяло, по которому циркулирует жидкость регулируемой температуры для обогрева и охлаждения всего тела пациента (т.е., повышения или снижения центральной температуры тела); изделие является частью системы обогрева/охлаждения всего тела с циркулирующей жидкостью, используемой, как правило, в операционных, отделениях интенсивной терапии или послеоперационных палатах. Доступны подстилки/покрывала различной длины, ширины и толщины в зависимости от размера тела и назначения (например, для взрослых/детей, для всего тела/части тела). Изделие предназначено для использования профессиональным медицинским работником в клинических условиях. Это изделие для одноразового использования.
2.40. Системы тепловой/криотерапиии и сопутствующие изделия
| 326570 | 14. Сердечно-сосудистые медицинские изделия | Аппроксиматор к устройству для наложения сосудистого анастомоза | Нестерильный переносной ручной хирургический инструмент, разработанный для использования во время процедуры наложения сосудистого анастомоза (включая микрососудистый анастомоз) для удержания колец устройства для наложения сосудистого анастомоза, пока концы кровеносного сосуда фиксируются к кольцам, а затем для сближения колец с целью создания анастомоза. Изготавливается из металла. Это изделие, пригодное для многоразового использования, которое необходимо стерилизовать перед применением.
14.14. Медицинские изделия для сердечно-сосудистой хирургии
| 326580 | 7. Медицинские изделия для отоларингологии | Коннектор для системы кохлеарной имплантации | Изделие, разработанное для использования вместе с системой кохлеарной имплантации для подсоединения речевого процессора к электропитанию, например, аккумуляторной батарее, и/или для обеспечения соединений для внешних устройств, которые могут подключаться к системе имплантации. Это изделие, пригодное для многоразового использования.
7.06. Имплантаты кохлеарные и сопутствующие изделия
| 326580 | 7. Медицинские изделия для отоларингологии | Коннектор для системы кохлеарной имплантации | Изделие, разработанное для использования вместе с системой кохлеарной имплантации для подсоединения речевого процессора к электропитанию, например, аккумуляторной батарее, и/или для обеспечения соединений для внешних устройств, которые могут подключаться к системе имплантации. Это изделие, пригодное для многоразового использования.
7.19. Прочие медицинские изделия для отоларингологии
| 326590 | 5. Медицинские изделия для in vitro диагностики (ИВД) | Щитовидная железа множественные маркеры ИВД, набор, иммуноферментный анализ (ИФА) | Набор реагентов и других связанных с ними материалов, предназначенный для качественного и/или количественного определения одного или множества тироидных маркеров (thyroid markers), связанных с заболеваниями щитовидной железы (thyroid disease), в клиническом образце методом иммуноферментного анализа (ИФА). Определяемые аналиты могут включать (но не ограничиваются ими) свободный трийодтиронин (free triiodothyronine (FT3)), свободный тироксин (free thyroxine (FT3)), тиреотропный гормон (ТТГ) (thyroid stimulating hormone (TSH)) и/или тиреоидную пероксидазу (ТПО) (thyroid peroxidase (TPO)).
5.04. Реагенты/наборы для определения аналитов ИВД
| 326600 | 14. Сердечно-сосудистые медицинские изделия | Набор для установки устройства для наложения сосудистого анастомоза, многоразового использования | Набор изделий, предназначенных для использования при имплантации устройства для наложения сосудистого анастомоза [не относящегося к данному виду] для соединения сосудистых структур (включая микрососудистые структуры) путем сцепления двух кольцеобразных компонентов. Набор состоит из двух или более предметов, среди которых, как правило: сцепляющий аппроксиматор для удержания колец устройства для наложения анастомоза в процессе их сближения, специальные щипцы для размещения концов кровеносного сосуда над рабочими частями устройства для наложения анастомоза, проводник для определения диаметра кровеносного сосуда (сайзер) и лоток для стерилизации. Это изделие, пригодное для многоразового использования.
14.14. Медицинские изделия для сердечно-сосудистой хирургии
| 326610 | 10. Ортопедические медицинские изделия | Держатель ортопедического имплантата/пробного имплантата/сайзера, одноразового использования | Переносной ручной хирургический инструмент, разработанный для соединения с ортопедическим имплантатом (например, костным винтом, костным трансплантатом), пробным имплантатом или сайзером (например, сайзером для измерения дефекта суставной ямки) и для удерживания этих изделий, что позволяет хирургу направлять изделия, осуществлять измерения и наблюдать за удерживаемым изделием во время ортопедического хирургического вмешательства. Инструмент, как правило, изготавливается из высококачественной нержавеющей стали или синтетических материалов и, как правило, представляет собой длинный стержень с ручкой на проксимальном конце и механизмом удерживания/фиксации изделий на дистальном конце (например, с резьбовой частью или зажимным механизмом). Это изделие для одноразового использования.
10.15. Протезы суставов имплантируемые и сопутствующие изделия
| 326610 | 10. Ортопедические медицинские изделия | Держатель ортопедического имплантата/пробного имплантата/сайзера, одноразового использования | Переносной ручной хирургический инструмент, разработанный для соединения с ортопедическим имплантатом (например, костным винтом, костным трансплантатом), пробным имплантатом или сайзером (например, сайзером для измерения дефекта суставной ямки) и для удерживания этих изделий, что позволяет хирургу направлять изделия, осуществлять измерения и наблюдать за удерживаемым изделием во время ортопедического хирургического вмешательства. Инструмент, как правило, изготавливается из высококачественной нержавеющей стали или синтетических материалов и, как правило, представляет собой длинный стержень с ручкой на проксимальном конце и механизмом удерживания/фиксации изделий на дистальном конце (например, с резьбовой частью или зажимным механизмом). Это изделие для одноразового использования.
10.20. Фиксирующие системы ортопедические
| 326620 | 5. Медицинские изделия для in vitro диагностики (ИВД) | Щитовидная железа множественные маркеры ИВД, калибратор | Материал, используемый для установления референтных значений для анализа, предназначенный для качественного и/или количественного определения одного или множества тироидных маркеров (thyroid markers), связанных с заболеваниями щитовидной железы (thyroid disease), в клиническом образце. Определяемые аналиты могут включать (но не ограничиваются ими) свободный трийодтиронин (free triiodothyronine (FT3)), свободный тироксин (free thyroxine (FT3)), тиреотропный гормон (ТТГ) (thyroid stimulating hormone (TSH)) и/или тиреоидную пероксидазу (ТПО) (thyroid peroxidase (TPO)).
5.04. Реагенты/наборы для определения аналитов ИВД
| 326630 | 5. Медицинские изделия для in vitro диагностики (ИВД) | РНК полимераза III антитела ИВД, калибратор | Материал, используемый для установления референтных значений для анализа, предназначенный для качественного и/или количественного определения антител к РНК полимеразе III (RNA polymerase III (anti-Pol III)) в клиническом образце.
5.04. Реагенты/наборы для определения аналитов ИВД
| 326640 | 10. Ортопедические медицинские изделия | Устройство для измерения медуллярного канала к ограничителю ортопедического цемента | Нестерильный переносной ручной ортопедический хирургический инструмент, разработанный для измерения диаметра медуллярного канала кости (например, бедренной, плечевой) для выбора подходящего размера имплантируемого ограничителя ортопедического цемента. Это может быть пробный протез, прикрепляемый к устройству для введения, или стержень с измерительным прибором на дистальном конце. Это изделие, пригодное для многоразового использования, которое необходимо стерилизовать перед применением.
10.15. Протезы суставов имплантируемые и сопутствующие изделия
| 326640 | 10. Ортопедические медицинские изделия | Устройство для измерения медуллярного канала к ограничителю ортопедического цемента | Нестерильный переносной ручной ортопедический хирургический инструмент, разработанный для измерения диаметра медуллярного канала кости (например, бедренной, плечевой) для выбора подходящего размера имплантируемого ограничителя ортопедического цемента. Это может быть пробный протез, прикрепляемый к устройству для введения, или стержень с измерительным прибором на дистальном конце. Это изделие, пригодное для многоразового использования, которое необходимо стерилизовать перед применением.
10.21. Цементы ортопедическиеи сопутствующие изделия
| 326650 | 5. Медицинские изделия для in vitro диагностики (ИВД) | Щитовидная железа множественные маркеры ИВД, реагент | Вещество или реактив, предназначенный для использования совместно с исходным изделием для ИВД для выполнения особой функции в анализе, который используется для качественного и/или количественного определения одного или множества тироидных маркеров (thyroid markers), связанных с заболеваниями щитовидной железы (thyroid disease), в клиническом образце. Определяемые аналиты могут включать (но не ограничиваются ими) свободный трийодтиронин (free triiodothyronine (FT3)), свободный тироксин (free thyroxine (FT3)), тиреотропный гормон (ТТГ) (thyroid stimulating hormone (TSH)) и/или тиреоидную пероксидазу (ТПО) (thyroid peroxidase (TPO)).
5.04. Реагенты/наборы для определения аналитов ИВД
| 326660 | 5. Медицинские изделия для in vitro диагностики (ИВД) | РНК полимераза III антитела ИВД, контрольный материал | Материал, используемый для подтверждения качества анализа, предназначенный для использования при качественном и/или количественном определении антител к РНК полимеразе III (RNA polymerase III (anti-Pol III)) в клиническом образце.
5.04. Реагенты/наборы для определения аналитов ИВД
| 326670 | 12. Радиологические медицинские изделия | Краситель метиленовый синий для периоперационного периода | Стерильный раствор, предназначенный для использования при визуализации с использованием окрашивания тканей во время и после открытой операции, в частности, для очерчивания тканей и оперируемых участков, герметичных швов и определения протечек и фистул. Конкретная цель использования зависит от требований хирурга и проводимой хирургической процедуры. Как правило, поставляется в стеклянных флаконах. После применения изделием нельзя пользоваться повторно.
12.10. Среды контрастирующие и сопутствующие изделия
| 326670 | 12. Радиологические медицинские изделия | Краситель метиленовый синий для периоперационного периода | Стерильный раствор, предназначенный для использования при визуализации с использованием окрашивания тканей во время и после открытой операции, в частности, для очерчивания тканей и оперируемых участков, герметичных швов и определения протечек и фистул. Конкретная цель использования зависит от требований хирурга и проводимой хирургической процедуры. Как правило, поставляется в стеклянных флаконах. После применения изделием нельзя пользоваться повторно.
12.08. Системы радиологические диагностические и сопутствующие изделия
| 326680 | 2. Вспомогательные и общебольничные медицинские изделия | Чехол защитный для чрескожного билирубинометра | Нестерильное изделие, предназначенное для использования с чрескожным билирубинометром в качестве физического барьера между пациентом и измерительными датчиками билирубинометра при измерении уровня билирубина у новорожденных через ухо; изделие представляет собой дополнительный механизм инфекционного контроля. Изделие, как правило, имеет форму, соответствующую основному инструменту, вместе с которым оно должно использоваться, и изготавливается из пластиковых материалов. Это изделие для одноразового использования.
2.56. Прочие вспомогательные и общебольничные медицинские изделия
| 326690 | 5. Медицинские изделия для in vitro диагностики (ИВД) | РНК полимераза III антитела ИВД, реагент | Вещество или реактив, предназначенный для использования совместно с исходным изделием для ИВД для выполнения особой функции в анализе, который используется для качественного и/или количественного определения антител к РНК полимеразе III (RNA polymerase III (anti-Pol III)) в клиническом образце.
5.04. Реагенты/наборы для определения аналитов ИВД
| 326700 | 5. Медицинские изделия для in vitro диагностики (ИВД) | Щитовидная железа множественные маркеры ИВД, контрольный материал | Материал, используемый для подтверждения качества анализа, предназначенный для использования при качественном и/или количественном определении одного или множества тироидных маркеров (thyroid markers), связанных с заболеваниями щитовидной железы (thyroid disease), в клиническом образце. Определяемые аналиты могут включать (но не ограничиваются ими) свободный трийодтиронин (free triiodothyronine (FT3)), свободный тироксин (free thyroxine (FT3)), тиреотропный гормон (ТТГ) (thyroid stimulating hormone (TSH)) и/или тиреоидную пероксидазу (ТПО) (thyroid peroxidase (TPO)).
5.04. Реагенты/наборы для определения аналитов ИВД
| 326710 | 5. Медицинские изделия для in vitro диагностики (ИВД) | Анти-k (KEL002) групповое типирование эритроцитов ИВД, антитела | Одно или множество антител, способных связываться со специфическими антигенными детерминантами, предназначенных для использования при анализе клинического образца на предмет обнаружения эритроцитарных антигенов группы k [KEL002] системы Келл (Kell) методом агглютинации.
5.04. Реагенты/наборы для определения аналитов ИВД
| 326720 | 5. Медицинские изделия для in vitro диагностики (ИВД) | Гликопротеин-210 (gp210) антитела ИВД, набор, иммуноферментный анализ (ИФА) | Набор реагентов и других связанных с ними материалов, предназначенный для качественного и/или количественного определения антител к гликопротеину-210 (anti-glycoprotein-210) в клиническом образце методом иммуноферментного анализа (ИФА).
5.04. Реагенты/наборы для определения аналитов ИВД
| 326730 | 5. Медицинские изделия для in vitro диагностики (ИВД) | DFS70 антитела ИВД, реагент | Вещество или реактив, предназначенный для использования совместно с исходным изделием для ИВД для выполнения особой функции в анализе, который используется для качественного и/или количественного определения антител к DFS70 (dense fine speckles 70 protein (anti-DFS70)) в клиническом образце.
5.04. Реагенты/наборы для определения аналитов ИВД
| 326740 | 2. Вспомогательные и общебольничные медицинские изделия | Антиперспирант | Нестерильное вещество (например, гель, раствор, крем), предназначенное для местного нанесения на кожу (например, подмышек, ладоней, стоп) для предотвращения потоотделения, как правило, в качестве лечения гипергидроза. В состав входят вещества, содержащие алюминий (например, гексагидрат хлорида алюминия) и предназначается для блокирования потовых пор за счет формирования геля. Обычно свободно отпускается без рецепта врача для использования в домашних условиях. Это изделие одноразового использования.
2.56. Прочие вспомогательные и общебольничные медицинские изделия
| 326750 | 5. Медицинские изделия для in vitro диагностики (ИВД) | Множественные антинуклеарные антитела скрининг ИВД, набор, иммунохемилюминесцентный анализ | Набор реагентов и других связанных с ними материалов, предназначенный для качественного и/или количественного скринингового определения одного или множества антинуклеарных антител (antinuclear antibodies (ANA)) в клиническом образце методом иммунохемилюминесцентного анализа.
5.04. Реагенты/наборы для определения аналитов ИВД
| 326760 | 10.15. Протезы суставов имплантируемые и сопутствующие изделия | Централизатор ножки эндопротеза бедренной кости | Небольшое стерильное имплантируемое изделие, предназначенное для использования во время имплантации ножки эндопротеза бедренной кости с цементной фиксацией в медуллярный канал бедренной кости; изделие используется после введения цемента и перед установкой ножки эндопротеза бедренной кости или одновременно с установкой. Изготавливается из синтетического полимера (например, полиметилметакрилата) и может иметь крыловидную структуру.
| 326760 | 10. Ортопедические медицинские изделия | Централизатор ножки эндопротеза бедренной кости | Небольшое стерильное имплантируемое изделие, предназначенное для использования во время имплантации ножки эндопротеза бедренной кости с цементной фиксацией в медуллярный канал бедренной кости; изделие используется после введения цемента и перед установкой ножки эндопротеза бедренной кости или одновременно с установкой. Изготавливается из синтетического полимера (например, полиметилметакрилата) и может иметь крыловидную структуру.
10.15. Протезы суставов имплантируемые и сопутствующие изделия
| 326770 | 6. Медицинские изделия для манипуляций/восстановления тканей/органов человека | Система низковакуумной аспирации универсальная | Комплект изделий, разработанных для создания низкого вакуума (как правило,
6.15. Устройства дренирования/удаления жидкостей/тканей
| 326770 | 6. Медицинские изделия для манипуляций/восстановления тканей/органов человека | Система низковакуумной аспирации универсальная | Комплект изделий, разработанных для создания низкого вакуума (как правило,
6.17. Прочие медицинские изделия для манипуляций/восстановления тканей/органов человека
| 326780 | 5. Медицинские изделия для in vitro диагностики (ИВД) | Рибосомальный фосфопротеин антитела ИВД, набор, иммунохемилюминесцентный анализ | Набор реагентов и других связанных с ними материалов, предназначенный для качественного и/или количественного определения антител к рибосомальному фосфопротеину (ribosomal phosphoprotein) в клиническом образце методом иммунохемилюминесцентного анализа.
5.04. Реагенты/наборы для определения аналитов ИВД
| 326790 | 5. Медицинские изделия для in vitro диагностики (ИВД) | Множественные маркеры зрелых лимфоцитов ИВД, набор, сортировка флуоресцентно-активированных клеток/проточная цитометрия | Набор реагентов и других связанных с ними материалов, предназначенный для качественного и/или количественного определения множества клеточных маркеров, экспрессированных на нормальных и/или измененных зрелых лимфоцитах (B лимфоциты, T лимфоциты и естественные киллеры (B lymphocytes, T lymphocytes and natural killer (NK)), в клиническом образце методом сортировки флуоресцентно-активированных клеток/проточной цитометрии.
5.04. Реагенты/наборы для определения аналитов ИВД
| 326800 | 5. Медицинские изделия для in vitro диагностики (ИВД) | РНК полимераза III антитела ИВД, набор, иммуноферментный анализ (ИФА) | Набор реагентов и других связанных с ними материалов, предназначенный для качественного и/или количественного определения антител к РНК полимеразе III (RNA polymerase III (anti-Pol III)) в клиническом образце методом иммуноферментного анализа (ИФА).
5.04. Реагенты/наборы для определения аналитов ИВД
| 326810 | 5. Медицинские изделия для in vitro диагностики (ИВД) | Двухспиральная ДНК антитела ИВД, набор, иммунохемилюминесцентный анализ | Набор реагентов и других связанных с ними материалов, предназначенный для качественного и/или количественного определения антител к двухспиральной ДНК (double stranded DNA (anti-dsDNA)) в клиническом образце методом иммунохемилюминесцентного анализа.
5.04. Реагенты/наборы для определения аналитов ИВД
| 326820 | 5. Медицинские изделия для in vitro диагностики (ИВД) | Метотрексат терапевтический лекарственный мониторинг ИВД, набор, иммунохемилюминесцентный анализ | Набор реагентов и других связанных с ними материалов, предназначенный для количественного определения и терапевтического мониторинга метотрексата (methotrexate), противоопухолевого средства, в клиническом образце с использованием метода иммунохемилюминесцентного анализа.
5.04. Реагенты/наборы для определения аналитов ИВД
| 326830 | 5. Медицинские изделия для in vitro диагностики (ИВД) | Клетки-киллеры иммуноглобулиноподобный рецептор генотипирование/HLA определение лигандов ИВД, праймер | Определенный фрагмент одноцепочечной нуклеиновой кислоты, который связывает и инициирует репликацию матрицы нуклеиновой кислоты-мишени в анализе, предназначенный для использования при исследовании клинического образца для диагностирования, наблюдения или предположения появления одного или множества полиморфизмов, связанных с иммуноглобулиноподобным рецептором клеток-киллеров (killer cell immunoglobulin-like receptors (KIR)) и/или их HLA-связанных лигандов (HLA associated ligands). Генотипы иммуноглобулиноподобных рецепторов клеток-киллеров могут включать (но не ограничиваются ими) KIR2DL4, KIR3DL2 и KIR3DP1, связанные с иммунным ответом, например, реакция ТПХ (трансплантат против хозяина) (graft versus host disease), аутоиммунные заболевания (autoimmune disease) и острое отторжение органа (acute organ rejection).
5.04. Реагенты/наборы для определения аналитов ИВД
| 326840 | 5. Медицинские изделия для in vitro диагностики (ИВД) | DFS70 антитела ИВД, набор, иммунохемилюминесцентный анализ | Набор реагентов и других связанных с ними материалов, предназначенный для качественного и/или количественного определения антител к DFS70 (dense fine speckles 70 protein (anti-DFS70)) в клиническом образце методом иммунохемилюминесцентного анализа.
5.04. Реагенты/наборы для определения аналитов ИВД
| 326850 | 5. Медицинские изделия для in vitro диагностики (ИВД) | Множественные аллерген-специфические антитела класса иммуноглобулин Е (IgE) ИВД, набор, нефелометрический/турбидиметрический анализ | Набор реагентов и других связанных с ними материалов, предназначенный для качественного и/или количественного определения аллерген-специфических антител класса иммуноглобулин Е (IgE) (Allergen-specific immunoglobulin E (IgE)) к множеству белковых аллергенов ( specific protein allergens) в клиническом образце методом нефелометрического/турбидиметрического анализа.
5.04. Реагенты/наборы для определения аналитов ИВД
| 326860 | 14. Сердечно-сосудистые медицинские изделия | Удлинитель проводника для доступа к периферическим сосудам | Длинная тонкая стерильная проволока, предназначенная для обеспечения необходимой длины для замены катетера или другого интервенционного изделия при сохранении положения проводника катетера внутри сосуда во время интервенционной процедуры в на периферических сосудах. Как правило, изготавливается из покрытой полимером (например, политетрафторэтиленом) нержавеющей стали и поставляется с коннектором (например, с самофиксирующимся сужением) для облегчения присоединения изделия к проксимальному концу уже введенного проводника для увеличения его длины (например, на 150 мм). После замены катетера удлинитель проводника можно отсоединить и использовать проводник в соответствии с его назначением. Это изделие для одноразового использования.
14.19. Системы ангиопластики и сопутствующие изделия
| 326870 | 5. Медицинские изделия для in vitro диагностики (ИВД) | DFS70 антитела ИВД, контрольный материал | Материал, используемый для подтверждения качества анализа, предназначенный для использования при качественном и/или количественном определении антител к DFS70 (dense fine speckles 70 protein (anti-DFS70)) в клиническом образце.
5.04. Реагенты/наборы для определения аналитов ИВД
| 326880 | 5. Медицинские изделия для in vitro диагностики (ИВД) | Множественные бактерии продукция карбапенемазы ИВД, набор, хромогенный анализ | Набор реагентов и других связанных с ними материалов, предназначенный для качественного определения фермента карбапенемаза (cabapenemase), продуцируемого микроорганизмами, выделенными из клинического образца путем культивирования, методом хромогенного анализа.
5.04. Реагенты/наборы для определения аналитов ИВД
| 326890 | 14. Сердечно-сосудистые медицинские изделия | Система наружной контрпульсации, стационарная | Неинвазивный стационарный комплект изделий, предназначенных для обеспечения циркуляции крови у взрослого пациента, страдающего от заболеваний сердца, за счет синхронизированного со снятием электрокардиограммы (ЭКГ) надувания манжет для измерения давления, закрепленных вокруг конечностей/ягодиц. Комплект включает кровать для пациента с надуваемыми манжетами, воздушный насос, кабели для ЭКГ и либо блок управления, либо программное обеспечение для использования с персональным компьютером; может также включать пульсоксиметрический датчик. Манжеты надуваются, начиная с наиболее дистально расположенной и заканчивая наиболее проксимально расположенной, во время диастолы и сдуваются во время систолы для повышения конечно-диастолического давления/понижения конечно-систолического давления. Системой должен управлять профессиональный медицинский работник в клинических условиях.
14.25. Прочие сердечно-сосудистые медицинские изделия
| 326900 | 5. Медицинские изделия для in vitro диагностики (ИВД) | DFS70 антитела ИВД, калибратор | Материал, используемый для установления референтных значений для анализа, предназначенный для качественного и/или количественного определения антител к DFS70 (dense fine speckles 70 protein (anti-DFS70)) в клиническом образце.
5.04. Реагенты/наборы для определения аналитов ИВД
| 326910 | 2. Вспомогательные и общебольничные медицинские изделия | Формирователь соска | Нестерильное изделие, предназначенное для подготовки плоских или втянутых сосков к кормлению грудью; изделие не предназначено для контакта с ребенком. Как правило, это либо формованное изделие в форме купола, предназначенное для воздействия давлением на ареолу, либо ручной насос, предназначенный для вытягивания сосков за счет создания вакуума. Предназначено для использования в домашних условиях. Это изделие, пригодное для многоразового использования.
2.56. Прочие вспомогательные и общебольничные медицинские изделия
| 326920 | 14. Сердечно-сосудистые медицинские изделия | Система наружной контрпульсации, передвижная | Неинвазивный передвижной комплект изделий, предназначенных для обеспечения циркуляции крови у взрослого пациента, страдающего от заболеваний сердца, за счет синхронизированного со снятием электрокардиограммы (ЭКГ) надувания манжет для измерения давления, закрепленных вокруг конечностей/ягодиц. Комплект включает воздушный насос с надуваемыми манжетами, кабели для ЭКГ, блок управления либо программное обеспечение для использования с персональным компьютером; может также включать пульсоксиметрический датчик. Манжеты надуваются, начиная с наиболее дистально расположенной и заканчивая наиболее проксимально расположенной, во время диастолы и сдуваются во время систолы для повышения конечно-диастолического давления/понижения конечно-систолического давления. Системой должен управлять профессиональный медицинский работник в клинических условиях.
14.25. Прочие сердечно-сосудистые медицинские изделия
| 326930 | 5. Медицинские изделия для in vitro диагностики (ИВД) | Уромодулин/Тамма-Хорсфалла протеин ИВД, набор, иммуноферментный анализ (ИФА) | Набор реагентов и других связанных с ними материалов, предназначенный для качественного и/или количественного определения уромодулина (uromodulin), также известного как протеин Тамма-Хорсфалла (Tamm-Horsfall protein (THP)), в клиническом образце методом иммуноферментного анализа (ИФА).
5.04. Реагенты/наборы для определения аналитов ИВД
| 326940 | 5. Медицинские изделия для in vitro диагностики (ИВД) | Клетки-киллеры иммуноглобулиноподобный рецептор генотипирование/HLA определение лигандов ИВД, набор, анализ нуклеиновых кислот | Набор реагентов и других связанных с ними материалов, предназначенный для исследовании клинического образца для диагностирования, наблюдения или предположения появления одного или множества полиморфизмов, связанных с иммуноглобулиноподобным рецептором клеток-киллеров (killer cell immunoglobulin-like receptors (KIR)) и/или их HLA-связанных лигандов (HLA associated ligands), методом анализа нуклеиновых кислот. Генотипы иммуноглобулиноподобных рецепторов клеток-киллеров могут включать (но не ограничиваются ими) KIR2DL4, KIR3DL2 и KIR3DP1, связанные с иммунным ответом, например, реакция ТПХ (трансплантат против хозяина) (graft versus host disease), аутоиммунные заболевания (autoimmune disease) и острое отторжение органа (acute organ rejection).
5.04. Реагенты/наборы для определения аналитов ИВД
| 326950 | 14. Сердечно-сосудистые медицинские изделия | Система наружной контрпульсации, педиатрическая | Неинвазивный стационарный комплект изделий, предназначенных для обеспечения циркуляции крови у ребенка, страдающего от заболеваний сердца, за счет синхронизированного со снятием электрокардиограммы (ЭКГ) надувания манжет для измерения давления, закрепленных вокруг конечностей/ягодиц. Комплект включает кровать для пациента с надуваемыми манжетами, воздушный насос, кабели для ЭКГ и блок управления со специальным программным обеспечением; может также включать дополнительные устройства для мониторинга(например, пульсоксиметрический датчик). Манжеты надуваются, начиная с наиболее дистально расположенной (например, на голени) и заканчивая наиболее проксимально расположенной (например, на ягодицах), во время диастолы и сдуваются во время систолы для повышения конечно-диастолического давления/понижения конечно-систолического давления.
14.25. Прочие сердечно-сосудистые медицинские изделия
| 326960 | 5. Медицинские изделия для in vitro диагностики (ИВД) | Уромодулин/Тамма-Хорсфалла протеин ИВД, калибратор | Материал, используемый для установления референтных значений для анализа, предназначенный для качественного и/или количественного определения уромодулина (uromodulin), также известного как протеин Тамма-Хорсфалла (Tamm-Horsfall protein (THP)), в клиническом образце.
5.04. Реагенты/наборы для определения аналитов ИВД
| 326970 | 5. Медицинские изделия для in vitro диагностики (ИВД) | Клетки-киллеры иммуноглобулиноподобный рецептор генотипирование/HLA определение лигандов ИВД, контрольный материал | Материал, используемый для подтверждения качества анализа, предназначенный для использования при исследовании клинического образца для диагностирования, наблюдения или предположения появления одного или множества полиморфизмов, связанных с иммуноглобулиноподобным рецептором клеток-киллеров (killer cell immunoglobulin-like receptors (KIR)) и/или их HLA-связанных лигандов (HLA associated ligands). Генотипы иммуноглобулиноподобных рецепторов клеток-киллеров могут включать (но не ограничиваются ими) KIR2DL4, KIR3DL2 и KIR3DP1, связанные с иммунным ответом, например, реакция ТПХ (трансплантат против хозяина) (graft versus host disease), аутоиммунные заболевания (autoimmune disease) и острое отторжение органа (acute organ rejection).
5.04. Реагенты/наборы для определения аналитов ИВД
| 326980 | 2. Вспомогательные и общебольничные медицинские изделия | Прикладное программное обеспечение для организации лечения лекарственными средствами | Прикладное программное обеспечение, представляющее собой информационную систему для облегчения процесса принятия решений относительно организации лечения лекарственными средствами (например, выбора дозы) за счет подбора предлагаемых режимов для конкретных пациентов на основе исходных данных о лекарственных средствах и физических и лабораторных данных о пациенте. Как правило, устанавливается в распределенную локальную сеть (т.е., не работает через Интернет) и предназначено для использования врачами, сестринским персоналом и клиническими фармацевтами в клинических условиях.
2.56. Прочие вспомогательные и общебольничные медицинские изделия
| 326990 | 5. Медицинские изделия для in vitro диагностики (ИВД) | Уромодулин/Тамма-Хорсфалла протеин ИВД, контрольный материал | Материал, используемый для подтверждения качества анализа, предназначенный для использования при качественном и/или количественном определении уромодулина (uromodulin), также известного как протеин Тамма-Хорсфалла (Tamm-Horsfall protein (THP)), в клиническом образце.
5.04. Реагенты/наборы для определения аналитов ИВД
| 327000 | 5. Медицинские изделия для in vitro диагностики (ИВД) | Клетки-киллеры иммуноглобулиноподобный рецептор генотипирование/HLA определение лигандов ИВД, реагент | Вещество или реактив, предназначенный для использования совместно с исходным изделием для ИВД для выполнения особой функции в анализе, который используется при исследовании клинического образца для диагностирования, наблюдения или предположения появления одного или множества полиморфизмов, связанных с иммуноглобулиноподобным рецептором клеток-киллеров (killer cell immunoglobulin-like receptors (KIR)) и/или их HLA-связанных лигандов (HLA associated ligands). Генотипы иммуноглобулиноподобных рецепторов клеток-киллеров могут включать (но не ограничиваются ими) KIR2DL4, KIR3DL2 и KIR3DP1, связанные с иммунным ответом, например, реакция ТПХ (трансплантат против хозяина) (graft versus host disease), аутоиммунные заболевания (autoimmune disease) и острое отторжение органа (acute organ rejection).
5.04. Реагенты/наборы для определения аналитов ИВД
| 327010 | 18. Хирургические инструменты/системы и сопутствующие медицинские изделия | Зонд системы микроволновой абляции | Переносной хирургический инструмент, разработанный для подключения к генератору системы микроволновой абляции для доставки микроволн к заданному месту оперативного вмешательства для локализованной абляции мягких тканей, как правило, с целью лечения опухолей и/или гидатидных кист. Зонд имеет рукоятку и антенну и может включать охлаждающий механизм (путем ирригации воды). Изделие предназначено для использования в чрескожных, эндоскопических (например, гастроскопических, лапароскопических) или открытых хирургических операциях для абляции ткани. Это изделие для одноразового использования.
18.40. Системы абляции и сопутствующие изделия
| 327020 | 5. Медицинские изделия для in vitro диагностики (ИВД) | Уромодулин/Тамма-Хорсфалла протеин ИВД, реагент | Вещество или реактив, предназначенный для использования совместно с исходным изделием для ИВД для выполнения особой функции в анализе, который используется для качественного и/или количественного определения уромодулина (uromodulin), также известного как протеин Тамма-Хорсфалла (Tamm-Horsfall protein (THP)), в клиническом образце.
5.04. Реагенты/наборы для определения аналитов ИВД
| 327030 | 10.17. Системы спинальной фиксации и сопутствующие изделия | Набор для проведения процедуры внутренней спинальной фиксации, одноразового использования | Набор различных ручных ортопедических хирургических инструментов (например, отвертка, пробный стержень, адаптер, молоток, проводниковая трубка, долото, рашпиль, шило, фреза), предназначенных для проведения процедуры внутренней спинальной фиксации с помощью костных винтов и/или процедуры имплантации кейджа для спондилодеза (в том числе стереотаксические процедуры); имплантаты в набор не входят. Это изделие для одноразового использования.
| 327030 | 10. Ортопедические медицинские изделия | Набор для проведения процедуры внутренней спинальной фиксации, одноразового использования | Набор различных ручных ортопедических хирургических инструментов (например, отвертка, пробный стержень, адаптер, молоток, проводниковая трубка, долото, рашпиль, шило, фреза), предназначенных для проведения процедуры внутренней спинальной фиксации с помощью костных винтов и/или процедуры имплантации кейджа для спондилодеза (в том числе стереотаксические процедуры); имплантаты в набор не входят. Это изделие для одноразового использования.
10.17. Системы спинальной фиксации и сопутствующие изделия
| 327040 | 18. Хирургические инструменты/системы и сопутствующие медицинские изделия | Генератор системы микроволновой абляции | Работающее от сети (сети переменного тока) изделие, предназначенное для генерации микроволновой энергии для локализованной несосудистой абляции мягких тканей, как правило, с целью лечения опухолей и/или гидатидных кист. Генератор по кабелю доставки подключается к зонду (не входящему в данный вид) для доставки микроволн к выбранным тканям. Изделие предназначено для использования в чрескожных, лапароскопических или открытых хирургических операциях для абляции ткани, как правило, в печени, легком, поджелудочной железе и почке.
18.40. Системы абляции и сопутствующие изделия
| 327050 | 6. Медицинские изделия для манипуляций/восстановления тканей/органов человека | Сетка хирургическая для коррекции опущения тазовых органов/при стрессовом недержании мочи | Стерильный тканый/вязаный или пористый материал, изготовленный из рассасывающегося коллагена животного происхождения, предназначенный для постоянной имплантации пациенту женского пола для укрепления и/или создания перемычки опорных тканей тазовой диафрагмы для хирургического лечения пролапса тазовых органов, включая лечение пролапса передней и задней стенки влагалища, а также апикального пролапса; также изделие можно имплантировать для поддержания уретры для лечения стрессового недержания мочи у женщин, возникшего в результате гипермобильности уретры и/или недостаточности внутреннего сфинктера. Обычно доступны изделия с различными характеристиками. В комплект могут быть включены одноразовые изделия, связанные с имплантацией (например, проводниковые иглы).
6.07. Сетки хирургические и сопутствующие изделия
| 327050 | 16. Урологические медицинские изделия | Сетка хирургическая для коррекции опущения тазовых органов/при стрессовом недержании мочи | Стерильный тканый/вязаный или пористый материал, изготовленный из рассасывающегося коллагена животного происхождения, предназначенный для постоянной имплантации пациенту женского пола для укрепления и/или создания перемычки опорных тканей тазовой диафрагмы для хирургического лечения пролапса тазовых органов, включая лечение пролапса передней и задней стенки влагалища, а также апикального пролапса; также изделие можно имплантировать для поддержания уретры для лечения стрессового недержания мочи у женщин, возникшего в результате гипермобильности уретры и/или недостаточности внутреннего сфинктера. Обычно доступны изделия с различными характеристиками. В комплект могут быть включены одноразовые изделия, связанные с имплантацией (например, проводниковые иглы).
16.14. Прочие урологические медицинские изделия
| 327050 | 4. Медицинские изделия для акушерства и гинекологии | Сетка хирургическая для коррекции опущения тазовых органов/при стрессовом недержании мочи | Стерильный тканый/вязаный или пористый материал, изготовленный из рассасывающегося коллагена животного происхождения, предназначенный для постоянной имплантации пациенту женского пола для укрепления и/или создания перемычки опорных тканей тазовой диафрагмы для хирургического лечения пролапса тазовых органов, включая лечение пролапса передней и задней стенки влагалища, а также апикального пролапса; также изделие можно имплантировать для поддержания уретры для лечения стрессового недержания мочи у женщин, возникшего в результате гипермобильности уретры и/или недостаточности внутреннего сфинктера. Обычно доступны изделия с различными характеристиками. В комплект могут быть включены одноразовые изделия, связанные с имплантацией (например, проводниковые иглы).
4.15. Сетки хирургические гинекологические
| 327060 | 10.15. Протезы суставов имплантируемые и сопутствующие изделия | Эндопротез лучезапястного сустава лучевой | Стерильное имплантируемое изделие, предназначенное для замены дистального отдела лучевой кости, как правило, для лечения сложных переломов этого отдела. Изделие изготовлено из металла [например, титана (Ti), кобальт-хромового сплава (Co-Cr), нержавеющей стали] и/или полиэтилена и может иметь покрытие (например, из гидроксиапатита). Изделие может комплектоваться крепежными изделиями для имплантации (например, винтами). Имплантация может осуществляться с использованием костного цемента или без него.
| 327060 | 10. Ортопедические медицинские изделия | Эндопротез лучезапястного сустава лучевой | Стерильное имплантируемое изделие, предназначенное для замены дистального отдела лучевой кости, как правило, для лечения сложных переломов этого отдела. Изделие изготовлено из металла [например, титана (Ti), кобальт-хромового сплава (Co-Cr), нержавеющей стали] и/или полиэтилена и может иметь покрытие (например, из гидроксиапатита). Изделие может комплектоваться крепежными изделиями для имплантации (например, винтами). Имплантация может осуществляться с использованием костного цемента или без него.
10.15. Протезы суставов имплантируемые и сопутствующие изделия
| 327070 | 9. Нейрологические медицинские изделия | Система мониторинга развития эпилептических припадков для домашнего использования | Комплект изделий, предназначенных для определения и регистрации эпилептических припадков путем непрерывного измерения одного или нескольких физических/физиологических параметров (например, движения тела, электрической активности сердца или скелетных мышц) у пациента с эпилепсией во время выполнения обычных действий и/или сна в домашних условиях; некоторые модели могут также использоваться в клинических условиях. Как правило, состоит из работающего от сети (сети переменного тока) центрального монитора, который по беспроводной связи принимает, регистрирует и отображает данные, и одного или нескольких работающих от батареи носимых на теле датчиков; может иметь устройства подачи сигналов тревоги; данные могут передаваться для хранения в облако, на сервер или мобильное устройство.
9.13. Прочие нейрологические медицинские изделия
| 327080 | 5. Медицинские изделия для in vitro диагностики (ИВД) | Множественные маркеры сердечно-сосудистых заболеваний ИВД, набор, иммунохроматографический анализ, экспресс-анализ | Набор реагентов и других связанных с ними материалов, предназначенных для качественного определения одного или нескольких маркеров сердечно-сосудистых заболеваний в клиническом образце за короткое время по сравнению со стандартными лабораторными процедурами исследований посредством иммунохроматографического анализа. Данные маркеры могут включать B-тип натрийуретического белка (B-type natriuretic protein), D-димер (D-dimer), миокардиальный изофермент креатинкиназы (creatine kinase myocardial isoenzyme, CKMB)), миоглобин (myoglobin), миелопероксидазу (myeloperoxidase, MPO), белки, связывающие жирные кислоты (fatty acid binding protein, FABP), изофермент гликоген фосфорилазы (glycogen phosphorylase isoenzyme BB, GPBB), тропонин I и/или тропонин T (troponin I и/или troponin T). Этот анализ широко используется в лабораторных исследованиях или при проведении анализа вблизи пациента.
5.04. Реагенты/наборы для определения аналитов ИВД
| 327090 | 5. Медицинские изделия для in vitro диагностики (ИВД) | Анализатор клинический лабораторный/блок управления приборами ИВД | Электроприводное изделие, предназначенное для управления одним или несколькими анализаторами/прибором(приборами) ИВД, используемых в процессе обработки/подготовки/анализа клинического образца. Изделие разработано для обеспечения пользователю возможности введения данных образца, контроля информации и выбора варианта анализа. Обычно состоит из комбинации соответствующей серийно выпускаемой аппаратуры [например, персонального компьютера, клавиатуры, мыши и/или графического интерфейса пользователя с сенсорным экраном] и программного обеспечения. Может включать в себя сетевые компоненты для управления и распространения связанных медицинских данных (например, изображений, результатов анализов, персонифицированных данных) внутри медицинских учреждений или между ними.
5.05. Реагенты/оборудование/расходные материалы общелабораторные ИВД
| 327100 | 15. Стоматологические медицинские изделия | Клей для фиксации дентального протеза на основе альгината натрия, антибактериальный | Адгезивное вещество, состоящее из альгината натрия, используемое для стабилизации съемного дентального протеза во рту за счет адгезии протеза к слизистой оболочке полости рта; также содержит антисептик (например, хлоргексидин). Клей обычно наносится на базис протеза перед его помещением в полость рта. После применения этим изделием нельзя пользоваться повторно.
15.12. Материалы стоматологические и сопутствующие изделия
| 327100 | 15. Стоматологические медицинские изделия | Клей для фиксации дентального протеза на основе альгината натрия, антибактериальный | Адгезивное вещество, состоящее из альгината натрия, используемое для стабилизации съемного дентального протеза во рту за счет адгезии протеза к слизистой оболочке полости рта; также содержит антисептик (например, хлоргексидин). Клей обычно наносится на базис протеза перед его помещением в полость рта. После применения этим изделием нельзя пользоваться повторно.
15.16. Протезы зубные и сопутствующие изделия
| 327100 | 15. Стоматологические медицинские изделия | Клей для фиксации дентального протеза на основе альгината натрия, антибактериальный | Адгезивное вещество, состоящее из альгината натрия, используемое для стабилизации съемного дентального протеза во рту за счет адгезии протеза к слизистой оболочке полости рта; также содержит антисептик (например, хлоргексидин). Клей обычно наносится на базис протеза перед его помещением в полость рта. После применения этим изделием нельзя пользоваться повторно.
15.17. Протезы стоматологические и сопутствующие изделия
| 327110 | 5. Медицинские изделия для in vitro диагностики (ИВД) | Микропланшет ИВД | Планшет с множеством ячеек, предусматривающих возможность помещения малых объемов клинических образцов, реагентов или других материалов для тестирования на лабораторном анализаторе. Обычно изготавливается из материалов, которые можно стерилизовать (например, полипропилен) и используется для ручных или автоматических анализаторов. Это одноразовое изделие.
5.05. Реагенты/оборудование/расходные материалы общелабораторные ИВД
| 327120 | 5. Медицинские изделия для in vitro диагностики (ИВД) | ПЦР калибровочный набор ИВД | Набор реагентов и других связанных с ними материалов, предназначенный для калибровки или подтверждения качества проведения полимеразной цепной реакции (ПЦР) для подтверждения характеристик прибора перед анализом/подготовкой клинических образцов.
5.05. Реагенты/оборудование/расходные материалы общелабораторные ИВД
| 327130 | 5. Медицинские изделия для in vitro диагностики (ИВД) | Микроорганизмы связанные с тканевыми инфекциями нуклеиновые кислоты ИВД, калибратор | Материал, используемый для установления референтных значений для анализа, предназначенный для качественного и/или количественного определения нуклеиновых кислот, выделенных из множества видов микроорганизмов, обычно связанных с тканевыми инфекциями после оперативного вмешательства или травмы; и/или множества генов, обеспечивающих устойчивость к антимикробным препаратам микроорганизмов, присутствующих в клиническом образце.
5.04. Реагенты/наборы для определения аналитов ИВД
| 327150 | 5. Медицинские изделия для in vitro диагностики (ИВД) | ПЦР/Анализ нуклеиновых кислот отрицательный контроль ИВД | Материал или раствор, дающий заведомо отрицательный результат, предназначенный для подтверждения качества анализа или выявления наличия контаминации или неспецифической амплификации в качественном и/или количественном анализе клинического образца с использованием метода анализа нуклеиновых кислот или полимеразной цепной реакции (ПЦР).
5.05. Реагенты/оборудование/расходные материалы общелабораторные ИВД
| 327160 | 5. Медицинские изделия для in vitro диагностики (ИВД) | Микроорганизмы связанные с тканевыми инфекциями нуклеиновые кислоты ИВД, контрольный материал | Материал, используемый для подтверждения качества анализа, предназначенный для использования при качественном и/или количественном определении нуклеиновых кислот, выделенных из множества видов микроорганизмов, обычно связанных с тканевыми инфекциями после оперативного вмешательства или травмы; и/или множества генов, обеспечивающих устойчивость к антимикробным препаратам микроорганизмов, присутствующих в клиническом образце.
5.04. Реагенты/наборы для определения аналитов ИВД
| 327170 | 5. Медицинские изделия для in vitro диагностики (ИВД) | Планшет для лабораторных исследований общего назначения | Планшет с множеством ячеек, предназначенный для помещения растворов, буферов и других материалов в тестах для in vitro диагностики, выполняемых вручную или на лабораторном анализаторе. Ячейки могут также применяться для внесения и смешивания реагентов в реакциях, проводимых непосредственно в анализаторе. Планшет обычно изготавливается из пластика (например, полипропилена) и используется с ручными или автоматическими инструментами регулирования подачи жидкости или анализаторами. Это изделие одноразового использования.
5.05. Реагенты/оборудование/расходные материалы общелабораторные ИВД
| 327180 | 5. Медицинские изделия для in vitro диагностики (ИВД) | Микропланшет пленка ИВД | Адгезивная тонкая пленка, предназначенная для закрывания микропланшета для предотвращения переноса образца и/или испарения. Обычно изготавливается из алюминиевой фольги или пластика. Это одноразовое изделие.
5.05. Реагенты/оборудование/расходные материалы общелабораторные ИВД
| 327190 | 5. Медицинские изделия для in vitro диагностики (ИВД) | Микроорганизмы связанные с переносимыми кровью инфекциями нуклеиновые кислоты ИВД, реагент | Вещество или реактив, предназначенный для использования совместно с исходным изделием для ИВД для выполнения особой функции в анализе, который используется для качественного и/или количественного определения нуклеиновых кислот и/или генов, обеспечивающих устойчивость к антимикробным препаратам, выделенных из множества видов микроорганизмов, связанных с переносимыми кровью инфекциями (то есть, бактерий, грибов и вирусов) в клиническом образце и/или изоляте культуры.
5.04. Реагенты/наборы для определения аналитов ИВД
| 327200 | 12. Радиологические медицинские изделия | Набор для облучения тромбоцитов | Набор стерильных пакетов и трубок, предназначенных для использования с ультрафиолетовым облучателем крови in vitro для обработки концентратов тромбоцитов без содержания лейкоцитов одним только облучением ультрафиолетом С (UVC) (т.е., без использования раствора фотоактивного реагента) для минимизации патогенных факторов, связанных с переливанием крови,а также для последующего хранения облученных тромбоцитов. Набор состоит из пакетов для облучения и хранения, изготавливаемых из синтетических полимеров (например, этиленвинилацетата), а также трубок с зажимами; также может включать пакет для отбора проб для процедур контроля качества. Набор предназначен для использования в процедурах вблизи пациента или в лаборатории. Это изделие для одноразового использования.
12.14. Прочие радиологические медицинские изделия
| 327200 | 6. Медицинские изделия для манипуляций/восстановления тканей/органов человека | Набор для облучения тромбоцитов | Набор стерильных пакетов и трубок, предназначенных для использования с ультрафиолетовым облучателем крови in vitro для обработки концентратов тромбоцитов без содержания лейкоцитов одним только облучением ультрафиолетом С (UVC) (т.е., без использования раствора фотоактивного реагента) для минимизации патогенных факторов, связанных с переливанием крови,а также для последующего хранения облученных тромбоцитов. Набор состоит из пакетов для облучения и хранения, изготавливаемых из синтетических полимеров (например, этиленвинилацетата), а также трубок с зажимами; также может включать пакет для отбора проб для процедур контроля качества. Набор предназначен для использования в процедурах вблизи пациента или в лаборатории. Это изделие для одноразового использования.
6.05. Облучатели крови
| 327200 | 2. Вспомогательные и общебольничные медицинские изделия | Набор для облучения тромбоцитов | Набор стерильных пакетов и трубок, предназначенных для использования с ультрафиолетовым облучателем крови in vitro для обработки концентратов тромбоцитов без содержания лейкоцитов одним только облучением ультрафиолетом С (UVC) (т.е., без использования раствора фотоактивного реагента) для минимизации патогенных факторов, связанных с переливанием крови,а также для последующего хранения облученных тромбоцитов. Набор состоит из пакетов для облучения и хранения, изготавливаемых из синтетических полимеров (например, этиленвинилацетата), а также трубок с зажимами; также может включать пакет для отбора проб для процедур контроля качества. Набор предназначен для использования в процедурах вблизи пациента или в лаборатории. Это изделие для одноразового использования.
2.56. Прочие вспомогательные и общебольничные медицинские изделия
| 327210 | 5. Медицинские изделия для in vitro диагностики (ИВД) | Роллер для запечатывания микропланшета ИВД | Управляемое вручную устройство, предназначенное для нанесения пленки или фольги на микропланшет с целью его запечатывания. Оно состоит из цилиндрического роллера, прикрепленного к ручке и обычно изготавливается из металла и пластика. Это изделие для многоразового использования.
5.05. Реагенты/оборудование/расходные материалы общелабораторные ИВД
| 327220 | 5. Медицинские изделия для in vitro диагностики (ИВД) | Микроорганизмы связанные с переносимыми кровью инфекциями нуклеиновые кислоты ИВД, калибратор | Материал, используемый для установления референтных значений для анализа, предназначенный для качественного и/или количественного определения нуклеиновых кислот и/или генов, обеспечивающих устойчивость к антимикробным препаратам, выделенных из множества видов микроорганизмов, связанных с переносимыми кровью инфекциями (то есть, бактерий, грибов и вирусов) в клиническом образце и/или изоляте культуры.
5.04. Реагенты/наборы для определения аналитов ИВД
| 327230 | 5. Медицинские изделия для in vitro диагностики (ИВД) | Множественные вирусы связанные с дессиминированным поражением нуклеиновые кислоты ИВД, реагент | Вещество или реактив, предназначенный для использования совместно с исходным изделием для ИВД для выполнения особой функции в анализе, который используется для качественного и/или количественного определения нуклеиновых кислот, выделенных из одного или множества вирусов, обычно связанных с дессиминированным поражением (disseminated disease) человека с ослабленным иммунитетом и/или одного или множества генов, обеспечивающих устойчивость к антимикробным препаратам микроорганизмов, присутствующих в клиническом образце.
5.04. Реагенты/наборы для определения аналитов ИВД
| 327240 | 5. Медицинские изделия для in vitro диагностики (ИВД) | Микроорганизмы связанные с тканевыми инфекциями нуклеиновые кислоты ИВД, набор, амплификация/масс-спектрометрия | Набор реагентов и других связанных с ними материалов, предназначенный для качественного и/или количественного определения нуклеиновых кислот, выделенных из множества видов микроорганизмов, обычно связанных с тканевыми инфекциями после оперативного вмешательства или травмы, для дифференциации и/или идентификации возбудителей. Набор также позволяет определить множество генов, обеспечивающих устойчивость к антимикробным препаратам микроорганизмов, присутствующих в клиническом образце, методом амплификации нуклеиновых кислот/масс-спектрометрического анализа.
5.04. Реагенты/наборы для определения аналитов ИВД
| 327250 | 5. Медицинские изделия для in vitro диагностики (ИВД) | Микроорганизмы связанные с переносимыми кровью инфекциями нуклеиновые кислоты ИВД, контрольный материал | Материал, используемый для подтверждения качества анализа, предназначенный для использования при качественном и/или количественном определении нуклеиновых кислот и/или генов, обеспечивающих устойчивость к антимикробным препаратам, выделенных из множества видов микроорганизмов, связанных с переносимыми кровью инфекциями (то есть, бактерий, грибов и вирусов) в клиническом образце и/или изоляте культуры.
5.04. Реагенты/наборы для определения аналитов ИВД
| 327260 | 5. Медицинские изделия для in vitro диагностики (ИВД) | Множественные вирусы связанные с дессиминированным поражением нуклеиновые кислоты ИВД, калибратор | Материал, используемый для установления референтных значений для анализа, предназначенный для качественного и/или количественного определения нуклеиновых кислот, выделенных из одного или множества вирусов, обычно связанных с дессиминированным поражением (disseminated disease) человека с ослабленным иммунитетом и/или одного или множества генов, обеспечивающих устойчивость к антимикробным препаратам микроорганизмов, присутствующих в клиническом образце.
5.04. Реагенты/наборы для определения аналитов ИВД
| 327270 | 5. Медицинские изделия для in vitro диагностики (ИВД) | Микроорганизмы связанные с переносимыми кровью инфекциями нуклеиновые кислоты ИВД, набор, амплификация/масс-спектрометрия | Набор реагентов и других связанных с ними материалов, предназначенный для качественного и/или количественного определения нуклеиновых кислот и/или генов, обеспечивающих устойчивость к антимикробным препаратам, выделенных из множества видов микроорганизмов, связанных с переносимыми кровью инфекциями (то есть, бактерий, грибов и вирусов) в клиническом образце и/или изоляте культуры методом амплификации нуклеиновых кислот/масс-спектрометрического анализа.
5.04. Реагенты/наборы для определения аналитов ИВД
| 327280 | 5. Медицинские изделия для in vitro диагностики (ИВД) | Множественные респираторные патогены нуклеиновые кислоты ИВД, набор, амплификация/масс-спектрометрия | Набор реагентов и других связанных с ними материалов, предназначенный для качественного и/или количественного определения нуклеиновых кислот, выделенных из множества микроорганизмов, обычно связанных с респираторными заболеваниями, для дифференциации и/или идентификации возбудителя(ей) заболевания. Набор также позволяет определять гены, обеспечивающие устойчивость к антимикробным препаратам (антибиотикорезистентность) микроорганизмов, присутствующих в клиническом образце методом амплификации нуклеиновых кислот/масс-спектрометрического анализа.
5.04. Реагенты/наборы для определения аналитов ИВД
| 327290 | 5. Медицинские изделия для in vitro диагностики (ИВД) | Множественные вирусы связанные с дессиминированным поражением нуклеиновые кислоты ИВД, контрольный материал | Материал, используемый для подтверждения качества анализа, предназначенный для использования при качественном и/или количественном определении нуклеиновых кислот, выделенных из одного или множества вирусов, обычно связанных с дессиминированным поражением (disseminated disease) человека с ослабленным иммунитетом и/или одного или множества генов, обеспечивающих устойчивость к антимикробным препаратам микроорганизмов, присутствующих в клиническом образце.
5.04. Реагенты/наборы для определения аналитов ИВД
| 327300 | 5. Медицинские изделия для in vitro диагностики (ИВД) | Микроорганизмы связанные с тканевыми инфекциями нуклеиновые кислоты ИВД, реагент | Вещество или реактив, предназначенный для использования совместно с исходным изделием для ИВД для выполнения особой функции в анализе, который используется для качественного и/или количественного определения нуклеиновых кислот, выделенных из множества видов микроорганизмов, обычно связанных с тканевыми инфекциями после оперативного вмешательства или травмы; и/или множества генов, обеспечивающих устойчивость к антимикробным препаратам микроорганизмов, присутствующих в клиническом образце.
5.04. Реагенты/наборы для определения аналитов ИВД
| 327310 | 5. Медицинские изделия для in vitro диагностики (ИВД) | Множественные респираторные патогены нуклеиновые кислоты ИВД, реагент | Вещество или реактив, предназначенный для использования совместно с с другими изделиями для ИВД для выполнения особой функции в анализе, который используется для качественного и/или количественного определения нуклеиновых кислот, выделенных из множества типов патогенов, обычно связанных с респираторными заболеваниями, и/или множества генов, обеспечивающих устойчивость к антимикробным препаратам (антибиотикорезистентность) патогенов, присутствующих в клиническом образце. Определяемые патогены могут включать бактерии, вирусы и/или грибы, такие как Streptococcus pneumoniae, вирусы гриппа А (influenza A), респираторные синцитиальные вирусы А и В (respiratory syncytial viruses A, B), риновирусы (rhinovirus), Haemophilus influenzae, Mycoplasma pneumoniae, Staphylococcus aureus, Cryptococcus neoformans и/или энтеровирусы (enterovirus) (но не ограничиваются ими).
5.04. Реагенты/наборы для определения аналитов ИВД
| 327320 | 5. Медицинские изделия для in vitro диагностики (ИВД) | Пост-ПЦР очищающий набор ИВД | Набор реагентов и других связанных с ними материалов, предназначенный для очистки подверженных полимеразной цепной реакции (ПЦР) образцов перед началом анализа нуклеиновых кислот. Набор обычно состоит из различных буферных и/или промывающих растворов и может быть использован с ручными или автоматическими инструментами.
5.05. Реагенты/оборудование/расходные материалы общелабораторные ИВД
| 327330 | 10. Ортопедические медицинские изделия | Кейдж для спондилодеза остеотомический полимерный | Стерильное изделие, предназначенное для имплантации между иссеченными концами длинной кости (например, бедренной, большеберцовой) после остеотомии для обеспечения спондилодеза и выравнивания; как правило, используется вместе с системой фиксации пластинами и может использоваться вместе с заменителем кости/трансплантатом. Изделие, как правило, представляет собой небольшой клинообразный цилиндр (или другую геометрическую форму) и изготавливается из синтетического полимера (например, полиэфирэфиркетона).
10.07. Кейджи костные
| 327330 | 10. Ортопедические медицинские изделия | Кейдж для спондилодеза остеотомический полимерный | Стерильное изделие, предназначенное для имплантации между иссеченными концами длинной кости (например, бедренной, большеберцовой) после остеотомии для обеспечения спондилодеза и выравнивания; как правило, используется вместе с системой фиксации пластинами и может использоваться вместе с заменителем кости/трансплантатом. Изделие, как правило, представляет собой небольшой клинообразный цилиндр (или другую геометрическую форму) и изготавливается из синтетического полимера (например, полиэфирэфиркетона).
10.17. Системы спинальной фиксации и сопутствующие изделия
| 327330 | 6. Медицинские изделия для манипуляций/восстановления тканей/органов человека | Кейдж для спондилодеза остеотомический полимерный | Стерильное изделие, предназначенное для имплантации между иссеченными концами длинной кости (например, бедренной, большеберцовой) после остеотомии для обеспечения спондилодеза и выравнивания; как правило, используется вместе с системой фиксации пластинами и может использоваться вместе с заменителем кости/трансплантатом. Изделие, как правило, представляет собой небольшой клинообразный цилиндр (или другую геометрическую форму) и изготавливается из синтетического полимера (например, полиэфирэфиркетона).
6.14. Трансплантаты и сопутствующие изделия
| 327340 | 5. Медицинские изделия для in vitro диагностики (ИВД) | Множественные респираторные патогены нуклеиновые кислоты ИВД, контроль | Материал, используемый для подтверждения качества анализа, предназначенный для использования при качественном и/или количественном определении нуклеиновых кислот, выделенных из множества микроорганизмов, обычно связанных с респираторными заболеваниями, и/или множества генов, обеспечивающих устойчивость к антимикробным препаратам (антибиотикорезистентность) микроорганизмов, присутствующих в клиническом образце.
5.04. Реагенты/наборы для определения аналитов ИВД
| 327350 | 10.17. Системы спинальной фиксации и сопутствующие изделия | Система внутренней спинальной фиксации с помощью костных винтов, стерильная | Комплект стерильных имплантируемых изделий, предназначенных для обеспечения иммобилизации и стабилизации сегментов позвоночника при лечении различных форм нестабильности или деформаций позвоночника (например, дегенеративного заболевания межпозвонковых дисков). Комплект, также известный как система транспедикулярных винтов, как правило, состоит из комбинации фиксаторов (например, болтов, крючков, транспедикулярных винтов или иных приспособлений), связующих механизмов (соединяющих гаек, винтов, гильз или болтов), удлиненных комопонентов (например, пластин, стержней, комбинаций пластин/стержней) и/или поперечных соединителей. Могут прилагаться стерильные одноразовые изделия, необходимые для имплантации.
| 327350 | 10. Ортопедические медицинские изделия | Система внутренней спинальной фиксации с помощью костных винтов, стерильная | Комплект стерильных имплантируемых изделий, предназначенных для обеспечения иммобилизации и стабилизации сегментов позвоночника при лечении различных форм нестабильности или деформаций позвоночника (например, дегенеративного заболевания межпозвонковых дисков). Комплект, также известный как система транспедикулярных винтов, как правило, состоит из комбинации фиксаторов (например, болтов, крючков, транспедикулярных винтов или иных приспособлений), связующих механизмов (соединяющих гаек, винтов, гильз или болтов), удлиненных комопонентов (например, пластин, стержней, комбинаций пластин/стержней) и/или поперечных соединителей. Могут прилагаться стерильные одноразовые изделия, необходимые для имплантации.
10.17. Системы спинальной фиксации и сопутствующие изделия
| 327360 | 5. Медицинские изделия для in vitro диагностики (ИВД) | Множественные виды бактерий изолят культуры контроль идентификации ИВД, набор | Набор реагентов и других связанных с ними материалов, предназначенный для контроля качества проведения одного или множества биохимических тестов, используемых для дифференциации и/или идентификации множества видов бактерий (multiple bacteria species), выделенных из клинического образца путем культивирования.
5.04. Реагенты/наборы для определения аналитов ИВД
| 327370 | 5. Медицинские изделия для in vitro диагностики (ИВД) | Множественные респираторные патогены нуклеиновые кислоты ИВД, калибратор | Материал, используемый для установления референтных значений для анализа, предназначенный для качественного и/или количественного определения нуклеиновой кислоты множества микроорганизмов, обычно связанных с респираторными заболеваниями, и/или множества генов, определяющих устойчивость к антимикробным препаратам (антибиотикорезистентность) микроорганизмов, присутствующих в клиническом образце.
5.04. Реагенты/наборы для определения аналитов ИВД
| 327380 | 10.17. Системы спинальной фиксации и сопутствующие изделия | Система внутренней спинальной фиксации с помощью костных винтов, нестерильная | Комплект нестерильных имплантируемых изделий, предназначенных для обеспечения иммобилизации и стабилизации сегментов позвоночника при лечении различных форм нестабильности или деформаций позвоночника (например, дегенеративного заболевания межпозвонковых дисков). Комплект, также известный как система транспедикулярных винтов, как правило, состоит из комбинации фиксаторов (например, болтов, крючков, транспедикулярных винтов или иных приспособлений), связующих механизмов (соединяющих гаек, винтов, гильз или болтов), удлиненных комопонентов (например, пластин, стержней, комбинаций пластин/стержней) и/или поперечных соединителей. Могут прилагаться нестерильные одноразовые изделия, необходимые для имплантации.
| 327380 | 10. Ортопедические медицинские изделия | Система внутренней спинальной фиксации с помощью костных винтов, нестерильная | Комплект нестерильных имплантируемых изделий, предназначенных для обеспечения иммобилизации и стабилизации сегментов позвоночника при лечении различных форм нестабильности или деформаций позвоночника (например, дегенеративного заболевания межпозвонковых дисков). Комплект, также известный как система транспедикулярных винтов, как правило, состоит из комбинации фиксаторов (например, болтов, крючков, транспедикулярных винтов или иных приспособлений), связующих механизмов (соединяющих гаек, винтов, гильз или болтов), удлиненных комопонентов (например, пластин, стержней, комбинаций пластин/стержней) и/или поперечных соединителей. Могут прилагаться нестерильные одноразовые изделия, необходимые для имплантации.
10.17. Системы спинальной фиксации и сопутствующие изделия
| 327390 | 5. Медицинские изделия для in vitro диагностики (ИВД) | Множественные герпесвирусы человека нуклеиновые кислоты ИВД, калибратор | Материал, используемый для установления референтных значений для анализа, предназначенный для количественного определения нуклеиновых кислот, выделенных из одного или множества герпесвирусов человека (multiple human herpes viruses), в клиническом образце методом анализа нуклеиновых кислот. Определяемые вирусы могут включать вирус простого герпеса 1 (herpes simplex virus 1 (HSV1)), вирус простого герпеса 2 (herpes simplex virus 2 (HSV2)) и/или вирус ветряной оспы (varicella-zoster virus (VZV)).
5.04. Реагенты/наборы для определения аналитов ИВД
| 327400 | 5. Медицинские изделия для in vitro диагностики (ИВД) | Множественные вирусы связанные с дессиминированным поражением нуклеиновые кислоты ИВД, набор, амплификация нуклеиновых кислот/масс-спектрометрический анализ | Набор реагентов и других связанных с ними материалов, предназначенный для качественного и/или количественного определения нуклеиновых кислот, выделенных из одного или множества вирусов, обычно связанных с дессиминированным поражением (disseminated disease) человека с ослабленным иммунитетом с целью идентификации микроорганизма (ов), вызывающих поражение. Набор также позволяет определить один или множество генов, обеспечивающих устойчивость к антимикробным препаратам микроорганизмов, присутствующих в клиническом образце, методом амплификации нуклеиновых кислот/масс-спектрометрическим методом.
5.04. Реагенты/наборы для определения аналитов ИВД
| 327410 | 1. Анестезиологические и респираторные медицинские изделия | Маска для сердечно-легочной реанимации, одноразового использования | Гибкое формованное изделие, прикладываемое ко рту пациента для подачи ему "изо рта в маску" выдыхаемого пользователем воздуха во время проведения сердечно-легочной реанимации. Использование изделия заменяет традиционную технику искусственного дыхания "изо рта в рот" и уменьшает риск перекрестного заражения; изделие также используется студентами на манекенах во время обучения технике сердечно-легочной реанимации. Изделие, как правило, состоит из маски с загубником и нереверсивным клапаном и/или бактериальным фильтром. Изделие также известно как карманная лицевая маска, как правило, используется службами скорой медицинской помощи или в качестве части комплектов для оказания первой медицинской помощи. Это изделие для одноразового использования.
1.15. Маски респираторные/анестезиологические и сопутствующие изделия
| 327410 | 14. Сердечно-сосудистые медицинские изделия | Маска для сердечно-легочной реанимации, одноразового использования | Гибкое формованное изделие, прикладываемое ко рту пациента для подачи ему "изо рта в маску" выдыхаемого пользователем воздуха во время проведения сердечно-легочной реанимации. Использование изделия заменяет традиционную технику искусственного дыхания "изо рта в рот" и уменьшает риск перекрестного заражения; изделие также используется студентами на манекенах во время обучения технике сердечно-легочной реанимации. Изделие, как правило, состоит из маски с загубником и нереверсивным клапаном и/или бактериальным фильтром. Изделие также известно как карманная лицевая маска, как правило, используется службами скорой медицинской помощи или в качестве части комплектов для оказания первой медицинской помощи. Это изделие для одноразового использования.
14.25. Прочие сердечно-сосудистые медицинские изделия
| 327420 | 5. Медицинские изделия для in vitro диагностики (ИВД) | Множественные герпесвирусы человека нуклеиновые кислоты ИВД, контрольный материал | Материал, используемый для подтверждения качества анализа, предназначенный для использования при количественном определении нуклеиновых кислот, выделенных из одного или множества герпесвирусов человека (multiple human herpes viruses), в клиническом образце методом анализа нуклеиновых кислот. Определяемые вирусы могут включать вирус простого герпеса 1 (herpes simplex virus 1 (HSV1)), вирус простого герпеса 2 (herpes simplex virus 2 (HSV2)) и/или вирус ветряной оспы (varicella-zoster virus (VZV)).
5.04. Реагенты/наборы для определения аналитов ИВД
| 327430 | 3. Гастроэнтерологические медицинские изделия | Стент кишечный полимерно-металлический | Нестерильное нерассасывающееся не выделяющее лекарственное средство трубчатое изделие, предназначенное для имплантации в просвет двенадцатиперстной кишки, поперечной ободочной кишки, нисходящей ободочной кишки или прямой кишки для поддержания проходимости просвета в стриктурах, вызванных, как правило, опухолями. Это сетчатая структура, изготавливаемая из металла [например, никель-титанового сплава (Нитинола)], покрытая снаружи/изнутри синтетическим полимерным материалом (например, силиконом), который препытствует врастанию ткани и обеспечивает возможность извлечения изделия. Изделие вводится эндоскопически и, как правило, расширяется в месте имплантации (например, саморасширяется); могут прилагаться одноразовые изделия, используемые при имплантации.
3.16. Прочие гастроэнтерологические медицинские изделия
| 327440 | 3. Гастроэнтерологические медицинские изделия | Аппликатор ректальный для лекарственных средств, одноразового использования | Нестерильный инструмент, помещаемый в прямую кишку для введения лекарственных средств для лечения местных или системных заболеваний/патологических состояний. Это пластиковое изделие может иметь форму короткой трубки, которую соединяют с тюбиком лекарственного крема, или гофрированной трубки с поршнем для введения суппозитория. Это изделие для одноразового использования.
3.16. Прочие гастроэнтерологические медицинские изделия
| 327450 | 5. Медицинские изделия для in vitro диагностики (ИВД) | Множественные герпесвирусы человека нуклеиновые кислоты ИВД, набор, анализ нуклеиновых кислот | Набор реагентов и других связанных с ними материалов, предназначенный для количественного определения нуклеиновых кислот, выделенных из одного или множества герпесвирусов человека (multiple human herpes viruses), в клиническом образце методом анализа нуклеиновых кислот. Определяемые вирусы могут включать вирус простого герпеса 1 (herpes simplex virus 1 (HSV1)), вирус простого герпеса 2 (herpes simplex virus 2 (HSV2)) и/или вирус ветряной оспы (varicella-zoster virus (VZV)).
5.04. Реагенты/наборы для определения аналитов ИВД
| 327460 | 6. Медицинские изделия для манипуляций/восстановления тканей/органов человека | Материал хирургический противоспаечный, имплантируемый, нерассасывающийся | Нерассасывающееся имплантируемое хирургическим путем изделие, предназначенное для предотвращения аномального соединения волокон (слипания) одной внутренней части тела/ткани с другой после хирургической процедуры. Изделие, как правило, имплантируется во время операции на брюшной полости, органах таза, позвоночнике с целью уменьшения вероятности слипания прилегающих друг к другу анатомических структур. Изделие, как правило, изготавливается из простого или композитного полимерного материала (например, гидрогеля).
6.06. Повязки и сопутствующие изделия
| 327470 | 2. Вспомогательные и общебольничные медицинские изделия | Набор с темнопольным микроскопом для взятия образцов крови/анализа | Набор различных изделий, в который входит темнопольный микроскоп для анализа крови, предназначенный для использования профессиональными медицинскими работниками для забора крови вблизи пациента и количественного анализа клеток крови и других компонентов крови (например, для исследования морфологии эритроцитов, дифференциального подсчета лейкоцитов, определения уровня хиломикронов) для скрининга различных состояний организма (например, воспалений, дефицита питательных веществ, состояния иммунной системы, окислительного стресса); не предназначен для диагностики конкретных заболеваний. В набор входят изделия для взятия крови, включая как минимум одно инвазивное изделие (например, ланцет); темнопольный микроскоп может быть оснащен видеокамерой.
2.56. Прочие вспомогательные и общебольничные медицинские изделия
| 327470 | 6. Медицинские изделия для манипуляций/восстановления тканей/органов человека | Набор с темнопольным микроскопом для взятия образцов крови/анализа | Набор различных изделий, в который входит темнопольный микроскоп для анализа крови, предназначенный для использования профессиональными медицинскими работниками для забора крови вблизи пациента и количественного анализа клеток крови и других компонентов крови (например, для исследования морфологии эритроцитов, дифференциального подсчета лейкоцитов, определения уровня хиломикронов) для скрининга различных состояний организма (например, воспалений, дефицита питательных веществ, состояния иммунной системы, окислительного стресса); не предназначен для диагностики конкретных заболеваний. В набор входят изделия для взятия крови, включая как минимум одно инвазивное изделие (например, ланцет); темнопольный микроскоп может быть оснащен видеокамерой.
6.02. Изделия для сбора/обработки/транспортирования биологических жидкостей/тканей
| 327480 | 5. Медицинские изделия для in vitro диагностики (ИВД) | Множественные герпесвирусы человека нуклеиновые кислоты ИВД, реагент | Вещество или реактив, предназначенный для использования совместно с исходным изделием для ИВД для выполнения особой функции в анализе, который используется для количественного определения нуклеиновых кислот, выделенных из одного или множества герпесвирусов человека (multiple human herpes viruses), в клиническом образце методом анализа нуклеиновых кислот. Определяемые вирусы могут включать вирус простого герпеса 1 (herpes simplex virus 1 (HSV1)), вирус простого герпеса 2 (herpes simplex virus 2 (HSV2)) и/или вирус ветряной оспы (varicella-zoster virus (VZV)).
5.04. Реагенты/наборы для определения аналитов ИВД
| 327490 | 5. Медицинские изделия для in vitro диагностики (ИВД) | Хромогенный агар для Campylobacter spp. питательная среда ИВД | Селективный и/или дифференциальный агар, питательная среда, содержащая хромогенные компоненты, предназначенная для выращивания и изоляции видов Campylobacter из клинического образца.
5.06. Среды питательные ИВД
| 327500 | 8. Медицинские изделия для пластической хирургии, дерматологии и косметологии | Раствор для лечения контагиозного моллюска | Нестерильный водный раствор гидроксида калия, предназначенный для регулярного местного нанесения для лечения контагиозного моллюска (который иногда также называют водяными бородавками). Раствор действует, вызывая воспалительную реакцию, в результате чего возникающий последующий естественный иммунный ответ организма разрушает вирус, и/или используется в качестве непосредственно корродирующего вещества. После применения изделием нельзя пользоваться повторно.
8.05. Системы дерматологические не лазерные и сопутствующие изделия
| 327500 | 8. Медицинские изделия для пластической хирургии, дерматологии и косметологии | Раствор для лечения контагиозного моллюска | Нестерильный водный раствор гидроксида калия, предназначенный для регулярного местного нанесения для лечения контагиозного моллюска (который иногда также называют водяными бородавками). Раствор действует, вызывая воспалительную реакцию, в результате чего возникающий последующий естественный иммунный ответ организма разрушает вирус, и/или используется в качестве непосредственно корродирующего вещества. После применения изделием нельзя пользоваться повторно.
8.08. Прочие медицинские изделия для пластической хирургии, дерматологии и косметологии
| 327510 | 5. Медицинские изделия для in vitro диагностики (ИВД) | Масс-спектрометрический анализ подготовка образца набор ИВД | Набор реагентов и других связанных с ними материалов, предназначенный для подготовки и предварительной обработки клинического образца (например, нуклеиновые кислоты, белки) для масс-спектрометрического анализа с ионизацией электрораспылением. Обычно состоит из органических/неорганических сложных растворов (например, имидазол, бикарбонат аммония), которые добавляются к летучим растворам (например, метанол, ацетонитрил, гексан), позволяющих диспергированть образец в тонкий аэрозоль. Набор может быть использовани при ручном и автоматическом анализе.
5.05. Реагенты/оборудование/расходные материалы общелабораторные ИВД
| 327520 | 5. Медицинские изделия для in vitro диагностики (ИВД) | Trypanosoma cruzi антитела класса иммуноглобулин G (IgG)/IgM ИВД, набор, иммунохемилюминесцентный анализ | Набор реагентов и других связанных с ними материалов, предназначенный для качественного и/или количественного определения антител класса иммуноглобулин G (IgG) и иммуноглобулин M (IgM) к паразитическому простейшему Trypanosoma cruzi в клиническом образце методом иммунохемилюминесцентного анализа.
5.04. Реагенты/наборы для определения аналитов ИВД
| 327530 | 5. Медицинские изделия для in vitro диагностики (ИВД) | Множественные вирусы человека с иммунной недостаточностью нуклеиновые кислоты ИВД, калибратор | Материал, используемый для установления референтных значений для анализа, предназначенный для качественного и/или количественного определения нуклеиновых кислот, выделенных из одного или множества вирусов, связанных с инфекцией человека с иммунной недостаточностью (multiple viruses associated with infection of the immunocompromised host), которые могут включать вирус Эпштейна-Барр (Epstein-Barr virus (EBV)), цитомегаловирус (human cytomegalovirus (CMV)) и полиомавирус (ВК вирус) (BK virus (BKV)), в клиническом образце.
5.04. Реагенты/наборы для определения аналитов ИВД
| 327540 | 16. Урологические медицинские изделия | Игла трансобтураторная, одноразового использования | Стерильный ручной хирургический инструмент с острым пирамидальным или коническим концом, предназначенный для создания чрескожного прокола с использованием трансобтураторного метода (т.е. точки введения перекрывают запирательное пространство генитофеморальной складки сбоку от влагалища) и хирургического размещения подвески, используемой для лечения стрессового недержания мочи, которое может быть связано с пролапсом. Дистальный рабочий конец обычно сделан из высококачественной нержавеющей стали и представляет собой изогнутый или спиралевидный (право- или лево-сторонний) стержень с заостренным концом и ушком или петлей для облегчения размещения подвески. Игла может быть сделана из металла и/или синтетических материалов. Это изделие для одноразового использования.
16.14. Прочие урологические медицинские изделия
| 327540 | 4. Медицинские изделия для акушерства и гинекологии | Игла трансобтураторная, одноразового использования | Стерильный ручной хирургический инструмент с острым пирамидальным или коническим концом, предназначенный для создания чрескожного прокола с использованием трансобтураторного метода (т.е. точки введения перекрывают запирательное пространство генитофеморальной складки сбоку от влагалища) и хирургического размещения подвески, используемой для лечения стрессового недержания мочи, которое может быть связано с пролапсом. Дистальный рабочий конец обычно сделан из высококачественной нержавеющей стали и представляет собой изогнутый или спиралевидный (право- или лево-сторонний) стержень с заостренным концом и ушком или петлей для облегчения размещения подвески. Игла может быть сделана из металла и/или синтетических материалов. Это изделие для одноразового использования.
4.23. Прочие медицинские изделия для акушерства и гинекологии
| 327550 | 10. Ортопедические медицинские изделия | Заполнитель межпозвонкового диска | Стерильный нерассасывающийся материал, предназначенный для имплантации в межпозвонковый диск, где он служит объемообразующим веществом для лечения дегенеративного заболевания межпозвонковых дисков. Изготавливается из гидрофильного полимера (например, гидрогеля) и, как правило, вводится путем инъекции или хирургически имплантируется в поврежденный диск в процессе минимально инвазивной процедуры. Изделие может содержать рентгеноконтрастные маркеры для облегчения флуороскопического контроля за его позиционированием. Могут прилагаться одноразовые изделия, необходимые для имплантации (например, иглы для введения, троакары).
10.15. Протезы суставов имплантируемые и сопутствующие изделия
| 327560 | 5. Медицинские изделия для in vitro диагностики (ИВД) | Множественные вирусы человека с иммунной недостаточностью нуклеиновые кислоты ИВД, контрольный материал | Материал, используемый для подтверждения качества анализа, предназначенный для использования при качественном и/или количественном определении нуклеиновых кислот, выделенных из одного или множества вирусов, связанных с инфекцией человека с иммунной недостаточностью (multiple viruses associated with infection of the immunocompromised host), которые могут включать вирус Эпштейна-Барр (Epstein-Barr virus (EBV)), цитомегаловирус (human cytomegalovirus (CMV)) и полиомавирус (ВК вирус) (BK virus (BKV)), в клиническом образце.
5.04. Реагенты/наборы для определения аналитов ИВД
| 327570 | 2. Вспомогательные и общебольничные медицинские изделия | Флакон для глазных капель | Стерильное изделие, предназначенное для хранения и дозированного распределения в форме капель раствора для промывания глаз, как правило, с целью вымывания из глаз раздражающих частиц/химических веществ или для лечения определенных заболеваний глаз. Не содержит раствор для промывания глаз. Состоит из небольшого флакона с насадкой, которая действует как носик для подачи капель. Это изделие для одноразового использования.
2.56. Прочие вспомогательные и общебольничные медицинские изделия
| 327580 | 6. Медицинские изделия для манипуляций/восстановления тканей/органов человека | Набор вспомогательный для катетеризации сосудов | Набор стерильных изделий, предназначенных для использования в процедуре катетеризации центральных вен и/или артерий и/или для поддержания функционирования уже введенного сосудистого катетера. Набор в первую очередь предназначен для использования у постели больного и включает такие вспомогательные изделия, необходимые для размещения катетера и/или поддержания его функционирования (например, для смены повязок, промывки катетера), как: одноразовые простыни, дезинфицирующие салфетки, перевязочный материал, халат, жгуты, чехол для датчика ультразвуковой системы, контактный гель, контейнер для колюще-режущих отходов и солевой раствор; ни катетер, ни изделия для его введения, ни лекарственные средства в набор не входят. Это изделие для одноразового использования.
6.17. Прочие медицинские изделия для манипуляций/восстановления тканей/органов человека
| 327580 | 6. Медицинские изделия для манипуляций/восстановления тканей/органов человека | Набор вспомогательный для катетеризации сосудов | Набор стерильных изделий, предназначенных для использования в процедуре катетеризации центральных вен и/или артерий и/или для поддержания функционирования уже введенного сосудистого катетера. Набор в первую очередь предназначен для использования у постели больного и включает такие вспомогательные изделия, необходимые для размещения катетера и/или поддержания его функционирования (например, для смены повязок, промывки катетера), как: одноразовые простыни, дезинфицирующие салфетки, перевязочный материал, халат, жгуты, чехол для датчика ультразвуковой системы, контактный гель, контейнер для колюще-режущих отходов и солевой раствор; ни катетер, ни изделия для его введения, ни лекарственные средства в набор не входят. Это изделие для одноразового использования.
6.06. Повязки и сопутствующие изделия
| 327590 | 6. Медицинские изделия для манипуляций/восстановления тканей/органов человека | Набор для сбора образцов кала для домашнего использования | Набор нестерильных изделий и материалов, предназначенных для использования непрофессионалом для сбора и отправке по почте образца кала в клиническую лабораторию для диагностического тестирования или скрининга (например, для выявления скрытой крови, цитологических исследований). В набор входит контейнер(-ы) для образцов, консервант и другие предметы (например, вспомогательные изделия для забора образца, этикетки и контейнер с бланком заявки для отправки образца в лабораторию). Это изделие для одноразового использования.
6.02. Изделия для сбора/обработки/транспортирования биологических жидкостей/тканей
| 327600 | 6. Медицинские изделия для манипуляций/восстановления тканей/органов человека | Одеяло для обучения оказанию первой медицинской помощи | Большой нестерильный лоскут синтетического тканевого материала, которое графически помогает непрофессионалу оказывать первую медицинскую помощь пациенту, находящемуся без сознания, а также согревает непосредственно пациента. На поверхности одеяла нанесены графические символы для обучения оказанию первой медицинской помощи, например, обозначение положения пациента для профилактики аспирации рвотных масс, объяснение процедуры сердечно-легочной реанимации; может включать съемные компоненты со специализированными инструкциями (например, для закрытого массажа сердца). Предназначено для использования как в домашних условиях, так и в лечебных учреждениях, также дополнительно может предназначаться для использования во время обучения оказанию первой медицинской помощи. Это изделие, пригодное для многоразового использования.
6.06. Повязки и сопутствующие изделия
| 327600 | 13. Реабилитационные и адаптированные для инвалидов медицинские изделия | Одеяло для обучения оказанию первой медицинской помощи | Большой нестерильный лоскут синтетического тканевого материала, которое графически помогает непрофессионалу оказывать первую медицинскую помощь пациенту, находящемуся без сознания, а также согревает непосредственно пациента. На поверхности одеяла нанесены графические символы для обучения оказанию первой медицинской помощи, например, обозначение положения пациента для профилактики аспирации рвотных масс, объяснение процедуры сердечно-легочной реанимации; может включать съемные компоненты со специализированными инструкциями (например, для закрытого массажа сердца). Предназначено для использования как в домашних условиях, так и в лечебных учреждениях, также дополнительно может предназначаться для использования во время обучения оказанию первой медицинской помощи. Это изделие, пригодное для многоразового использования.
13.07. Средства ухода персональные адаптированные
| 327610 | 1. Анестезиологические и респираторные медицинские изделия | Коннектор трубки/маски дыхательного контура, одноразового использования, нестерильный | Нестерильное изделие, разработанное для подключения к дыхательному контуру эндотрахеальной трубки, лицевой маски для анестезии или другого компонента дыхательного контура, не используемого для взятия проб. Конструкция изделия имеет стандартизированные размеры, выпускаются изделия для подсоединения дыхательных трубок как для взрослых, так и для детей. Как правило, изготавливается из пластиковых материалов, быть прямой или изогнутой (за исключением Y-образных коннекторов). Некоторые модели допускают частичное вращение в точке подсоединения (на шарнире), может иметься порт для аспирации или отбора проб газа. Это изделие для одноразового использования.
1.05. Анестезиологические системы и сопутствующие изделия
| 327610 | 1. Анестезиологические и респираторные медицинские изделия | Коннектор трубки/маски дыхательного контура, одноразового использования, нестерильный | Нестерильное изделие, разработанное для подключения к дыхательному контуру эндотрахеальной трубки, лицевой маски для анестезии или другого компонента дыхательного контура, не используемого для взятия проб. Конструкция изделия имеет стандартизированные размеры, выпускаются изделия для подсоединения дыхательных трубок как для взрослых, так и для детей. Как правило, изготавливается из пластиковых материалов, быть прямой или изогнутой (за исключением Y-образных коннекторов). Некоторые модели допускают частичное вращение в точке подсоединения (на шарнире), может иметься порт для аспирации или отбора проб газа. Это изделие для одноразового использования.
1.14. Магистрали дыхательные и сопутствующие изделия
| 327610 | 1. Анестезиологические и респираторные медицинские изделия | Коннектор трубки/маски дыхательного контура, одноразового использования, нестерильный | Нестерильное изделие, разработанное для подключения к дыхательному контуру эндотрахеальной трубки, лицевой маски для анестезии или другого компонента дыхательного контура, не используемого для взятия проб. Конструкция изделия имеет стандартизированные размеры, выпускаются изделия для подсоединения дыхательных трубок как для взрослых, так и для детей. Как правило, изготавливается из пластиковых материалов, быть прямой или изогнутой (за исключением Y-образных коннекторов). Некоторые модели допускают частичное вращение в точке подсоединения (на шарнире), может иметься порт для аспирации или отбора проб газа. Это изделие для одноразового использования.
1.15. Маски респираторные/анестезиологические и сопутствующие изделия
| 327620 | 6. Медицинские изделия для манипуляций/восстановления тканей/органов человека | Клипса для фиксации хирургической нити, нерассасывающаяся | Небольшое стерильное имплантируемое крепежное приспособление, разработанное для фиксации концов хирургической нити в качестве альтернативы завязыванию узла для сближения мягких тканей и/или материалов для имплантирования во время хирургической процедуры. Изготавливается из нерассасывающихся материалов [например, титана (Ti)] и, как правило, имплантируется с помощью специального аппликатора.
6.13. Сшивающие аппараты и сопутствующие изделия
| 327620 | 6. Медицинские изделия для манипуляций/восстановления тканей/органов человека | Клипса для фиксации хирургической нити, нерассасывающаяся | Небольшое стерильное имплантируемое крепежное приспособление, разработанное для фиксации концов хирургической нити в качестве альтернативы завязыванию узла для сближения мягких тканей и/или материалов для имплантирования во время хирургической процедуры. Изготавливается из нерассасывающихся материалов [например, титана (Ti)] и, как правило, имплантируется с помощью специального аппликатора.
6.16. Шовные материалы и сопутствующие изделия
| 327630 | 5. Медицинские изделия для in vitro диагностики (ИВД) | Калликреин 2 человека ИВД, набор, иммунофлуоресцентный анализ | Набор реагентов и других связанных с ними материалов, предназначенный для качественного и/или количественного определения калликреина 2 человека ( human kallikrein 2 (hK2)) в клиническом образце методом иммунофлуоресцентного анализа.
5.04. Реагенты/наборы для определения аналитов ИВД
| 327640 | 1. Анестезиологические и респираторные медицинские изделия | Коннектор трубки/маски дыхательного контура, одноразового использования, стерильный | Стерильное изделие, разработанное для подключения к дыхательному контуру эндотрахеальной трубки, лицевой маски для анестезии или другого компонента дыхательного контура, не используемого для взятия проб. Конструкция изделия имеет стандартизированные размеры, выпускаются изделия для подсоединения дыхательных трубок как для взрослых, так и для детей. Как правило, изготавливается из пластиковых материалов, быть прямой или изогнутой (за исключением Y-образных коннекторов). Некоторые модели допускают частичное вращение в точке подсоединения (на шарнире), может иметься порт для аспирации или отбора проб газа. Это изделие для одноразового использования.
1.05. Анестезиологические системы и сопутствующие изделия
| 327640 | 1. Анестезиологические и респираторные медицинские изделия | Коннектор трубки/маски дыхательного контура, одноразового использования, стерильный | Стерильное изделие, разработанное для подключения к дыхательному контуру эндотрахеальной трубки, лицевой маски для анестезии или другого компонента дыхательного контура, не используемого для взятия проб. Конструкция изделия имеет стандартизированные размеры, выпускаются изделия для подсоединения дыхательных трубок как для взрослых, так и для детей. Как правило, изготавливается из пластиковых материалов, быть прямой или изогнутой (за исключением Y-образных коннекторов). Некоторые модели допускают частичное вращение в точке подсоединения (на шарнире), может иметься порт для аспирации или отбора проб газа. Это изделие для одноразового использования.
1.14. Магистрали дыхательные и сопутствующие изделия
| 327640 | 1. Анестезиологические и респираторные медицинские изделия | Коннектор трубки/маски дыхательного контура, одноразового использования, стерильный | Стерильное изделие, разработанное для подключения к дыхательному контуру эндотрахеальной трубки, лицевой маски для анестезии или другого компонента дыхательного контура, не используемого для взятия проб. Конструкция изделия имеет стандартизированные размеры, выпускаются изделия для подсоединения дыхательных трубок как для взрослых, так и для детей. Как правило, изготавливается из пластиковых материалов, быть прямой или изогнутой (за исключением Y-образных коннекторов). Некоторые модели допускают частичное вращение в точке подсоединения (на шарнире), может иметься порт для аспирации или отбора проб газа. Это изделие для одноразового использования.
1.15. Маски респираторные/анестезиологические и сопутствующие изделия
| 327650 | 6. Медицинские изделия для манипуляций/восстановления тканей/органов человека | Набор для введения катетера для перитонеального диализа | Набор стерильных изделий, в который входит как минимум одно инвазивное изделие, с помощью которых осуществляется чрескожное размещение катетера для перитонеального диализа (не относящегося к данному виду). В набор, как правило, входят изделия, предназначенные для способствования введению катетера (например, расширители, интродьюсеры для введения), также могут входить неспециализированные вспомогательные изделия для катетеризации (например, перевязочный материал); лекарственные средства в набор не входят. Это изделие для одноразового использования.
6.06. Повязки и сопутствующие изделия
| 327650 | 16. Урологические медицинские изделия | Набор для введения катетера для перитонеального диализа | Набор стерильных изделий, в который входит как минимум одно инвазивное изделие, с помощью которых осуществляется чрескожное размещение катетера для перитонеального диализа (не относящегося к данному виду). В набор, как правило, входят изделия, предназначенные для способствования введению катетера (например, расширители, интродьюсеры для введения), также могут входить неспециализированные вспомогательные изделия для катетеризации (например, перевязочный материал); лекарственные средства в набор не входят. Это изделие для одноразового использования.
16.14. Прочие урологические медицинские изделия
| 327650 | 6. Медицинские изделия для манипуляций/восстановления тканей/органов человека | Набор для введения катетера для перитонеального диализа | Набор стерильных изделий, в который входит как минимум одно инвазивное изделие, с помощью которых осуществляется чрескожное размещение катетера для перитонеального диализа (не относящегося к данному виду). В набор, как правило, входят изделия, предназначенные для способствования введению катетера (например, расширители, интродьюсеры для введения), также могут входить неспециализированные вспомогательные изделия для катетеризации (например, перевязочный материал); лекарственные средства в набор не входят. Это изделие для одноразового использования.
6.17. Прочие медицинские изделия для манипуляций/восстановления тканей/органов человека
| 327660 | 5. Медицинские изделия для in vitro диагностики (ИВД) | Калликреин 2 человека ИВД, калибратор | Материал, используемый для установления референтных значений для анализа, предназначенный для качественного и/или количественного определения калликреина 2 человека ( human kallikrein 2 (hK2)) в клиническом образце.
5.04. Реагенты/наборы для определения аналитов ИВД
| 327670 | 5. Медицинские изделия для in vitro диагностики (ИВД) | Множественные вирусы человека с иммунной недостаточностью нуклеиновые кислоты ИВД, набор, анализ нуклеиновых кислот | Набор реагентов и других связанных с ними материалов, предназначенный для качественного и/или количественного определения нуклеиновых кислот, выделенных из одного или множества вирусов, связанных с инфекцией человека с иммунной недостаточностью (multiple viruses associated with infection of the immunocompromised host), в клиническом образце методом анализа нуклеиновых кислот. Определяемые вирусы могут включать вирус Эпштейна-Барр (Epstein-Barr virus (EBV)), цитомегаловирус (human cytomegalovirus (CMV)) и полиомавирус (ВК вирус) (BK virus (BKV)).
5.04. Реагенты/наборы для определения аналитов ИВД
| 327680 | 16. Урологические медицинские изделия | Набор вспомогательный для уретральной катетеризации, для дренирования мочи | Набор стерильных нехирургически инвазивных изделий, с помощью которых профессиональный медицинский работник вводит уретральный катетер (не относящийся к данному виду) в мочевой пузырь, как правило, для дренирования мочи; некоторые модели могут также предназначаться для извлечения катетера. В набор, как правило, входит пинцет, повязки, перчатки и салфетки; фармацевтические препараты в набор не включены. Это изделие для одноразового использования.
16.04. Катетеры урологические и сопутствующие изделия
| 327680 | 13. Реабилитационные и адаптированные для инвалидов медицинские изделия | Набор вспомогательный для уретральной катетеризации, для дренирования мочи | Набор стерильных нехирургически инвазивных изделий, с помощью которых профессиональный медицинский работник вводит уретральный катетер (не относящийся к данному виду) в мочевой пузырь, как правило, для дренирования мочи; некоторые модели могут также предназначаться для извлечения катетера. В набор, как правило, входит пинцет, повязки, перчатки и салфетки; фармацевтические препараты в набор не включены. Это изделие для одноразового использования.
13.13. Прочие реабилитационные и адаптационные медицинские изделия
| 327690 | 5. Медицинские изделия для in vitro диагностики (ИВД) | Калликреин 2 человека ИВД, контрольный материал | Материал, используемый для подтверждения качества анализа, предназначенный для использования при качественном и/или количественном определении калликреина 2 человека (human kallikrein 2 (hK2)) в клиническом образце.
5.04. Реагенты/наборы для определения аналитов ИВД
| 327700 | 5. Медицинские изделия для in vitro диагностики (ИВД) | Множественные вирусы человека с иммунной недостаточностью нуклеиновые кислоты ИВД, реагент | Вещество или реактив, предназначенный для использования совместно с исходным изделием для ИВД для выполнения особой функции в анализе, который используется для качественного и/или количественного определения нуклеиновых кислот, выделенных из одного или множества вирусов, связанных с инфекцией человека с иммунной недостаточностью (multiple viruses associated with infection of the immunocompromised host), которые могут включать вирус Эпштейна-Барр (Epstein-Barr virus (EBV)), цитомегаловирус (human cytomegalovirus (CMV)) и полиомавирус (ВК вирус) (BK virus (BKV)), в клиническом образце.
5.04. Реагенты/наборы для определения аналитов ИВД
| 327710 | 5. Медицинские изделия для in vitro диагностики (ИВД) | Интактный простат-специфический антиген (iPSA) ИВД, набор, иммунофлуоресцентный анализ | Набор реагентов и других связанных с ними материалов, предназначенный для качественного и/или количественного определения интактного простат-специфического антигена (iPSA) в клиническом образце методом иммунофлуоресцентного анализа.
5.04. Реагенты/наборы для определения аналитов ИВД
| 327720 | 5. Медицинские изделия для in vitro диагностики (ИВД) | Калликреин 2 человека ИВД, реагент | Вещество или реактив, предназначенный для использования совместно с исходным изделием для ИВД для выполнения особой функции в анализе, который используется для качественного и/или количественного определения калликреина 2 человека ( human kallikrein 2 (hK2)) в клиническом образце.
5.04. Реагенты/наборы для определения аналитов ИВД
| 327730 | 7. Медицинские изделия для отоларингологии | Стент для придаточных пазух носа выделяющий лекарственное средство | Стерильное рассасывающееся изделие с лекарственным покрытием, предназначенное для имплантации в придаточные пазухи носа (например, фронтальную, сфеноидальную, этмоидальную, гайморову) с целью поддержания их проходимости при лечении хронического синусита. Лекарственное покрытие предназначено для уменьшения воспаления и сокращения полипов в целях облегчения отделения слизистых тканей пазух носа. Изделие изготавливается из синтетического полимера (полимеров), который может разрушаться и рассасываться тканями организма, и разработано для медленного высвобождения лекарственного средства из покрытия. Имплантируется эндоскопически через носовой ход; могут прилагаться одноразовые изделия, необходимые для имплантации.
7.16. Устройства для облегчения носового дыхания
| 327730 | 7. Медицинские изделия для отоларингологии | Стент для придаточных пазух носа выделяющий лекарственное средство | Стерильное рассасывающееся изделие с лекарственным покрытием, предназначенное для имплантации в придаточные пазухи носа (например, фронтальную, сфеноидальную, этмоидальную, гайморову) с целью поддержания их проходимости при лечении хронического синусита. Лекарственное покрытие предназначено для уменьшения воспаления и сокращения полипов в целях облегчения отделения слизистых тканей пазух носа. Изделие изготавливается из синтетического полимера (полимеров), который может разрушаться и рассасываться тканями организма, и разработано для медленного высвобождения лекарственного средства из покрытия. Имплантируется эндоскопически через носовой ход; могут прилагаться одноразовые изделия, необходимые для имплантации.
7.19. Прочие медицинские изделия для отоларингологии
| 327740 | 5. Медицинские изделия для in vitro диагностики (ИВД) | Интактный простат-специфический антиген (iPSA) ИВД, калибратор | Материал, используемый для установления референтных значений для анализа, предназначенный для качественного и/или количественного определения интактного простатического специфического антигена (iPSA) в клиническом образце.
5.04. Реагенты/наборы для определения аналитов ИВД
| 327750 | 1. Анестезиологические и респираторные медицинские изделия | Флоуметр для медицинских газов, с манометром с трубкой Бурдона | Изделие, предназначенное для измерения и регулирования потока медицинских газов (например, кислорода (O2), углекислого газа (N2O), гелиевой/кислородной газовой смеси (гелиокс), медицинского воздуха) во время проведения различных процедур (например, кислородной терапии, анестезии, инсуффляции во время операции). Это изделие с отверстием постоянного сечения с регулируемым клапаном, который контролирует скорость потока газа, также имеется калиброванный манометр с трубкой Бурдона, предназначенный для измерения давления и отображения его в качестве скорости потока. Может быть откалибровано для конкретного медицинского газа, поэтому некоторые модели могут специально предназначаться для конкретных групп пациентов (например, для новорожденных, младенцев, взрослых) или для клинического использования.
1.04. Анализаторы дыхательной функции и сопутствующие изделия
| 327760 | 18. Хирургические инструменты/системы и сопутствующие медицинские изделия | Набор для кардиоторакальной хирургической процедуры, не содержащий лекарственные средства, одноразового использования | Набор различных стерильных хирургических инструментов, перевязочных и иных материалов, предназначенных для использования при проведении целого ряда кардиоторакальных хирургических процедур; набор не содержит лекарственные средства. Набор предназначен для использования только в кардиоторакальной хирургии, но область его применения не ограничивается какими-то конкретными видами кардиоторакальных процедур. Это изделие для одноразового исподльзования.
18.57. Прочие хирургические инструменты/системы и сопутствующие медицинские изделия
| 327760 | 6. Медицинские изделия для манипуляций/восстановления тканей/органов человека | Набор для кардиоторакальной хирургической процедуры, не содержащий лекарственные средства, одноразового использования | Набор различных стерильных хирургических инструментов, перевязочных и иных материалов, предназначенных для использования при проведении целого ряда кардиоторакальных хирургических процедур; набор не содержит лекарственные средства. Набор предназначен для использования только в кардиоторакальной хирургии, но область его применения не ограничивается какими-то конкретными видами кардиоторакальных процедур. Это изделие для одноразового исподльзования.
6.06. Повязки и сопутствующие изделия
| 327760 | 6. Медицинские изделия для манипуляций/восстановления тканей/органов человека | Набор для кардиоторакальной хирургической процедуры, не содержащий лекарственные средства, одноразового использования | Набор различных стерильных хирургических инструментов, перевязочных и иных материалов, предназначенных для использования при проведении целого ряда кардиоторакальных хирургических процедур; набор не содержит лекарственные средства. Набор предназначен для использования только в кардиоторакальной хирургии, но область его применения не ограничивается какими-то конкретными видами кардиоторакальных процедур. Это изделие для одноразового исподльзования.
6.17. Прочие медицинские изделия для манипуляций/восстановления тканей/органов человека
| 327760 | 14. Сердечно-сосудистые медицинские изделия | Набор для кардиоторакальной хирургической процедуры, не содержащий лекарственные средства, одноразового использования | Набор различных стерильных хирургических инструментов, перевязочных и иных материалов, предназначенных для использования при проведении целого ряда кардиоторакальных хирургических процедур; набор не содержит лекарственные средства. Набор предназначен для использования только в кардиоторакальной хирургии, но область его применения не ограничивается какими-то конкретными видами кардиоторакальных процедур. Это изделие для одноразового исподльзования.
14.14. Медицинские изделия для сердечно-сосудистой хирургии
| 327770 | 5. Медицинские изделия для in vitro диагностики (ИВД) | Интактный простат-специфический антиген (iPSA) ИВД, контрольный материал | Материал, используемый для подтверждения качества анализа, предназначенный для использования при качественном и/или количественном определении интактного простатического специфического антигена (iPSA) в клиническом образце.
5.04. Реагенты/наборы для определения аналитов ИВД
| 327780 | 1. Анестезиологические и респираторные медицинские изделия | Флоуметр для медицинских газов, с трубкой типа Thorpe | Изделие, предназначенное для измерения и регулирования потока медицинского газа [например, кислорода (O2), диоксида углерода (CO2), закиси азота (N2O), газовой смеси гелий/кислород (heliox), медицинского воздуха] во время различных процедур (например, кислородной терапии, анестезии, инсуффляции во время операции). Состоит из вертикальной трубки, содержащей поплавок, который поднимается и опускается относительно потока газа, и дистального клапана (компенсационный флоуметр) для контроля скорости потока газа; некоторые флуометры включают в себя манометр/регулятор. Может быть откалиброван для конкретного медицинского газа и может иметь определенный диапазон скоростей потока, поэтому некоторые модели могут специально предназначаться для конкретных групп пациентов (например, для новорожденных, младенцев, взрослых) или для клинического использования.
1.04. Анализаторы дыхательной функции и сопутствующие изделия
| 327790 | 6. Медицинские изделия для манипуляций/восстановления тканей/органов человека | Устройство для доставки/позиционирования хирургической сетки при лапароскопии | Стерильный переносной ручной хирургический инструмент, предназначенный для облегчения доставки и/или позиционирования хирургической сетки для имплантации во время лапароскопической операции для лечения абдоминальных грыж/фасциальных дефектов. Состоит из ручки, обладающей мезханическими свойствами для развертывания сетки, и дистальной части для установки сетки (например, складного каркаса, полой трубки), которая вводится через лапароскопический порт и позиционируется для последующей фиксации. Это изделие для одноразового использования.
6.07. Сетки хирургические и сопутствующие изделия
| 327800 | 5. Медицинские изделия для in vitro диагностики (ИВД) | Интактный простат-специфический антиген (iPSA) ИВД, реагент | Вещество или реактив, предназначенный для использования совместно с исходным изделием для ИВД для выполнения особой функции в анализе, который используется для качественного и/или количественного определения интактного простатического специфического антигена (iPSA) в клиническом образце.
5.04. Реагенты/наборы для определения аналитов ИВД
| 327810 | 1. Анестезиологические и респираторные медицинские изделия | Флоуметр для медицинских газов, с круговой шкалой | Изделие, предназначенное для измерения и регулирования потока медицинских газов (например, кислорода (O2), углекислого газа (N2O), гелиевой/кислородной газовой смеси (гелиокс), медицинского воздуха) во время проведения различных процедур (например, кислородной терапии, анестезии, инсуффляции во время операции). У изделия есть предварительно откалиброванная регулируемая шкала для выбора потока для контроля скорости потока газа; изделие не предназначено для обеспечения измерений скорости потока. Может быть откалибровано для конкретного медицинского газа, поэтому некоторые модели могут специально предназначаться для конкретных групп пациентов (например, для новорожденных, младенцев, взрослых) или для клинического использования.
1.04. Анализаторы дыхательной функции и сопутствующие изделия
| 327820 | 3. Гастроэнтерологические медицинские изделия | Удлинитель уростомного мешка | Пластиковый мешочек, предназначенный для использования в качестве удлиняющего сегмента уростомического мешка для увеличения его вместимости при сборе мочи пациента, как правило, во время сна. Изделие присоединяется к уростомическому мешку, не напрямую к пациенту, и обычно имеет дренажный краник, позволяющий освободить изделие от собранной в него мочи. Это изделие, пригодное для многоразового использования.
3.14. Устройства стомирования и сопутствующие изделия
| 327820 | 13. Реабилитационные и адаптированные для инвалидов медицинские изделия | Удлинитель уростомного мешка | Пластиковый мешочек, предназначенный для использования в качестве удлиняющего сегмента уростомического мешка для увеличения его вместимости при сборе мочи пациента, как правило, во время сна. Изделие присоединяется к уростомическому мешку, не напрямую к пациенту, и обычно имеет дренажный краник, позволяющий освободить изделие от собранной в него мочи. Это изделие, пригодное для многоразового использования.
13.07. Средства ухода персональные адаптированные
| 327820 | 16. Урологические медицинские изделия | Удлинитель уростомного мешка | Пластиковый мешочек, предназначенный для использования в качестве удлиняющего сегмента уростомического мешка для увеличения его вместимости при сборе мочи пациента, как правило, во время сна. Изделие присоединяется к уростомическому мешку, не напрямую к пациенту, и обычно имеет дренажный краник, позволяющий освободить изделие от собранной в него мочи. Это изделие, пригодное для многоразового использования.
16.14. Прочие урологические медицинские изделия
| 327820 | 18. Хирургические инструменты/системы и сопутствующие медицинские изделия | Удлинитель уростомного мешка | Пластиковый мешочек, предназначенный для использования в качестве удлиняющего сегмента уростомического мешка для увеличения его вместимости при сборе мочи пациента, как правило, во время сна. Изделие присоединяется к уростомическому мешку, не напрямую к пациенту, и обычно имеет дренажный краник, позволяющий освободить изделие от собранной в него мочи. Это изделие, пригодное для многоразового использования.
18.50. Трокары и сопутствующие изделия
| 327820 | 18. Хирургические инструменты/системы и сопутствующие медицинские изделия | Удлинитель уростомного мешка | Пластиковый мешочек, предназначенный для использования в качестве удлиняющего сегмента уростомического мешка для увеличения его вместимости при сборе мочи пациента, как правило, во время сна. Изделие присоединяется к уростомическому мешку, не напрямую к пациенту, и обычно имеет дренажный краник, позволяющий освободить изделие от собранной в него мочи. Это изделие, пригодное для многоразового использования.
18.57. Прочие хирургические инструменты/системы и сопутствующие медицинские изделия
| 327830 | 10. Ортопедические медицинские изделия | Кейдж для межтелового спондилодеза композитный частично рассасывающийся | Изделие, предназначенное для имплантации в пространство межпозвонкового диска, который был частично или полностью удален во время операции, с целью обеспечения спондилодеза между двумя смежными телами позвонков, как правило, при лечении дегенеративного заболевания межпозвонковых дисков. Это полое, пористое, с резьбой и/или отверстиями изделие в виде цилиндра или другой геометрической формы, которое изготавливается из синтетического полимера и рассасывающихся материалов, которые обеспечивают механическую стабильность и достаточное пространство для терапевтического спинального спондилодеза; как правило, для способствования остеоинтеграции используется костный трансплантат. Могут прилагаться фиксирующие винты и другие изделия, используемые при имплантации.
10.07. Кейджи костные
| 327830 | 10. Ортопедические медицинские изделия | Кейдж для межтелового спондилодеза композитный частично рассасывающийся | Изделие, предназначенное для имплантации в пространство межпозвонкового диска, который был частично или полностью удален во время операции, с целью обеспечения спондилодеза между двумя смежными телами позвонков, как правило, при лечении дегенеративного заболевания межпозвонковых дисков. Это полое, пористое, с резьбой и/или отверстиями изделие в виде цилиндра или другой геометрической формы, которое изготавливается из синтетического полимера и рассасывающихся материалов, которые обеспечивают механическую стабильность и достаточное пространство для терапевтического спинального спондилодеза; как правило, для способствования остеоинтеграции используется костный трансплантат. Могут прилагаться фиксирующие винты и другие изделия, используемые при имплантации.
10.17. Системы спинальной фиксации и сопутствующие изделия
| 327830 | 6. Медицинские изделия для манипуляций/восстановления тканей/органов человека | Кейдж для межтелового спондилодеза композитный частично рассасывающийся | Изделие, предназначенное для имплантации в пространство межпозвонкового диска, который был частично или полностью удален во время операции, с целью обеспечения спондилодеза между двумя смежными телами позвонков, как правило, при лечении дегенеративного заболевания межпозвонковых дисков. Это полое, пористое, с резьбой и/или отверстиями изделие в виде цилиндра или другой геометрической формы, которое изготавливается из синтетического полимера и рассасывающихся материалов, которые обеспечивают механическую стабильность и достаточное пространство для терапевтического спинального спондилодеза; как правило, для способствования остеоинтеграции используется костный трансплантат. Могут прилагаться фиксирующие винты и другие изделия, используемые при имплантации.
6.14. Трансплантаты и сопутствующие изделия
| 327840 | 16. Урологические медицинские изделия | Направитель для уретральной самокатетеризации, одноразового использования | Нестерильное не хирургически инвазивное изделие, с помощью которого пациентка вводит себе уретральный дренажный катетер (не входящий в данный вид). Как правило, это формованное пластиковое изделие, предназначенное для введения во влагалище, что позволяет придать правильное положение направителю, который направляет катетер в уретральное отверстие; не содержит антибактериальных материалов. Это изделие для одноразового использования.
16.04. Катетеры урологические и сопутствующие изделия
| 327840 | 13. Реабилитационные и адаптированные для инвалидов медицинские изделия | Направитель для уретральной самокатетеризации, одноразового использования | Нестерильное не хирургически инвазивное изделие, с помощью которого пациентка вводит себе уретральный дренажный катетер (не входящий в данный вид). Как правило, это формованное пластиковое изделие, предназначенное для введения во влагалище, что позволяет придать правильное положение направителю, который направляет катетер в уретральное отверстие; не содержит антибактериальных материалов. Это изделие для одноразового использования.
13.13. Прочие реабилитационные и адаптационные медицинские изделия
| 327850 | 5. Медицинские изделия для in vitro диагностики (ИВД) | Эндогенная ДНК внутренний контроль ИВД, набор | Набор реагентов и других связанных с ними материалов, предназначенный для использования в качестве эдогенного компонента в молекулярном анализе для подтверждения правильности экстракции и/или амплификации применительно к целевой дезоксирибонуклеиновой кислоте (ДНК) и/или для подтверждения отсутствия ингибирующих компонентов в клиническом образце.
5.04. Реагенты/наборы для определения аналитов ИВД
| 327860 | 7. Медицинские изделия для отоларингологии | Покрытие декоративное для речевого процессора/катушки системы кохлеарной имплантации | Изделие, предназначенное для использования в эстетических целях в качестве декоративного покрытия для речевого процессора и/или катушки системы кохлеарной имплантации. Как правило, изготавливается из пластикового материала (например, полистирола) и пристегивается к речевому процессору/катушке; доступны изделия различных цветов/конструкций. Это изделие, пригодное для многоразового использования.
7.06. Имплантаты кохлеарные и сопутствующие изделия
| 327860 | 7. Медицинские изделия для отоларингологии | Покрытие декоративное для речевого процессора/катушки системы кохлеарной имплантации | Изделие, предназначенное для использования в эстетических целях в качестве декоративного покрытия для речевого процессора и/или катушки системы кохлеарной имплантации. Как правило, изготавливается из пластикового материала (например, полистирола) и пристегивается к речевому процессору/катушке; доступны изделия различных цветов/конструкций. Это изделие, пригодное для многоразового использования.
7.19. Прочие медицинские изделия для отоларингологии
| 327870 | 16. Урологические медицинские изделия | Направитель для уретральной самокатетеризации, многоразового использования | Нестерильное не хирургически инвазивное изделие, с помощью которого пациентка вводит себе уретральный дренажный катетер (не входящий в данный вид). Как правило, это формованное пластиковое изделие, предназначенное для введения во влагалище, что позволяет придать правильное положение направителю, который направляет катетер в уретральное отверстие; не содержит антибактериальных материалов. Это изделие для одного пациента, пригодное для многоразового использования.
16.04. Катетеры урологические и сопутствующие изделия
| 327870 | 13. Реабилитационные и адаптированные для инвалидов медицинские изделия | Направитель для уретральной самокатетеризации, многоразового использования | Нестерильное не хирургически инвазивное изделие, с помощью которого пациентка вводит себе уретральный дренажный катетер (не входящий в данный вид). Как правило, это формованное пластиковое изделие, предназначенное для введения во влагалище, что позволяет придать правильное положение направителю, который направляет катетер в уретральное отверстие; не содержит антибактериальных материалов. Это изделие для одного пациента, пригодное для многоразового использования.
13.13. Прочие реабилитационные и адаптационные медицинские изделия
| 327880 | 9. Нейрологические медицинские изделия | Порт/резервуар краниальный | Стерильная имплантируемая камера, предназначенная для присоединения к интрацеребральному катетеру для инфузий/инъекций материалов (например, химиотерапевтических веществ, радиоизотопов) в головной мозг) (например, в желудочки головного мозга, кистозные опухоли, опухолевые полости); также может использоваться для дренажа спинномозговой жидкости из желудочков и в качестве части вентрикуло-перитонеальной/атриальной системы шунтирования. Изделие имплантируется подкожно, и материалы для инфузии/инъекции при помощи иглы через место прокола поступают по присоединенному катетеру к подвергаемому лечению участку. Как правило, это изделие в форме груши, изготавливаемое из пластикового материала (например, полипропилена, силикона). Это изделие для одноразового использования.
9.13. Прочие нейрологические медицинские изделия
| 327880 | 9. Нейрологические медицинские изделия | Порт/резервуар краниальный | Стерильная имплантируемая камера, предназначенная для присоединения к интрацеребральному катетеру для инфузий/инъекций материалов (например, химиотерапевтических веществ, радиоизотопов) в головной мозг) (например, в желудочки головного мозга, кистозные опухоли, опухолевые полости); также может использоваться для дренажа спинномозговой жидкости из желудочков и в качестве части вентрикуло-перитонеальной/атриальной системы шунтирования. Изделие имплантируется подкожно, и материалы для инфузии/инъекции при помощи иглы через место прокола поступают по присоединенному катетеру к подвергаемому лечению участку. Как правило, это изделие в форме груши, изготавливаемое из пластикового материала (например, полипропилена, силикона). Это изделие для одноразового использования.
9.04. Катетеры нейрологические и сопутствующие изделия
| 327890 | 14. Сердечно-сосудистые медицинские изделия | Набор для введения кардиоторакального имплантата | Набор стерильных изделий, предназначенных для использования при хирургическом введении имплантируемого кардиоторакального изделия (например, имплантируемого кардиомонитора) в подкожную полость в грудной клетке; не предназначен для использования при имплантации внутрь органа (например, сердце, легкие или кровеносные сосуды). В набор входит интродьюсер для имплантата и как минимум одно дополнительное инвазивное изделие (например, скальпель). Это изделие для одноразового использования.
14.14. Медицинские изделия для сердечно-сосудистой хирургии
| 327890 | 14. Сердечно-сосудистые медицинские изделия | Набор для введения кардиоторакального имплантата | Набор стерильных изделий, предназначенных для использования при хирургическом введении имплантируемого кардиоторакального изделия (например, имплантируемого кардиомонитора) в подкожную полость в грудной клетке; не предназначен для использования при имплантации внутрь органа (например, сердце, легкие или кровеносные сосуды). В набор входит интродьюсер для имплантата и как минимум одно дополнительное инвазивное изделие (например, скальпель). Это изделие для одноразового использования.
14.25. Прочие сердечно-сосудистые медицинские изделия
| 327900 | 9. Нейрологические медицинские изделия | Катетер интрацеребральный для инфузий/дренажа, длительного использования | Стерильная гибкая трубка, предназначенная для хирургического введения через череп для обеспечения длительного (сроком более 30 дней) субдурального доступа к головному мозгу (например, желудочкам головного мозга, кистозным опухолям) для дренажа спинномозговой жидкости и/или инфузии материалов (например, химиотерапевтических веществ); как правило, используется для измерения внутричерепного давления и в качестве части системы шунтирования. Может включать присоединенный порт/резервуар на проксимальном конце, который размещают подкожно для облегчения инфузии/сбора материала, и/или принадлежности, предназначенные для облегчения введения катетера и/или его стабилизации (например, стилет, фиксатор катетера); изделие не оснащено датчиком. Это изделие для одноразового использования.
9.04. Катетеры нейрологические и сопутствующие изделия
| 327910 | 6. Медицинские изделия для манипуляций/восстановления тканей/органов человека | Пробирка для взятия аутологичной крови | Стерильная вакуумная пробирка, предназначенная для использования при взятии венозной крови и создания аутологичного богатого тромбоцитами фибрина для смешивания с костным трансплантатом для коррекции костных дефектов у пациента, у которого была взята кровь. Как правило, содержит активатор свертывания (например, кремнезем) для облегчения изоляции богатого тромбоцитами фибрина и обладает свойствами, позволяющими использовать ее в цетрифуге. Это изделие для одноразового использования.
6.02. Изделия для сбора/обработки/транспортирования биологических жидкостей/тканей
| 327920 | 3. Гастроэнтерологические медицинские изделия | Фиксатор эндоскопического проводника | Нестерильное изделие, предназначенное для использования во время проведения диагностической или терапевтической эндоскопии желудочно-кишечного тракта (например, при эндоскопической ретроградной холангиопанкреатографии) для удержания проводника на месте на заданной глубине введения через рабочий канал эндоскопа. Как правило, это небольшое пластиковое изделие, предназначенное для прикрепления к проксимальному концу эндоскопа, способное удерживать на месте проводник (например, за счет байонетного зажима). Это изделие для одноразового использования.
3.05. Катетеры гастроэнтерологические и сопутствующие изделия
| 327920 | 19. Эндоскопические медицинские изделия | Фиксатор эндоскопического проводника | Нестерильное изделие, предназначенное для использования во время проведения диагностической или терапевтической эндоскопии желудочно-кишечного тракта (например, при эндоскопической ретроградной холангиопанкреатографии) для удержания проводника на месте на заданной глубине введения через рабочий канал эндоскопа. Как правило, это небольшое пластиковое изделие, предназначенное для прикрепления к проксимальному концу эндоскопа, способное удерживать на месте проводник (например, за счет байонетного зажима). Это изделие для одноразового использования.
19.15. Прочие эндоскопические медицинские изделия
| 327930 | 13. Реабилитационные и адаптированные для инвалидов медицинские изделия | Уропрезерватив для пениса/порт при недержании мочи, многоразового использования | Нестерильное изделие, предназначенное для ношения на пенисе или поверх него пациентом с недержанием для отвода мочи от пениса по трубке в мешок для сбора. Состоит из носимой на пенисе оболочки/порта и может включать часть трубки; мешок для сбора мочи к данному виду не относится. Это изделие является альтернативой введению катетера через уретру, особенно когда существуют определенные сложности для введения или фиксации катетера. Изделие может использоваться для лечения недержания мочи или для неамбулаторных пациентов. Это изделие, пригодное после соответствующей чистки для многоразового использования.
13.07. Средства ухода персональные адаптированные
| 327930 | 16. Урологические медицинские изделия | Уропрезерватив для пениса/порт при недержании мочи, многоразового использования | Нестерильное изделие, предназначенное для ношения на пенисе или поверх него пациентом с недержанием для отвода мочи от пениса по трубке в мешок для сбора. Состоит из носимой на пенисе оболочки/порта и может включать часть трубки; мешок для сбора мочи к данному виду не относится. Это изделие является альтернативой введению катетера через уретру, особенно когда существуют определенные сложности для введения или фиксации катетера. Изделие может использоваться для лечения недержания мочи или для неамбулаторных пациентов. Это изделие, пригодное после соответствующей чистки для многоразового использования.
16.04. Катетеры урологические и сопутствующие изделия
| 327940 | 14. Сердечно-сосудистые медицинские изделия | Устройство для наложения сосудистого анастомоза, доплеровское | Имплантируемое изделие, предназначенное для постоянного соединения сосудистых структур (кровеносных сосудов), включающее ультразвуковой (доплеровский) датчик для измерения кровотока, идущего через анастомоз; изделие, как правило, используется в микрососудистой хирургии. Состоит из двух кольцеобразных компокомпонентов в форме колец, вокруг которых заворачивают концы сосудов и удерживают на месте с помощью стержней; кольца сближают с использованием специально предназначенного для этой цели изделия для создания анастомоза. Датчик присоединяется к внешнему монитору и используется для проверки проходимости сосуда во время и после процедуры на протяжении 14 дней, после чего его удаляют.
14.14. Медицинские изделия для сердечно-сосудистой хирургии
| 327950 | 5. Медицинские изделия для in vitro диагностики (ИВД) | 17-гидроксипрогестерон ИВД, набор, иммунофлуоресцентный анализ | Набор реагентов и других связанных с ними материалов, предназначенный для качественного и/или количественного определения 17-гидроксипрогестерона (17-Hydroxyprogesterone) в клиническом образце методом иммунофлуоресцентного анализа.
5.04. Реагенты/наборы для определения аналитов ИВД
| 327960 | 1. Анестезиологические и респираторные медицинские изделия | Порт/катетер абдоминально-торакальный | Стерильное имплантируемое изделие, предназначенное для обеспечения доступа к перитонеальной и, наоборот, плевральной полостям для инфузий (например, химиотерапевтических веществ, наполнителей для протеза желудка) и/или дренажа (например, злокачественного плеврального выпота). Состоит из подкожной камеры с самозапечатывающейся прокалываемой перегородкой для чрескожного введения иглы для подкожных инъекций, присоединяемой к дистальному катетеру, который проходит в полость тела. Изготавливается из металла (например, титана) и синтетических полимеров (например, силикона); могут прилагаться одноразовые изделия, используемые при имплантации.
1.21. Пульмонологические катетеры
| 327960 | 3. Гастроэнтерологические медицинские изделия | Порт/катетер абдоминально-торакальный | Стерильное имплантируемое изделие, предназначенное для обеспечения доступа к перитонеальной и, наоборот, плевральной полостям для инфузий (например, химиотерапевтических веществ, наполнителей для протеза желудка) и/или дренажа (например, злокачественного плеврального выпота). Состоит из подкожной камеры с самозапечатывающейся прокалываемой перегородкой для чрескожного введения иглы для подкожных инъекций, присоединяемой к дистальному катетеру, который проходит в полость тела. Изготавливается из металла (например, титана) и синтетических полимеров (например, силикона); могут прилагаться одноразовые изделия, используемые при имплантации.
3.06. Катетеры перитонеальные и сопутствующие изделия
| 327960 | 6. Медицинские изделия для манипуляций/восстановления тканей/органов человека | Порт/катетер абдоминально-торакальный | Стерильное имплантируемое изделие, предназначенное для обеспечения доступа к перитонеальной и, наоборот, плевральной полостям для инфузий (например, химиотерапевтических веществ, наполнителей для протеза желудка) и/или дренажа (например, злокачественного плеврального выпота). Состоит из подкожной камеры с самозапечатывающейся прокалываемой перегородкой для чрескожного введения иглы для подкожных инъекций, присоединяемой к дистальному катетеру, который проходит в полость тела. Изготавливается из металла (например, титана) и синтетических полимеров (например, силикона); могут прилагаться одноразовые изделия, используемые при имплантации.
6.15. Устройства дренирования/удаления жидкостей/тканей
| 327970 | 8. Медицинские изделия для пластической хирургии, дерматологии и косметологии | Устройство для выделения стволовых клеток из жировой ткани, ультразвуковое | Портативное работающее от сети (сети переменного тока) изделие, использующее ультразвуковую энергию для получения стволовых и регенеративных клеток из жировой ткани путем механического отделения от адипоцитов (жировых клеток). Как правило, состоит из блока управления и аппликатора. Получившийся образец после дальнейшей обработки (например, центрифугирования, промывания и концентрирования клеток) предназначается для аутологичного использования в хирургии (например, общей, пластической и реконструктивной, ортопедической) или для лечения заболеваний (например, сердечнососудистых).
8.08. Прочие медицинские изделия для пластической хирургии, дерматологии и косметологии
| 327970 | 6. Медицинские изделия для манипуляций/восстановления тканей/органов человека | Устройство для выделения стволовых клеток из жировой ткани, ультразвуковое | Портативное работающее от сети (сети переменного тока) изделие, использующее ультразвуковую энергию для получения стволовых и регенеративных клеток из жировой ткани путем механического отделения от адипоцитов (жировых клеток). Как правило, состоит из блока управления и аппликатора. Получившийся образец после дальнейшей обработки (например, центрифугирования, промывания и концентрирования клеток) предназначается для аутологичного использования в хирургии (например, общей, пластической и реконструктивной, ортопедической) или для лечения заболеваний (например, сердечнососудистых).
6.02. Изделия для сбора/обработки/транспортирования биологических жидкостей/тканей
| 327980 | 5. Медицинские изделия для in vitro диагностики (ИВД) | Афамин ИВД, набор, иммуноферментный анализ (ИФА) | Набор реагентов и других связанных с ними материалов, предназначенный для качественного и/или количественного определения афамина (afamin), также известного как альфа-альбумин (alpha-albumin) (раньше известного как альфа-1-Т гликопротеин (alpha-1-T glycoprotein)), в клиническом образце методом иммуноферментного анализа (ИФА). Афамин связывается с метаболическим синдромом, синдромом устойчивости к инсулину и раком яичников.
5.04. Реагенты/наборы для определения аналитов ИВД
| 327990 | 5. Медицинские изделия для in vitro диагностики (ИВД) | Альфа-1-3-дефензин ИВД, набор, иммунохроматографический анализ, экспресс-анализ | Набор реагентов и других связанных с ними материалов, предназначенный для количественного определения альфа-1-3-дефензина (alpha defensin 1-3) в клиническом образце за короткое время по сравнению со стандартными лабораторными процедурами исследований методом хроматографического анализа. Этот тест обычно используется в лабораторных анализах или анализах вблизи пациента для определения косвенных маркеров инфекции и/или воспаления.
5.04. Реагенты/наборы для определения аналитов ИВД
| 328000 | 5. Медицинские изделия для in vitro диагностики (ИВД) | Альфа-гидроксибутиратдегидрогеназа ИВД, набор, ферментный спектрофотометрический анализ | Набор реагентов и других связанных с ними материалов, предназначенный для количественного определения альфа-гидроксибутиратдегидрогеназы (alpha-hydroxybutyrate dehydrogenase) в клиническом образце методом ферментного спектрофотометрического анализа.
5.04. Реагенты/наборы для определения аналитов ИВД
| 328010 | 9. Нейрологические медицинские изделия | Генератор импульсов системы электростимуляции спинного мозга для обезболивания | Работающий от батареи внешний компонент системы электростимуляции спинного мозга, предназначенный для использования в течение пробного периода (не более 30 дней) для неинвазивного тестирования параметров перед имплантацией в постоянную систему. Изделие вырабатывает электрические сигналы, предназначенные для облегчения острой и/или хронической неустранимой боли (для обезболивания), по чрескожно имплантируемым электродам (не относящимся к данному виду) в эпидуральном пространстве.
9.07. Системы обезболивающей электростимуляции
| 328010 | 9. Нейрологические медицинские изделия | Генератор импульсов системы электростимуляции спинного мозга для обезболивания | Работающий от батареи внешний компонент системы электростимуляции спинного мозга, предназначенный для использования в течение пробного периода (не более 30 дней) для неинвазивного тестирования параметров перед имплантацией в постоянную систему. Изделие вырабатывает электрические сигналы, предназначенные для облегчения острой и/или хронической неустранимой боли (для обезболивания), по чрескожно имплантируемым электродам (не относящимся к данному виду) в эпидуральном пространстве.
9.10. Системы электростимуляции центральной нервной системы
| 328010 | 9. Нейрологические медицинские изделия | Генератор импульсов системы электростимуляции спинного мозга для обезболивания | Работающий от батареи внешний компонент системы электростимуляции спинного мозга, предназначенный для использования в течение пробного периода (не более 30 дней) для неинвазивного тестирования параметров перед имплантацией в постоянную систему. Изделие вырабатывает электрические сигналы, предназначенные для облегчения острой и/или хронической неустранимой боли (для обезболивания), по чрескожно имплантируемым электродам (не относящимся к данному виду) в эпидуральном пространстве.
9.13. Прочие нейрологические медицинские изделия
| 328020 | 5. Медицинские изделия для in vitro диагностики (ИВД) | Бактериальный вагиноз скрининг ИВД, набор, хромогенный анализ, экспресс-анализ | Набор реагентов и других связанных с ними материалов, предназначенный для качественного и/или полуколичественного скринингового исследования вагинального клинического образца для определения лейкоцитарных (white cell) ферментов и/или продуктов метаболизма лейкоцитов методом хромогенного анализа. Этот тест обычно используется в лабораторных анализах или анализах вблизи пациента как индикатор бактериального вагиноза (bacterial vaginosis).
5.04. Реагенты/наборы для определения аналитов ИВД
| 328030 | 2. Вспомогательные и общебольничные медицинские изделия | Автоинъектор интерферона стандартный, со сменным картриджем | Портативное ручное изделие, как правило, в форме большой ручки, разработанной для подкожного введения дозы интерферона через сменную иглу, как правило, в качестве лечения рассеянного склероза. В изделие вставляется сменный картридж, заполненный интерфероном; как правило, на изделии имеется круговая шкала для установки уровня дозы; когда заканчивается интерферон, утилизируется только картридж. Это изделие, пригодное для многоразового использования.
2.06. Инъекторы лекарственных средств/вакцин
| 328040 | 14. Сердечно-сосудистые медицинские изделия | Стент для коронарных артерий рассасывающийся | Стерильное рассасывающееся трубчатое изделие, предназначенное для имплантации с помощью катетера для доставки в первично или повторно стенозированную нативную коронарную артерию во время чрескожного коронарного вмешательства для временного поддержания ее проходимости, как правило, у пациентов с симптоматической атеросклеротической болезнью сердца; изделие не выделяет лекарственное средство. Изделие изготавливается из полимерного материала (например, поли-DL-лактида), способного разлагаться и поглощаться тканями организма, и предназначено для того, чтобы оставаться в сосуде для обеспечения поддержки при стенозирующем поражении до тех пор, пока изделие не рассосется.
14.18. Протезы сердечно-сосудистые и сопутствующие изделия
| 328050 | 3. Гастроэнтерологические медицинские изделия | Стент пищеводный гибридный/покрытый рассасывающийся, изготовленный индивидуально | Стерильное рассасывающееся трубчатое изделие, не выделяющее лекарственное средство, предназначенное для имплантации в пищевод для поддержания проходимости просвета в стриктурах, запечатывания пищеводных фистул и/или лечения других поражений пищевода (например, анастомозных протечек). Состоит из синтетической полимерной сетки, которая полностью или частично покрыта синтетическим полимерным материалом; синтетические полимеры могут рассасываться спустя различное количество времени после имплантации. Изделие, как правило, расправляется в месте имплантации; могут быть включены одноразовые изделия, необходимые для имплантации. Данное изделие производится со специфическими характеристиками (например, определенной длины) в соответствии с назначением врача для конкретного пациента.
3.12. Стенты пищеводные
| 328060 | 5. Медицинские изделия для in vitro диагностики (ИВД) | Сепаратор компонентов крови, автоматический | Работающее от сети переменного тока устройство, разработанное для автоматической сепарации цельной или предварительно центрифугированной крови на компоненты (например, эритроциты (красные кровяные тельца, RBCs), тромбоциты, плазму) для дальнейшей обработки или хранения. Это программируемое устройство с пользовательским интерфейсом, использующее механический способ сепарации (например, прижимные пластины, микроструйная техника) для переноса компонента(ов) крови из емкости с донорской кровью в съемную одноразовую емкость. Он может иметь дополнительные функции, такие как датчики, весы и автоматический механизм открытия клапана(ов) на мешке с донорской кровью. Он обычно используется в банках крови или центрах переливания крови и не связан с донором или пациентом.
5.05. Реагенты/оборудование/расходные материалы общелабораторные ИВД
| 328060 | 6. Медицинские изделия для манипуляций/восстановления тканей/органов человека | Сепаратор компонентов крови, автоматический | Работающее от сети переменного тока устройство, разработанное для автоматической сепарации цельной или предварительно центрифугированной крови на компоненты (например, эритроциты (красные кровяные тельца, RBCs), тромбоциты, плазму) для дальнейшей обработки или хранения. Это программируемое устройство с пользовательским интерфейсом, использующее механический способ сепарации (например, прижимные пластины, микроструйная техника) для переноса компонента(ов) крови из емкости с донорской кровью в съемную одноразовую емкость. Он может иметь дополнительные функции, такие как датчики, весы и автоматический механизм открытия клапана(ов) на мешке с донорской кровью. Он обычно используется в банках крови или центрах переливания крови и не связан с донором или пациентом.
6.02. Изделия для сбора/обработки/транспортирования биологических жидкостей/тканей
| 328070 | 2. Вспомогательные и общебольничные медицинские изделия | Скарификатор неавтоматический, одноразового использования | Стерильный ручной немеханический похожий на скальпель инструмент с заостренным концом, предназначенный для использования медицинским работником для прокола кожи пациента вручную с целью забора небольшого образца крови или дренирования кист или фурункулов. Это изделие для одноразового использования.
2.13. Ланцеты
| 328070 | 6. Медицинские изделия для манипуляций/восстановления тканей/органов человека | Скарификатор неавтоматический, одноразового использования | Стерильный ручной немеханический похожий на скальпель инструмент с заостренным концом, предназначенный для использования медицинским работником для прокола кожи пациента вручную с целью забора небольшого образца крови или дренирования кист или фурункулов. Это изделие для одноразового использования.
6.02. Изделия для сбора/обработки/транспортирования биологических жидкостей/тканей
| 328070 | 2. Вспомогательные и общебольничные медицинские изделия | Скарификатор неавтоматический, одноразового использования | Стерильный ручной немеханический похожий на скальпель инструмент с заостренным концом, предназначенный для использования медицинским работником для прокола кожи пациента вручную с целью забора небольшого образца крови или дренирования кист или фурункулов. Это изделие для одноразового использования.
2.56. Прочие вспомогательные и общебольничные медицинские изделия
| 328080 | 10. Ортопедические медицинские изделия | Стержень для удлинения эндопротеза бедренной/большеберцовой кости, покрытый | Стерильное имплантируемое изделие, предназначенное для обеспечения удлинения или соединения с другими компонентами модульного феморального/тибиального протеза в медуллярном канале с целью компенсации утраченной кости во время ревизионной артропластики или резекции кости. Изделие твердое/плотное, изготавливается из металла [например, кобальт-хрома (Co-Cr), титана (Ti), нержавеющей стали] и покрывается материалом (например, пористым материалом, гидроксиапатитом), предназначенным для улучшения фиксации и стабильности за счет стимуляции врастания кости. Могут прилагаться фиксирующие изделия (например, винты и болты), необходимые для имплантации.
10.15. Протезы суставов имплантируемые и сопутствующие изделия
| 328090 | 10. Ортопедические медицинские изделия | Стержень для удлинения эндопротеза бедренной/большеберцовой кости, непокрытый | Стерильное имплантируемое изделие, предназначенное для обеспечения удлинения или соединения с другими компонентами модульного феморального/тибиального протеза в медуллярном канале с целью компенсации утраченной кости во время ревизионной артропластики или резекции кости. Изделие твердое/плотное, изготавливается из металла [например, кобальт-хрома (Co-Cr), титана (Ti), нержавеющей стали]. Могут прилагаться фиксирующие изделия (например, винты и болты), необходимые для имплантации.
10.15. Протезы суставов имплантируемые и сопутствующие изделия
| 328100 | 10. Ортопедические медицинские изделия | Заглушка для тибиального туннеля, канюлированная | Стерильное изделие, предназначенное для введения в туннель кости во время артроскопической операции с целью уменьшения потерь ирригационной жидкости, используемой для поддержания визуализации, при этом сохраняется возможность проведения инструментов (например, зондов, направляющих стержней, шейверов и зажимов) через просвет изделия для доступа к суставу. Это короткая, жесткая, канюлированная трубка с коническим сужением на дистальном конце и пробиваемым уплотнением на проксимальном. Изделие вводится вручную в туннель кости или может поставляться со специальными инструментами для введения (например, обтуратором). Доступны изделия различных диаметров, как правило, изготавливаемые из пластика. Это изделие для одноразового использования.
10.01. Артроскопы и сопутствующие изделия
| 328100 | 19. Эндоскопические медицинские изделия | Заглушка для тибиального туннеля, канюлированная | Стерильное изделие, предназначенное для введения в туннель кости во время артроскопической операции с целью уменьшения потерь ирригационной жидкости, используемой для поддержания визуализации, при этом сохраняется возможность проведения инструментов (например, зондов, направляющих стержней, шейверов и зажимов) через просвет изделия для доступа к суставу. Это короткая, жесткая, канюлированная трубка с коническим сужением на дистальном конце и пробиваемым уплотнением на проксимальном. Изделие вводится вручную в туннель кости или может поставляться со специальными инструментами для введения (например, обтуратором). Доступны изделия различных диаметров, как правило, изготавливаемые из пластика. Это изделие для одноразового использования.
19.15. Прочие эндоскопические медицинские изделия
| 328110 | 5. Медицинские изделия для in vitro диагностики (ИВД) | Кетоны в выдыхаемом воздухе ИВД, набор, колориметрический анализ, экспресс-анализ | Набор реагентов и других связанных с ними материалов, предназначенный для количественного скринингового определения кетонов (ketones) в выдыхаемом воздухе за короткое время по сравнению со стандартными лабораторными процедурами исследований методом хромогенного анализа. Этот тест обычно используется в лабораторных анализах или анализах вблизи пациента для скринингового обследования пациентов группы риска (например, с диабетом) на кетоацидоз (ketoacidosis).
5.04. Реагенты/наборы для определения аналитов ИВД
| 328120 | 6. Медицинские изделия для манипуляций/восстановления тканей/органов человека | Контейнер для сбора образцов выдыхаемого газа | Нестерильный пакет, предназначенный для хранения образца выдыхаемого пациентом газа для последующего выявления в условиях in vitro химических и/или биологических маркеров (например, летучих органических веществ) в образце с целью облегчения определения метаболического профиля или диагностики заболеваний (например, определения уровня перекисного окисления липидов, выявления желудочно-кишечной инфекции Н. pylori). Изделие включает в себя порт, через который пациент выдыхает в пакет, и, как правило, изготавливается из бумаги, текстильного материала (например, нейлона) и/или синтетических полимерных материалов; может прилагаться адаптер для подсоединения к анализатору. Это изделие для одноразового использования.
6.02. Изделия для сбора/обработки/транспортирования биологических жидкостей/тканей
| 328120 | 5. Медицинские изделия для in vitro диагностики (ИВД) | Контейнер для сбора образцов выдыхаемого газа | Нестерильный пакет, предназначенный для хранения образца выдыхаемого пациентом газа для последующего выявления в условиях in vitro химических и/или биологических маркеров (например, летучих органических веществ) в образце с целью облегчения определения метаболического профиля или диагностики заболеваний (например, определения уровня перекисного окисления липидов, выявления желудочно-кишечной инфекции Н. pylori). Изделие включает в себя порт, через который пациент выдыхает в пакет, и, как правило, изготавливается из бумаги, текстильного материала (например, нейлона) и/или синтетических полимерных материалов; может прилагаться адаптер для подсоединения к анализатору. Это изделие для одноразового использования.
5.02. Емкости/контейнеры для проб ИВД
| 328130 | 1. Анестезиологические и респираторные медицинские изделия | Заглушка для порта дыхательного контура для измерения давления | Нестерильное изделие, разработанное для закупоривания порта адаптера/коннектора дыхательного контура для измерения давления (например, Y-образного)в тех случаях, когда порт не нужен для мониторинга давления. Как правило, это небольшой луэровский колпачок, изготавливаемый из пластика (например, полисульфона). Это изделие, пригодное для многоразового использования.
1.05. Анестезиологические системы и сопутствующие изделия
| 328140 | 6. Медицинские изделия для манипуляций/восстановления тканей/органов человека | Протез сердечного клапана трупный, децеллюляризованный, нестерильный | Нестерильный имплантируемый аллотрансплантат сердечного клапана, полученный от трупа человека, предназначенный для использования в целях восстановления или замены дисфункционального естественного сердечного клапана у пациента. Изделие обрабатывается специальным образом для того, чтобы ткани в клапане стали децеллюляризованными. Изделие, как правило, используется для лечения приобретенного или врожденного клапанного порока и не предназначено для стерилизации перед использованием.
6.14. Трансплантаты и сопутствующие изделия
| 328140 | 14. Сердечно-сосудистые медицинские изделия | Протез сердечного клапана трупный, децеллюляризованный, нестерильный | Нестерильный имплантируемый аллотрансплантат сердечного клапана, полученный от трупа человека, предназначенный для использования в целях восстановления или замены дисфункционального естественного сердечного клапана у пациента. Изделие обрабатывается специальным образом для того, чтобы ткани в клапане стали децеллюляризованными. Изделие, как правило, используется для лечения приобретенного или врожденного клапанного порока и не предназначено для стерилизации перед использованием.
14.18. Протезы сердечно-сосудистые и сопутствующие изделия
| 328150 | 14. Сердечно-сосудистые медицинские изделия | Биопротез легочной артерии трупный | Нестерильный имплантируемый аллотрансплантат сердечной ткани, полученный от трупа человека, предназначенный для использования в целях восстановления или реконструкции дисфункционального выходного отдела правого желудочка. Изделие асептически обрабатывается для того, чтобы подвергнуть ткани децеллюляризации. Могут поставляться в различных конфигурациях, включая легочную геми-артерию, легочный ствол и ветвь легочной артерии.
14.18. Протезы сердечно-сосудистые и сопутствующие изделия
| 328160 | 6. Медицинские изделия для манипуляций/восстановления тканей/органов человека | Трансплантат костнозамещающий от трупного донора/с синтетическим полимером | Стерильное имплантируемое изделие, состоящее из обработанной человеческой трупной кости (аллотрансплантата), смешанной с рассасывающимися синтетическими полимерами, предназначенное для заполнения пустот или щелей, возникших в результате хирургической операции или травмы, в костях костной системы (например, в позвоночнике, костях таза, конечностях); может также использоваться в качестве удлинителя костнозамещающего трансплантата. Изделие рассасывается/ремоделируется и заменяется собственной костью пациента в процессе заживления. Изделие доступно в виде гранул или разнообразных твердых форм различного размера.
6.14. Трансплантаты и сопутствующие изделия
| 328170 | 5. Медицинские изделия для in vitro диагностики (ИВД) | Набор для дыхательного теста с углеродом-13 | Набор нестерильных изделий, предназначенных для использования при анализе выдыхаемого газа с использованием углерода-13 с целью выявления предполагаемых заболеваний желудочно-кишечного тракта (например, нарушения эвакуации содержимого желудка (гастропареза), инфекции H. pylori). Состоит из принимаемого внутрь меченого углеродом-13 субстрата и контейнеров для образцов выдыхаемого газа. Тест основывается на метаболизме субстрата и выдыхании изотопов углерода-13 с СО2. Тест может проводиться медицинским работником в клинических условиях или самим пациентом в домашних условиях; собранный образец выдыхаемого газа анализируется с использованием инфракрасного или масс-спектрометрического анализатора (не относящегося к данному виду) в клинической лаборатории или у постели больного. Это изделие для одноразового использования.
5.04. Реагенты/наборы для определения аналитов ИВД
| 328180 | 14. Сердечно-сосудистые медицинские изделия | Устройство считывающее для электрокардиостимулятора, для домашнего использования | Внешнее изделие, позволяющее непрофессионалу неинвазивно извлекать данные с имплантированного электрокардиостимулятора (т.е., терапевтического активного кардиологического имплантата) для отслеживания истории и/или получения текущей информации относительно работы изделия; помимо этого, изделие может быть предназначено для установки связи с диагностическим кардиологическим имплантатом (например, имплантируемым кардиомонитором); изделие не предназначено для программирования терапевтических имплантатов и разработано специально для использования в кардиологии. Изделие включает радиочастотный передатчик/приемник, управлять изделием можно независимо или с использованием персонального/планшетного компьютера с помощью специального программного обеспечения. Это изделие для домашнего использования.
14.09. Кардиостимуляторы и сопутствующие изделия
| 328190 | 14. Сердечно-сосудистые медицинские изделия | Устройство считывающее для электрокардиостимулятора, профессиональное | Внешнее изделие, позволяющее медицинскому работнику в клинических условиях неинвазивно извлекать данные с имплантированного электрокардиостимулятора (т.е., терапевтического активного кардиологического имплантата) для отслеживания истории и/или получения текущей информации относительно работы изделия; помимо этого, изделие может быть предназначено для установки связи с диагностическим кардиологическим имплантатом (например, имплантируемым кардиомонитором); изделие не предназначено для программирования терапевтических имплантатов и разработано специально для использования в кардиологии. Изделие включает радиочастотный передатчик/приемник, управлять изделием можно независимо или с использованием персонального/планшетного компьютера с помощью специального программного обеспечения.
14.09. Кардиостимуляторы и сопутствующие изделия
| 328200 | 14. Сердечно-сосудистые медицинские изделия | Система навигационная для центрального венозного катетера, электрокардиографическая | Комплект неинвазивных изделий, предназначенных для использования электрокардиографических (ЭКГ) данных для облегчения проведения и позиционирования центрального венозного катетера (например, периферически вводимого центрального катетера, катетера для центральных вен, катетера для гемодиализа). Комплект включает портативный работающий от батареи блок управления, кабель (кабели) для ЭКГ и отведения для ЭКГ. Катетер (не входящий в комплект) используется в качестве внутрисосудистого электрода при помощи проводникового направителя или при введении в полость солевого раствора в качестве проводника. Блок управления обрабатыват сигналы ЭКГ и отправляет их на отдельное стандартное устройство (например, смартфон), на котором изменения электрокардиографических внутрисосудистых данных свидетельствуют о положении катетера, как правило, вместе с электрокардиографическими данными с поверхности кожи.
14.15. Мониторы/системы мониторирования кардиологические и сопутствующие изделия и
| 328200 | 14. Сердечно-сосудистые медицинские изделия | Система навигационная для центрального венозного катетера, электрокардиографическая | Комплект неинвазивных изделий, предназначенных для использования электрокардиографических (ЭКГ) данных для облегчения проведения и позиционирования центрального венозного катетера (например, периферически вводимого центрального катетера, катетера для центральных вен, катетера для гемодиализа). Комплект включает портативный работающий от батареи блок управления, кабель (кабели) для ЭКГ и отведения для ЭКГ. Катетер (не входящий в комплект) используется в качестве внутрисосудистого электрода при помощи проводникового направителя или при введении в полость солевого раствора в качестве проводника. Блок управления обрабатыват сигналы ЭКГ и отправляет их на отдельное стандартное устройство (например, смартфон), на котором изменения электрокардиографических внутрисосудистых данных свидетельствуют о положении катетера, как правило, вместе с электрокардиографическими данными с поверхности кожи.
14.13. Медицинские изделия для определения физиологических параметров/картирования сердца
| 328210 | 14. Сердечно-сосудистые медицинские изделия | Набор для катетеризации центральных вен, кратковременного использования | Набор стерильных изделий и материалов, предназначенных для использования при кратковременной (сроком не более 30 дней) катетеризации центральных вен с целью проведения различных (т.е., неспециализированных) процедур инфузии/аспирации. Набор, часто называемый лотком, включает неимплантируемый центральный венозный катетер и изделия, специально предназначенные для введения/обеспечения функционирования катетера (например, интродьюсер, проводник), а также неспециализированные вспомогательные изделия (например, простыню, перевязочные материалы, скальпель). Это изделие для одноразового использования.
14.08. Инфузионные/аспирационные катетеры
| 328220 | 9. Нейрологические медицинские изделия | Манометр для измерения давления спинномозговой жидкости, с питанием от батареи | Стерильное неинвазивное работающее от батареи изделие, разработанное для измерения давления спинномозговой жидкости (СМЖ)/внутричерепного давления через люмбальную пункцию. Это небольшой корпус со встроенным датчиком и дисплеем, отображающим уровень давления, предназначенный для подсоединения к отдельным инвазивным изделиям для получения доступа к СМЖ (например, катетеру, канюле, игле), которые вводятся в субарахноидальное (интратекальное) пространство поясничного отдела позвоночника. Это изделие для одноразового использования.
9.13. Прочие нейрологические медицинские изделия
| 328230 | 5. Медицинские изделия для in vitro диагностики (ИВД) | Хромогенный агар для видов Vibrio питательная среда ИВД | Селективный и/или дифференциальный агар, питательная среда, содержащая хромогенные компоненты, предназначенная для выращивания и изоляции видов Vibrio из клинического образца.
5.06. Среды питательные ИВД
| 328240 | 5. Медицинские изделия для in vitro диагностики (ИВД) | Хронический лимфолейкоз генетическая мутация ИВД, набор, анализ нуклеиновых кислот | Набор реагентов и других связанных с ними материалов, предназначенный для исследовании клинического образца для диагностирования, мониторинга или прогнозирования возникновения хронического лимфолейкоза (chronic lymphocytic leukaemia (CLL)) на основании изменений на генном или хромосомном уровне, которые могут включать генетические маркеры хромосом 11, 12, 13 и 17, методом анализа нуклеиновых кислот.
5.04. Реагенты/наборы для определения аналитов ИВД
| 328250 | 5. Медицинские изделия для in vitro диагностики (ИВД) | Хронический лимфолейкоз генетическая мутация ИВД, зонд | Определенный фрагмент одноцепочечной нуклеиновой кислоты, который используется для определения специфической комплементарной последовательности молекул нуклеиновой кислоты в анализе, предназначенном для диагностирования, мониторинга или прогнозирования возникновения хронического лимфолейкоза (chronic lymphocytic leukaemia (CLL)) на основании изменений на генном или хромосомном уровне, которые могут включать генетические маркеры хромосом 11, 12, 13 и 17.
5.04. Реагенты/наборы для определения аналитов ИВД
| 328260 | 7. Медицинские изделия для отоларингологии | Измеритель глубины для электродного массива кохлеарного имплантата, одноразового использования | Переносной ручной хирургический инструмент, предназначенный для использования во время введения электродного массива в улитку уха во время имплантации кохлеарного имплантата для определения количества активных связок, которые можно имплантировать, для измерения глубины введения и иногда для оценки проходимости кохлеарного просвета. Состоит из тонкого калиброваного зонда, установленного на рукоятке, изготовленной из металла [например, платины (Pt)] и синтетических полимеров (например, силикона). Это изделие для одноразового использования.
7.06. Имплантаты кохлеарные и сопутствующие изделия
| 328260 | 7. Медицинские изделия для отоларингологии | Измеритель глубины для электродного массива кохлеарного имплантата, одноразового использования | Переносной ручной хирургический инструмент, предназначенный для использования во время введения электродного массива в улитку уха во время имплантации кохлеарного имплантата для определения количества активных связок, которые можно имплантировать, для измерения глубины введения и иногда для оценки проходимости кохлеарного просвета. Состоит из тонкого калиброваного зонда, установленного на рукоятке, изготовленной из металла [например, платины (Pt)] и синтетических полимеров (например, силикона). Это изделие для одноразового использования.
7.19. Прочие медицинские изделия для отоларингологии
| 328270 | 7. Медицинские изделия для отоларингологии | Интродьюсер для электродного массива кохлеарного имплантата, многоразового использования | Нестерильный ручной неавтоматический хирургический инструмент, разработанный для облегчения введения электродного массива в улитку уха во время имплантации кохлеарного имплантата. Обычно это тонкий зонд с крючком на дистальном конце, установленный на рукоятке и изготовленный из высококачественной нержавеющей стали. Это изделие, пригодное для многоразового использования, которое необходимо стерилизовать перед применением.
7.06. Имплантаты кохлеарные и сопутствующие изделия
| 328270 | 7. Медицинские изделия для отоларингологии | Интродьюсер для электродного массива кохлеарного имплантата, многоразового использования | Нестерильный ручной неавтоматический хирургический инструмент, разработанный для облегчения введения электродного массива в улитку уха во время имплантации кохлеарного имплантата. Обычно это тонкий зонд с крючком на дистальном конце, установленный на рукоятке и изготовленный из высококачественной нержавеющей стали. Это изделие, пригодное для многоразового использования, которое необходимо стерилизовать перед применением.
7.19. Прочие медицинские изделия для отоларингологии
| 328280 | 2. Вспомогательные и общебольничные медицинские изделия | Манометр для измерения давления в фасциальных футлярах | Стерильное ручное неинвазивное работающее от батареи изделие, предназначееное для преобразования давления в электрические сигналы для измерения интерстициального давления в закрытых фасциальных футлярах мышцы. Это небольшой корпус с встроенным датчиком, предназначенный для подсоединения к таким инвазивным изделиям, как игла (не относящаяся к данному виду), используемым для оценки мышечного футляра. Это изделие для одноразового использования.
2.56. Прочие вспомогательные и общебольничные медицинские изделия
| 328290 | 4. Медицинские изделия для акушерства и гинекологии | Колпачок цервикальный для искусственного оплодотворения, одноразового использования | Гибкое изделие, разработанное для способствования зачатию, которое либо служит контейнером для введения семени в шейку, либо выступает в роли цервикального колпачка, позволяющего сперме удерживаться на месте для облегчения доступа к устью шейки матки. Это пластиковое изделие, которое может иметь оболочку, подобную презервативу, для сбора семени и может поставляться вместе со специальным аппликатором. Изделие используется для облегчения зачатия у пар, испытывающих трудности из-за низкой численности сперматозоидов, заниженной подвижности сперматозоидов или неблагоприятной влагалищной среды, а также для самостоятельного или искусственного оплодотворения. Это изделие для одноразового использования.
4.05. Колпачки цервикальные
| 328300 | 17. Физиотерапевтические медицинские изделия | Тренажер механический для центральных частей тела | Стационарный механический тренажер, с помощью которого пациент с травмой поясничного отдела позвоночника может совершать растягивающие, сжимающие и/или скручивающие движения в области поясничного/грудного отделов позвоночника и брюшной полости для проверки их состояния и восстановления. Как правило, состоит из металлической рамы с рычагом или роликовой кабельной системой, в которую могут встраиваться заменяемые утяжелители и сидение с соответствующей опорой, допускающей резистивное движение за счет присоединенных регулируемых утяжелителей.
17.06. Тренажеры реабилитационные
| 328310 | 5. Медицинские изделия для in vitro диагностики (ИВД) | Креатинкиназа сердечный изофермент ИВД, набор, иммунофлуоресцентный анализ | Набор реагентов и других связанных с ними материалов, предназначенный для качественного и/или количественного определения сердечного изофермента креатинкиназы (КК-МВ) (creatine kinase myocardial isoenzyme (CKMB)) в клиническом образце методом иммунофлуоресцентного анализа.
5.04. Реагенты/наборы для определения аналитов ИВД
| 328320 | 6. Медицинские изделия для манипуляций/восстановления тканей/органов человека | Игла для аспирации цитологических образцов для метода клеточных блоков | Стерильный с острым скошенным краем полый трубчатый металлический инструмент с коннектором Луера и абсорбирующей подушечкой из пенистого материала, предназначенный для использования при взятии образцов в ходе тонкоигольной аспирационной биопсии, при этом клетки в образце жидкости формируются в клеточный блок; изделие не предназначено специально для определенного анатомичесого участка. Клетки из аспирата захватываются подушечкой из пенистого материала, что позволяет обрабатывать и анализировать образец, используя методики, обычно применимые для твердых образцов тканей (например, обработку с использованием парафина, изготовление гистологических срезов, иммуногистохимию, цитологическую гибридизацию in situ). Это изделие одноразового использования.
6.02. Изделия для сбора/обработки/транспортирования биологических жидкостей/тканей
| 328320 | 6. Медицинские изделия для манипуляций/восстановления тканей/органов человека | Игла для аспирации цитологических образцов для метода клеточных блоков | Стерильный с острым скошенным краем полый трубчатый металлический инструмент с коннектором Луера и абсорбирующей подушечкой из пенистого материала, предназначенный для использования при взятии образцов в ходе тонкоигольной аспирационной биопсии, при этом клетки в образце жидкости формируются в клеточный блок; изделие не предназначено специально для определенного анатомичесого участка. Клетки из аспирата захватываются подушечкой из пенистого материала, что позволяет обрабатывать и анализировать образец, используя методики, обычно применимые для твердых образцов тканей (например, обработку с использованием парафина, изготовление гистологических срезов, иммуногистохимию, цитологическую гибридизацию in situ). Это изделие одноразового использования.
6.15. Устройства дренирования/удаления жидкостей/тканей
| 328330 | 5. Медицинские изделия для in vitro диагностики (ИВД) | D-димер ИВД, набор, иммунофлуоресцентный анализ | Набор реагентов и других связанных с ними материалов, предназначенный для качественного и/или количественного определения D-димера (D-dimer) в клиническом образце методом иммунофлуоресцентного анализа.
5.04. Реагенты/наборы для определения аналитов ИВД
| 328340 | 9. Нейрологические медицинские изделия | Отведение для системы глубокой электростимуляции головного мозга | Стерильный провод с электродом на дистальном конце, изолированный по всей длине непроводящим материалом, предназначенный для имплантации в специфические участки головного мозга (например, базальное ядро) для проведения электрических импульсов для лечения двигательных нарушений (например, эссенциального тремора, симптомов болезни Паркинсона, эпилепсии, дистонии), психиатрических расстройств (например, обсессивно-компульсивного расстройства, депрессии, тревожного расстройства) и/или облегчения хронической, сильной, неустранимой боли. Изделие предназначено для проведения электрических импульсов от отдельного генератора импульсов системы глубокой электростимуляции головного мозга.
9.13. Прочие нейрологические медицинские изделия
| 328350 | 9. Нейрологические медицинские изделия | Удлинитель отведения для системы глубокой электростимуляции головного мозга | Стерильное имплантируемое изделие, предназначенное для обеспечения электрического соединения между имплантированным генератором импульсов системы глубокой электростимуляции головного мозга и отведениями для этой системы. Как правило, состоит из небольшого соединительного блока, позволяющего прикреплять отведения для стимуляции и отрезы изолированного провода. Изделие предназначено для удлинения электрического соединения с генератором импульсов, который обычно имплантируют рядом с грудиной.
9.13. Прочие нейрологические медицинские изделия
| 328360 | 9. Нейрологические медицинские изделия | Генератор импульсов для системы глубокой электростимуляции головного мозга | Стерильный герметично запечатанный работающий от батареи компонент системы глубокой электростимуляции головного мозга, предназначенный для подкожной имплантации (как правило, рядом с грудиной) с целью выработки электрических сигналов для лечения двигательных нарушений (например, эссенциального тремора, симптомов болезни Паркинсона, эпилепсии, дистонии), психиатрических расстройств (например, обсессивно-компульсивного расстройства, депрессии, тревожного расстройства) и/или облегчения хронической, сильной, неустранимой боли. Электрические импульсы проводятся к головному мозгу по отдельным отведениям/удлинителям отведений системы (не относящимся к данному виду).
9.13. Прочие нейрологические медицинские изделия
| 328370 | 15. Стоматологические медицинские изделия | Набор для осмотра зубов | Набор различных стерильных стоматологических инструментов и наобходимых материалов (например, канюля для аспирации, щипцы, зеркало, зонд, шпатель, экскаватор), предназначенных для использования при осмотре зубов. Набор не содержит лекарственных средств и не предназначен для использования в хирургических операциях. Это изделие для одноразового использования.
15.26. Прочие стоматологические медицинские изделия
| 328380 | 15. Стоматологические медицинские изделия | Аналог абатмента дентального имплантата, лабораторный | Изделие в форме стержня, предназначенное для использования в качестве копии абатмента дентального имплантата для рабочей модели в зуботехнической лаборатории для подтверждения ориентации/расположения окончательного дентального имплантата; может использоваться во время процедуру сканирования (например, с использованием лабораторного сканера). Это изделие, пригодное для многоразового использования.
15.08. Имплантаты стоматологические и сопутствующие изделия
| 328390 | 15. Стоматологические медицинские изделия | Аналог дентального имплантата | Изделие, предназначенное для использования в качестве копии дентального имплантата для рабочей модели в зуботехнической лаборатории для воспроизведения расположения и ориентации восстановительной платформы окончательного дентального имплантата; изделие не предназначено для интраорального использования. Это изделие в форме стержня, изготавливаемое из металла [например, титана (Ti)]. Это изделие для одноразового ипсользования.
15.08. Имплантаты стоматологические и сопутствующие изделия
| 328400 | 15. Стоматологические медицинские изделия | Винт для дентального протеза/абатмента имплантата | Нестерильное изделие, предназначенное для кратковременного или длительного прикрепления абатмента дентального имплантата и/или протеза (например, коронки, моста) к дентальному имплантату во время стоматологических восстановительных процедур. Изготавливается из металла [например, титана (Ti)] и состоит из фиксатора в форме стержня, вводимого через абатмент/протез. Это изделие для одноразового использования, которое необходимо стерилизовать перед применением.
15.08. Имплантаты стоматологические и сопутствующие изделия
| 328410 | 15. Стоматологические медицинские изделия | Аналог винта абатмента дентального протеза/имплантата, многоразового использования | Изделие, предназначенное для использования в качестве копии винта для протезирования к дентальному имплантату для прикрепления абатмента дентального имплантата или протеза (например, коронки, моста) к аналогу дентального имплантата в рабочей модели в зуботехнической лаборатории. Изделие также известно как направляющий стержень и может дополнительно использоваться интраорально для присоединения колпачка имплантата к дентальному имплантату во время снятия слепка открытой ложкой. Изготавливается из металла [например, титана (Ti)] и состоит из фиксатора в форме стержня, вводимого через абатмент/протез. Это изделие, пригодное для многоразового использования.
15.08. Имплантаты стоматологические и сопутствующие изделия
| 328420 | 15. Стоматологические медицинские изделия | Устройство для определения прикуса дентального протеза | Изделие, предназначенное для облегчения изготовления дентального протеза (например, коронки, моста): подгоняемый протез соединяют с лабораторной рабочей моделью и примеряют его пациенту, чтобы до начала изготовления убедиться в том, что протез подходит и имеет надлежащий внешний вид. Изделие фиксируется с помощью дентального винта для протезирования или аналога винта для протезирования (также известного как направляющий стержень). Это изделие для одноразового использования.
15.26. Прочие стоматологические медицинские изделия
| 328430 | 15. Стоматологические медицинские изделия | Цемент стоматологический пробный | Нестерильное вещество, предназначенное для использованияв качестве ориентира при выборе оттенка при подборе наилучшим образом соответствующего с эстетической точки зрения стоматологического цемента, который будет использоваться в самой процедуре по восстановлению зубов. Как правило, поставляется в форме водорастворимой пасты, состоящей из глицерина, минеральных наполнителей и пигментов, которая не используется для лечения и смывается с восстанавливаемой и подготавливаемой поверхности непосредственно перед окончательным цементированием. После применения изделием нельзя пользоваться повторно.
15.12. Материалы стоматологические и сопутствующие изделия
| 328440 | 8. Медицинские изделия для пластической хирургии, дерматологии и косметологии | Система лазерная на основе диоксида углерода для дерматологии | Лазерная установка, работающая от сети переменного тока, в которой подводимая энергия используется для возбуждения диоксида углерода (СО2) в качестве активной среды с целью создания пучка высокоэнергетического лазерного излучения, предназначенного для осуществления надрезов, иссечения, абляции и испарения мягких тканей в ходе дерматологических процедур, таких как шлифовка кожи, удаление шрамов, подтяжка кожи и удаление повреждений/волос/татуировок. Обычно включает в себя источник света, устройство (устройства) для доставки/позиционирования и органы управления/педальный переключатель.
8.04. Системы дерматологические лазерные
| 328450 | 5. Медицинские изделия для in vitro диагностики (ИВД) | Дез-гамма-карбоксипротромбин ИВД, набор, иммунохемилюминесцентный анализ | Набор реагентов и других связанных с ними материалов, предназначенный для качественного и/или количественного определения дез-гамма-карбоксипротромбина (des-gamma-carboxyprothrombin (DCP)) [протеина, индуцированного отсутствием витамина K-II (PIVKA-II)] в клиническом образце методом иммунохемилюминесцентного анализа. Этот анализ обычно используется для поддержки диагностирования гепатоцеллюлярной карциномы, мониторинга пациентов с высоким риском ее развития (например, инфицированных гепатитом, с хронической печеночной недостаточностью, циррозом) и при ведении/лечении пациентов с гепатоцеллюлярной карциномой.
5.04. Реагенты/наборы для определения аналитов ИВД
| 328460 | 6. Медицинские изделия для манипуляций/восстановления тканей/органов человека | Контейнер для донорской роговицы, одноразового использования | Емкость, предназначенная для хранения, транспортировки и обеспечения возможности клинического обследования донорской роговицы в период между взятием роговицы и хирургической операцией по ее трансплантации. Состоит из небольшого цилиндрического резервуара с внутренним опорным каркасом, используемым для удержания роговицы в подвешенном состоянии, что позволяет исследовать ее ткани с использованием микроскопа, не вынимая орган из изделия. Изготавливается из пластиковых материалов и предназначена для использования вместе со специальной средой для консервации роговицы. Это изделие для одноразового использования.
6.02. Изделия для сбора/обработки/транспортирования биологических жидкостей/тканей
| 328470 | 3. Гастроэнтерологические медицинские изделия | Катетер перитонеальный дренажный | Стерильная гибкая трубка, разработанная для чрескожного введения в перитонеальное пространство, как правило, с целью дренирования асцитов и абсцессов органов брюшной полости. Может включать одноразовые изделия, предназначенные для введения катетера, однако, пакеты/контейнеры для сбора жидкости не прилагаются. Это изделие для одноразового использования.
3.06. Катетеры перитонеальные и сопутствующие изделия
| 328470 | 6. Медицинские изделия для манипуляций/восстановления тканей/органов человека | Катетер перитонеальный дренажный | Стерильная гибкая трубка, разработанная для чрескожного введения в перитонеальное пространство, как правило, с целью дренирования асцитов и абсцессов органов брюшной полости. Может включать одноразовые изделия, предназначенные для введения катетера, однако, пакеты/контейнеры для сбора жидкости не прилагаются. Это изделие для одноразового использования.
6.15. Устройства дренирования/удаления жидкостей/тканей
| 328480 | 17. Физиотерапевтические медицинские изделия | Устройство электромагнитное для лечения аллергии/психиатрических расстройств | Изделие без электропривода, предназначенное для лечения симптомов аллергии или психологических состояний (например, тревоги) путем изменения электромагнитной энергии пациента с целью модулирования функции иммунной системы. Как правило, состоит из блока электроники с медной проволокой и отведений/электродов из медной проволоки, предназначенных для прямого контакта с кожей пациента или акупунктурными иглами, используемыми на пациенте. Изделие предназначено для использования в домашних условиях или лечебных учреждениях. Это изделие, пригодное для многоразового ипсользования.
17.07. Прочие физиотерапевтические медицинские изделия
| 328480 | 6. Медицинские изделия для манипуляций/восстановления тканей/органов человека | Устройство электромагнитное для лечения аллергии/психиатрических расстройств | Изделие без электропривода, предназначенное для лечения симптомов аллергии или психологических состояний (например, тревоги) путем изменения электромагнитной энергии пациента с целью модулирования функции иммунной системы. Как правило, состоит из блока электроники с медной проволокой и отведений/электродов из медной проволоки, предназначенных для прямого контакта с кожей пациента или акупунктурными иглами, используемыми на пациенте. Изделие предназначено для использования в домашних условиях или лечебных учреждениях. Это изделие, пригодное для многоразового ипсользования.
6.17. Прочие медицинские изделия для манипуляций/восстановления тканей/органов человека
| 328490 | 1. Анестезиологические и респираторные медицинские изделия | Блок управления электронного приспособления для определения эпидурального пространства | Работающее от сети (сети переменного тока) изделие, предназначенное для использования в сочетании с эпидуральной иглой (не относящейся к данному виду) и электронным набором с датчиком давления для определения эпидурального пространства для помощи пользователю в определении проникновения кончика эпидуральной иглы в эпидуральное пространство для последующего введения анестезии. Состоит из пользовательского интерфейса, который подает акустические и/или визуальные сигналы, соответствующие уровню давления на кончике иглы.
1.26. Прочие анестезиологические и респираторные медицинские изделия
| 328500 | 1. Анестезиологические и респираторные медицинские изделия | Набор электронный с датчиком давления для определения эпидурального пространства | Набор стерильных изделий, предназначенных для использования в сочетании с эпидуральной иглой (не относящейся к данному виду) и блоком управления электронного приспособления для определения эпидурального пространства для помощи пользователю в определении проникновения кончика эпидуральной иглы в эпидуральное пространство для последующего введения анестезии. Как правило, состоит из датчика давления, шприца, используемого для введения солевого раствора/воздуха во время проведения процедуры для генерации давления, а также трубок. Это изделие для одноразового использования.
1.26. Прочие анестезиологические и респираторные медицинские изделия
| 328510 | 2. Вспомогательные и общебольничные медицинские изделия | Стойка для портативной системы для экстренной помощи | Изделие, предназначенное для фиксации в вертикальном положении в клинических условиях (например, на стене лечебного учреждения, в машине скорой помощи, каталке) для легкого и безопасного кратковременного и/или длительного крепления портативной электромеханической системы (например, аспирационной системы для экстренной помощи) на время ее использования; система пациента не входит в состав изделия. Изделие может допускать наличие кабеля электропитания, который может прилагаться. Оно также может применяться для хранения системы, но специально не предназначена для хранения.
2.56. Прочие вспомогательные и общебольничные медицинские изделия
| 328520 | 15. Стоматологические медицинские изделия | Система для промывания эндодонтическая | Комплект изделий, предназначенных для осуществления промывания путем одновременной ирригации и аспирации подготовленного корневого канала для удаления инородных веществ/бактерий. Предназначен для подключения к центральной вакуумной линии и включает соответствующие адаптеры для вакуумной линии/шприца, трубки и одну или несколько канюль для аспирации (как правило, одноразовых). Канюли для аспирации предназначены для подачи промывочного раствора к верхушке корневого канала с целью промывки всего канала.
15.26. Прочие стоматологические медицинские изделия
| 328530 | 19. Эндоскопические медицинские изделия | Система хранения чистых эндоскопов | Мобильный комплект работающих от сети (сети переменного тока) изделий, предназначенных для подготовки, упаковки в пакеты, маркировки и регистрации продезинфицированных и стерилизованных эндоскопов непосредственно перед длительным хранением. Как правило, включает: 1) комплект для подготовки жидкости, такой как насос для жидкости, трубки и подготовительный раствор (например, раствор перекиси водорода); 2) изделия, предназначенные для обеспечения герметичного хранения, такие как лотки, стерильные вкладыши, вакуумные пакеты и вакуумный насос; 3) изделия для маркировки/регистрации (т.е., принтер для штрих-кодов и устройство для считывания штрих-кодов); и 4) компьютер со встроенным программным обеспечением для обработки/управления данными. Комплект предназначен не для очистки, дезинфекции или стерилизации, а только для поддержания стерильного/продезинфицированного состояния эндоскопа.
19.15. Прочие эндоскопические медицинские изделия
| 328540 | 19. Эндоскопические медицинские изделия | Приспособление для удаления инородных тел с помощью эндоскопа | Стерильное изделие из латекса гевеи в форме колокола, помещаемое на дистальный конец эндоскопа (например, эзофагоскопа) для облегчения удаления посторонных объектов. Изделие выворачиваемтся наизнанку, образуя купол вокруг (острого) инородного тела для защиты стенки внутреннего органа в процессе извлечения эндоскопа/инородного тела. Это изделие для одноразового использования.
19.15. Прочие эндоскопические медицинские изделия
| 328550 | 19. Эндоскопические медицинские изделия | Пульт дистанционного управления эндоскопическим устройством | Управляемый вручную электронный блок с конфигурацией аналоговых или цифровых кнопок (с буквенно-цифровыми обозначениями, цветовой или символьной маркировкой), разработанный для управления функциями эндоскопического устройства (например, видеокамеры эндоскопа) с расстояния по присоединенному кабелю или по беспроводной связи (например, за счет передачи радиочастотных или инфракрасных сигналов). Изделием должен управлять медицинский работник.
19.15. Прочие эндоскопические медицинские изделия
| 328560 | 19. Эндоскопические медицинские изделия | Набор электрохирургический для эндоскопической полнослойной биопсии/резекции ткани | Набор стерильных изделий, который включает в себя имплантируемую гемостатическую клипсу для лигирования, предназначенных для использования с целью получения полнослойного образца ткани для биопсии и/или терапевтической резекции ткани желудка, двенадцатиперстной, толстой и/или прямой кишки во время эндоскопической процедуры. Как правило, состоит из маркировочного электрода и устройства для захвата ткани, вводимых через эндоскоп и колпачок со встроенной электрохирургической петлей, помещаемой на дистальном конце эндоскопа; на колпачке устанавливается металлическая клипса. Пинцетообразное захватывающее устройство оттягивает ткань в колпачок перед размещением имплантируемой гемостатической клипсы для лигирования после резекции тканевого мешочка при помощи петли. Это изделие для одноразового использования.
19.15. Прочие эндоскопические медицинские изделия
| 328570 | 19. Эндоскопические медицинские изделия | Игла эндоскопическая для гелевых имплантатов | Стерильная гибкая пластиковая трубка с металлической иглой на дистальном конце, предназначенная для использования вместе с подходящим эндоскопом для введения гелевых имплантатов. Введение осуществляется в голосовые связки для медиализации; также может вводиться в дистальный отдел уретры женщин для лечения стрессового недержания мочи. Это изделие для одноразового использования.
19.02. Иглы эндотерапевтические
| 328570 | 19. Эндоскопические медицинские изделия | Игла эндоскопическая для гелевых имплантатов | Стерильная гибкая пластиковая трубка с металлической иглой на дистальном конце, предназначенная для использования вместе с подходящим эндоскопом для введения гелевых имплантатов. Введение осуществляется в голосовые связки для медиализации; также может вводиться в дистальный отдел уретры женщин для лечения стрессового недержания мочи. Это изделие для одноразового использования.
19.15. Прочие эндоскопические медицинские изделия
| 328580 | 19. Эндоскопические медицинские изделия | Набор электрохирургический для эндоскопической биопсии/резекции слизистой оболочки | Набор изделий, разработанный для использования во время эндоскопической процедуры для получения образца ткани слизистой для биопсии и/или терапевтической резекции для: 1) изоляции специфического участка слизистой путем эндоскопической аспирации и наложения лигатурных полос; и 2) резекции с использованием монополярной электрохирургической энергии. Состоит из блока для лигирования с дистально устанавливаемыми полосами и гибкой электрохирургической петли. Ткань втягивается в колпачок лигатора за счет аспирации, затем после электрохирургической резекции ткани с помощью петли размещаются лигатурные полосы. Могут прилагаться одноразовые изделия для гистологической обработки образца (например, биообертки). Это изделие для одноразового использования.
19.15. Прочие эндоскопические медицинские изделия
| 328590 | 19. Эндоскопические медицинские изделия | Спрей-катетер эндоскопический | Стерильная гибкая трубка, предназначенная для использования с эндоскопом (например, колоноскопом) для введения жидкостей (например, красителей для окраски слизистой оболочки) в форме спрея. Спрей подается из распыляющей насадки на дистальном конце изделия. Это изделие для одноразового использования.
19.15. Прочие эндоскопические медицинские изделия
| 328600 | 19. Эндоскопические медицинские изделия | Катетер эндоскопический для размещения стента | Стерильная гибкая трубка, являющаяся компонентом эндоскопической системы размещения стента, предназначенная для использования с совместимым гибким эндоскопом с целью имплантации стента, как правило, в проток поджелудочной железы или желчный проток для поддержания проходимости. Стент загружается на катетер, который вводится через рабочий канал эндоскопа для позиционирования стента; может использоваться для введения контрастного вещества во время процедуры. Это изделие для одноразового использования.
19.15. Прочие эндоскопические медицинские изделия
| 328610 | 7. Медицинские изделия для отоларингологии | Держатель краниального локализатора инструмента системы хирургической навигации | Нестерильный компонент системы хирургической навигации для контроля расположения инструментов (например, системы оптической навигации, системы электромагнитной навигации), предназначенный для кратковременной (не более 30 дней) надежной фиксации локализатора/устройства слежения к черепу во время проведения компьютеризированной хирургической операции. Изготавливается из титана (Ti) и, как правило, содержит компоненты для фиксации на черепе (например, саморезные винты) и для прикрепления локализатора/устройства слежения, допускающие вращение (например, соединительные стержни). Это изделие, пригодное для многоразового использования, которое необходимо стерилизовать перед применением.
7.19. Прочие медицинские изделия для отоларингологии
| 328620 | 7. Медицинские изделия для отоларингологии | Устройство для позиционирования камеры системы оптической хирургической навигации | Работающий от сети (сети переменного тока через основное изделие) компонент системы оптической хирургической навигации для контроля расположения инструмента, предназначенный для использования в качестве устройства для изменения положения камеры (например, камеры инфракрасного (ИК) света) во время проведения компьютеризированной хирургической операции. Состоит из роботизированного многоосного приводного механизма, получающего информацию о движении инструмента от камеры, что позволяет перемещать/изменять положение/направлять камеру с учетом движения пациента и инструментов.
7.19. Прочие медицинские изделия для отоларингологии
| 328630 | 7. Медицинские изделия для отоларингологии | Локализатор системы отслеживания движения оптического хирургического навигационного устройства | Нестерильный компонент системы отслеживания движения оптического хирургического навигационного устройства, предназначенный для локализации/отслеживания положения/движения пациента, координатной метки и/или хирургического инструмента с оптической навигацией (например, зонда системы стереотаксической хирургии, стоматологического бора), и/или для определения размера хирургического инструмента (например, длины, ширины) при содействии компьютеризированой хирургии (CAS). Локализатор может быть прикреплен к пациенту, координатной метке или хирургическому инструменту и может содержать элементы (например, отражающие сферы, контрастные узоры), обнаруживаемые камерой слежения [например, инфракрасной (ИК) световой камерой]; он обычно сделан из металла. Это изделие многоразового использования, которое необходимо стерилизовать перед применением.
7.19. Прочие медицинские изделия для отоларингологии
| 328640 | 7. Медицинские изделия для отоларингологии | Коннектор локализатора системы отслеживания движения оптического хирургического навигационного устройства | Нестерильный компонент системы отслеживания движения хирургического навигационного устройства (например, системы отслеживания движения оптического хирургического навигационного устройства, системы отслеживания движения электромагнитного устройства), предназначенный для подключения локализатора системы [локализатора/трекера/калибратора (например, отражателя инфракрасного света)] к хирургическому инструменту с навигацией (например, зонду системы стереотаксической хирургии, стоматологическому бору) и/или координатной метке во время компьютеризированной хирургической операции (CAS); коннектор может быть прикреплен специальными винтами. Обычно изготавливается из металлических или полимерных материалов и может иметь форму ручки для облегчения работы с инструментом во время процедуры. Это изделие многоразового использования, которое необходимо стерилизовать перед применением.
7.19. Прочие медицинские изделия для отоларингологии
| 328650 | 7. Медицинские изделия для отоларингологии | Рабочая станция системы контроля расположения оптического устройства для ЛОР-процедур, передвижная | Работающий от сети (сети переменного тока) компонент системы контроля расположения оптического устройства для уха/носа/горла (ЛОР), предназначенный для использования в качестве пользовательского интерфейса для управления функциями системы во время проведения компьютеризированных хирургических операций. Состоит из передвижного (на колесах) компьютерного блока с экраном для отображения изображений, передвижной инфракрасной камеры и встроенного программного обеспечения; это может быть автономный блок либо изделие, встроенное в эндоскопическую видеостойку или хирургическое подвесное устройство. Система представляет собой оптическое средство контроля расположения инструментов и пациента с учетом предварительно полученных изображений [например, после компьютерной томографии (КТ), магнитно-резонансной томографии (МРТ)] или изображений, получаемых в режиме реального времени (например, ультразвуковых данных).
7.19. Прочие медицинские изделия для отоларингологии
| 328660 | 7. Медицинские изделия для отоларингологии | Рабочая станция системы оптической хирургической навигации, стационарная | Работающий от сети (сети переменного тока) компонент системы оптической хирургической навигации для контроля расположения инструментов, предназначенный для использования в качестве пользовательского интерфейса для управления функциями системы во время проведения компьютеризированных хирургических операций. Состоит из стационарного компьютерного блока с экраном для отображения изображений, передвижной инфракрасной камеры и встроенного программного обеспечения. Система представляет собой оптическое средство контроля расположения инструментов и пациента с учетом предварительно полученных изображений [например, после компьютерной томографии (КТ), магнитно-резонансной томографии (МРТ)] или изображений, получаемых в режиме реального времени (например, ультразвуковых данных).
7.19. Прочие медицинские изделия для отоларингологии
| 328670 | 5. Медицинские изделия для in vitro диагностики (ИВД) | Агар для Enterobacteriaceae питательная среда ИВД | Селективный и/или дифференциальный агар, питательная среда, предназначенная для выращивания и дифференциации колиформных бактерий (coliform bacteria) и Enterobacteriaceae из клинического образца с использованием ферментации лактозы (lactose) и/и или сахарозы (sucrose). Как правило, в состав включены красящие компоненты [например, эозин с метиленовым синим (eosin methylene blue (EMB)), фуксин, сульфит (fuchsin sulphite (Endo)), кристаллический фиолетовый (crystal violet) и бромтимоловый синий ( bromothymol blue (Drigalski))], угнетающие рост грамположительных бактерий; в результате происходит окрашивание агара и/или колоний.
5.06. Среды питательные ИВД
| 328680 | 14. Сердечно-сосудистые медицинские изделия | Катетер проводниковый эпикардиальный | Стерильное управляемое инвазивное гибкое трубчатое изделие, предназначенное для обеспечения чрескожного доступа к области под мечевидным отростком с целью введения диагностического катетера (не относящегося к данному виду) к эпикардиальной поверхности сердца. Включает гемостатический клапан и, как правило, внутренний расширитель и проволочный направитель. Это изделие для одноразового использования.
14.10. Катетеры кардиологические и сопутствующие изделия
| 328690 | 9. Нейрологические медицинские изделия | Катетер эпидуральный с датчиком | Стерильная гибкая трубка с датчиком на дистальном конце, предназначенная для хирургического введения через череп для обеспечения краткосрочного (сроком не более 30 дней) доступа к эпидуральному пространству черепа с целью измерения внутричерепных параметров (например, внутричерепного давления, температуры). Могут прилагаться вспомогательные изделия, предназначенные для облегчения введения и стабилизации катетера (например, болты, сверла, держатель катетера). Это изделие для одноразового использования.
9.04. Катетеры нейрологические и сопутствующие изделия
| 328700 | 2. Вспомогательные и общебольничные медицинские изделия | Устройство вспомогательное к флакону для глазных капель | Нестерильное изделие, предназначенное для прикрепления к флакону для глазных капель для облегчения самостоятельного введения раствора для промывки/лечения глаз. Как правило, это пластиковаое изделие, предназначенное для облегчения позиционирования насадки, фокусировки глаза и/или нажатия на флакон. Это изделие, пригодное для многоразового использования.
2.56. Прочие вспомогательные и общебольничные медицинские изделия
| 328710 | 11. Офтальмологические медицинские изделия | Повязка глазная | Изделие, предназначенное для закрытия/прикрытия одного или обоих глаз с целью защиты глаз после процедуры или во время офтальмологического терапевтического вмешательства. Изготавливается из синтетического или биологического материала. Это изделие для одноразового использования.
11.27. Прочие офтальмологические медицинские изделия
| 328710 | 6. Медицинские изделия для манипуляций/восстановления тканей/органов человека | Повязка глазная | Изделие, предназначенное для закрытия/прикрытия одного или обоих глаз с целью защиты глаз после процедуры или во время офтальмологического терапевтического вмешательства. Изготавливается из синтетического или биологического материала. Это изделие для одноразового использования.
6.06. Повязки и сопутствующие изделия
| 328720 | 11. Офтальмологические медицинские изделия | Повязка глазная, стерильная | Стерильное изделие, предназначенное для закрытия/прикрытия одного или обоих глаз с целью защиты глаз после процедуры или во время офтальмологического терапевтического вмешательства. Изготавливается из синтетического или биологического материала. Это изделие для одноразового использования.
11.27. Прочие офтальмологические медицинские изделия
| 328720 | 6. Медицинские изделия для манипуляций/восстановления тканей/органов человека | Повязка глазная, стерильная | Стерильное изделие, предназначенное для закрытия/прикрытия одного или обоих глаз с целью защиты глаз после процедуры или во время офтальмологического терапевтического вмешательства. Изготавливается из синтетического или биологического материала. Это изделие для одноразового использования.
6.06. Повязки и сопутствующие изделия
| 328730 | 14. Сердечно-сосудистые медицинские изделия | Средство гемостатическое на основе жирных кислот | Нестерильное нерассасывающееся изделие, состоящее, в первую очередь, из жирных кислот животного происхождения, предназначенное для наружного наложения на кровоточащую рану на коже и/или слизистой оболочке с целью обеспечения местного гемостаза за счет создания физического барьера кровотечению. Как правило, состоит из мази, поставляемой в тубе, и не содержит антибактериального средство. Изделие, как правило, свободно отпускается без рецепта врача для использования в домашних условиях или здравоохранительных учреждениях. После применения изделием нельзя пользоваться повторно.
14.04. Гемостатические средства
| 328730 | 6. Медицинские изделия для манипуляций/восстановления тканей/органов человека | Средство гемостатическое на основе жирных кислот | Нестерильное нерассасывающееся изделие, состоящее, в первую очередь, из жирных кислот животного происхождения, предназначенное для наружного наложения на кровоточащую рану на коже и/или слизистой оболочке с целью обеспечения местного гемостаза за счет создания физического барьера кровотечению. Как правило, состоит из мази, поставляемой в тубе, и не содержит антибактериального средство. Изделие, как правило, свободно отпускается без рецепта врача для использования в домашних условиях или здравоохранительных учреждениях. После применения изделием нельзя пользоваться повторно.
6.06. Повязки и сопутствующие изделия
| 328740 | 10. Ортопедические медицинские изделия | Эндопротез тела бедренной/большеберцовой кости | Стерильное имплантируемое изделие, разработанное для замещения тела бедренной/большеберцовой кости после резекции этой кости (например, по причине опухоли). Как правило, проксимально соединяется с эндопротезом ножки бедренной кости или тибиальным компонентом эндопротеза коленного сустава и дистально - с гильзой для удлинения ножки бедренной/большеберцовой кости, феморальным компонентом эндопротеза коленного сустава или ножкой для удлинения феморальной/большеберцовой кости; изготавливается из металла [например, кобальт-хрома (Co-Cr), титана (Ti), нержавеющей стали]. Могут прилагаться одноразовые изделия, необходимые для имплантации.
10.15. Протезы суставов имплантируемые и сопутствующие изделия
| 328750 | 11. Офтальмологические медицинские изделия | Система лазерная диодная офтальмологическая с возможностью визуализации глазного дна | Лазерная установка, работающая от сети переменного тока, со встроенной фундус-камерой и высокоэнергетическим (более 5 МВт) полупроводниковым лазером с оптической накачкой, предназначенная для: 1) использования в лечении глаз с помощью лазера, включая коагуляцию патологической сосудистой ткани в сетчатке, и 2) получения цифровых изображений переднего/заднего сегментов глаза в режиме реального времени, создаваемых посредством цветной фотографии, флуоресцентной ангиографии и инфракрасной визуализации для диагностики/планирования проведения лечения. В системе используется диодный лазер с накачкой для возбуждения полупроводникового кристалла (активной среды) с целью создания пучка лазерного излучения с удвоением частоты (например, до 532 нм, 577 нм). Может включать программное обеспечение для планирования лечения, с помощью которого можно импортировать дополнительные данные; в системе не используется технология фемтосекундных импульсов.
11.16. Офтальмологические лазерные системы
| 328760 | 10. Ортопедические медицинские изделия | Имплантат для ремоделирования воронкообразной грудной клетки | Нестерильное имплантируемое изделие, предназначенное для использования с целью уменьшения воронкообразной деформации грудной клетки за счет приложения внешней силы из положения в глубине грудины для изменения ее позиции; как правило, используется на пациентах детского возраста и удаляется хирургическим путем, когда ремоделирование становится заметным (спустя 2-3 года). Это тонкая изогнутая пластина с зазубринами или без них, изготавливаемая из металла [например, нержавеющей стали, титана (Ti)], которую можно зафиксировать с помощью проволоки или стабилизирующих пластин латерально на реберном каркасе грудной клетки. Это изделие для одного пациента, которое необходимо стерилизовать перед использованием.
10.20. Фиксирующие системы ортопедические
| 328770 | 10. Ортопедические медицинские изделия | Набор для имплантации к системе внешней ортопедической фиксации универсальный, одноразового использования | Набор нестерильных ручных хирургических инструментов, предназначенных для использования с целью размещения системы внешней ортопедической фиксации внутри или на поверхности всех типов костей (например, костей конечностей, позвоночника, таза, черепно-челюстно-лицевых костей). Набор включает различные инструменты (например, ретракторы, стержни, зажимы, сверла, стержни/винты, пилы, отвертки, направители, пробники, импакторы), предназначенные для использования с целью имплантации системы внешней ортопедической фиксации любого типа (т.е., набор неспециализированный); в набор не входят имплантируемые изделия. Это изделие для одноразового использования.
10.09. Наборы для имплантации ортопедические
| 328770 | 10. Ортопедические медицинские изделия | Набор для имплантации к системе внешней ортопедической фиксации универсальный, одноразового использования | Набор нестерильных ручных хирургических инструментов, предназначенных для использования с целью размещения системы внешней ортопедической фиксации внутри или на поверхности всех типов костей (например, костей конечностей, позвоночника, таза, черепно-челюстно-лицевых костей). Набор включает различные инструменты (например, ретракторы, стержни, зажимы, сверла, стержни/винты, пилы, отвертки, направители, пробники, импакторы), предназначенные для использования с целью имплантации системы внешней ортопедической фиксации любого типа (т.е., набор неспециализированный); в набор не входят имплантируемые изделия. Это изделие для одноразового использования.
10.20. Фиксирующие системы ортопедические
| 328780 | 18. Хирургические инструменты/системы и сопутствующие медицинские изделия | Лучепровод хирургической лазерной системы общего назначения, многоразового использования | Гибкое похожее на зонд изделие, предназначенное для подключения к хирургической лазерной системе общего назначения/различных областей применения для инвазивного направления и доставки лазерной энергии в различных хирургических целях (неспециализированное), которые могут включать выпаривание, абляцию, коагуляцию, гемостаз, иссечение, резекцию, рассечение мягких и хрящевых тканей и/или дробление мочевых и желчных камней. Как правило, состоит из оптоволоконных материалов с инвазивным возбуждаемым лазером дистальным концом. Это изделие, пригодное для многоразового использования, которое необходимо стерилизовать перед применением.
18.57. Прочие хирургические инструменты/системы и сопутствующие медицинские изделия
| 328790 | 5. Медицинские изделия для in vitro диагностики (ИВД) | Глутамат ИВД, калибратор | Материал, используемый для установления референтных значений для анализа, предназначенный для количественного определения глутамата (glutamate) в клиническом образце.
5.04. Реагенты/наборы для определения аналитов ИВД
| 328800 | 5. Медицинские изделия для in vitro диагностики (ИВД) | Глутамат ИВД, контрольный материал | Материал, используемый для подтверждения качества анализа, предназначенный для использования при количественном определении глутамата (glutamate) в клиническом образце.
5.04. Реагенты/наборы для определения аналитов ИВД
| 328810 | 5. Медицинские изделия для in vitro диагностики (ИВД) | Глутамат ИВД, реагент | Вещество или реактив, предназначенный для использования совместно с исходным изделием для ИВД для выполнения особой функции в анализе, который используется для количественного определения глутамата (glutamate) в клиническом образце.
5.04. Реагенты/наборы для определения аналитов ИВД
| 328820 | 18. Хирургические инструменты/системы и сопутствующие медицинские изделия | Щипцы биопсийные для открытых операций, одноразового использования | Переносной ручной хирургический инструмент, разработанный для получения биопсийных образцов мягких тканей из открытой операционной раны или из большого естественного отверстия/области рядом с ним (например, влагалища, прямой кишки) для гистопатологического исследования; изделие не предназначено для использования при эндоскопии или катетеризации. Это металлический инструмент в форме щипцов с дистальным механизмом, разработанным для выкусывания/выкалывания биопсийного образца и его удержания для экстракции путем сжимания ручек инструмента. Изделие не предназначено для разрезания кости (т.е., это не кусачки). Это изделие для одноразового использования.
18.52. Щипцы и сопутствующие изделия
| 328820 | 4. Медицинские изделия для акушерства и гинекологии | Щипцы биопсийные для открытых операций, одноразового использования | Переносной ручной хирургический инструмент, разработанный для получения биопсийных образцов мягких тканей из открытой операционной раны или из большого естественного отверстия/области рядом с ним (например, влагалища, прямой кишки) для гистопатологического исследования; изделие не предназначено для использования при эндоскопии или катетеризации. Это металлический инструмент в форме щипцов с дистальным механизмом, разработанным для выкусывания/выкалывания биопсийного образца и его удержания для экстракции путем сжимания ручек инструмента. Изделие не предназначено для разрезания кости (т.е., это не кусачки). Это изделие для одноразового использования.
4.23. Прочие медицинские изделия для акушерства и гинекологии
| 328830 | 18. Хирургические инструменты/системы и сопутствующие медицинские изделия | Щипцы хирургические для манипуляций с мягкими тканями, в форме ножниц, одноразового использования | Переносной ручной хирургический инструмент для открытых операций, разработанный для захватывания, диссекции мягких тканей, манипуляций с ними и/или их пережатия; инструмент не предназначен для захватывания/пережатия кости или зубов и не предназначен для использования в офтальмологии и не является специальным инструментом для биопсии. Изделие имеет шарнирную конструкцию в форме ножниц с ручками-кольцами и браншами (не режущими); выпускаются инструменты различных размеров и конструкций. Может предназначаться для использования на определенном участке тела. Это изделие для одноразового использования.
18.52. Щипцы и сопутствующие изделия
| 328830 | 4. Медицинские изделия для акушерства и гинекологии | Щипцы хирургические для манипуляций с мягкими тканями, в форме ножниц, одноразового использования | Переносной ручной хирургический инструмент для открытых операций, разработанный для захватывания, диссекции мягких тканей, манипуляций с ними и/или их пережатия; инструмент не предназначен для захватывания/пережатия кости или зубов и не предназначен для использования в офтальмологии и не является специальным инструментом для биопсии. Изделие имеет шарнирную конструкцию в форме ножниц с ручками-кольцами и браншами (не режущими); выпускаются инструменты различных размеров и конструкций. Может предназначаться для использования на определенном участке тела. Это изделие для одноразового использования.
4.23. Прочие медицинские изделия для акушерства и гинекологии
| 328840 | 16. Урологические медицинские изделия | Раствор для гемодиализа | Стерильный готовый к использованию раствор (т.е., диализат), электролитный состав которого схож с кровью, предназначенный для использования с целью обмена растворенными веществами через полупроницаемую мембрану. Используется в системе гемодиализа для удаления конечных продуктов обмена веществ из крови и для поддержания соответствующей концентрации электролитов в крови и уровня рН. Продукт, как правило, включает глюкозу и соли следующих составляющих: натрия, калия, магния, кальция, хлора и анионов слабых кислот [например, бикарбонат (НСО3), ацетат, цитрат, лактат]. После применения изделием нельзя пользоваться повторно.
16.10. Системы гемодиализа и сопутствующие изделия
| 328850 | 16. Урологические медицинские изделия | Набор для гемодиализа/катетеризации центральных вен | Набор стерильных изделий и материалов, предназначенных для использования с целью кратковременного (сроком не более 30 дней) создания венозного доступа во время гемодиализа при: 1) проведении крови от пациента и возвращении ее обратно пациенту после процедуры искусственного кровообращения (но также набор может предназначаться для гемоперфузий и/или афереза); и 2) создании доступа к центральной вене для внутривенного введения лекарственных средств/жидкостей и/или инвазивного мониторинга венозного давления. В набор входит неимплантируемый трехпросветный катетер для гемодиализа, изделия, специально предназначенные для введения/обеспечения функционирования катетера (например, игла-интродьюсер, проводник), и неспециализированные вспомогательные изделия (например, простыня, перевязочный материал, скальпель). Это изделие для одноразового использования.
16.10. Системы гемодиализа и сопутствующие изделия
| 328860 | 18. Хирургические инструменты/системы и сопутствующие медицинские изделия | Степлер хирургический геморроидальный, многоразового использования | Хирургический инструмент, предназначенный для наложения хирургических скоб на ткани анального канала с целью лечения геморроя, в частности, для проведения поцедуры лечения пролапса и геморроя (изменения положения слизистой оболочки анального канала для снижения притока крови к внутренним геморроидальным узлам). Как правило, имеет конструкцию, напоминающую пистолет, с закругленной цилиндрической головкой на дистальном конце, в которую загружаются скобы, и рычагами управления на проксимальном конце для доставки одной или нескольких круговых полос скобок, при этом срезается геморроидальная ткань. Может включать одноразовые вспомогательные изделия, необходимые для проведения процедуры (например, ректальный расширитель, аноскоп). Это изделие, пригодное для многоразового использования, которое необходимо стерилизовать перед применением.
18.47. Степлеры и сопутствующие изделия
| 328870 | 1. Анестезиологические и респираторные медицинские изделия | Аппарат искусственной вентиляции легких с двухфазным положительным давлением (BPAP) переносной | Портативное ручное изделие, работающее от батареи, предназначенное для использования пациентами с хронической обструктивной болезнью легких (ХОБЛ) с целью проведения неинвазивной искусственной вентиляции легких (т.е. без использования искусственных дыхательных путей) с использованием двухфазного положительного давления (BPAP) в дыхательных путях, в первую очередь, для временного облегчения одышки, вызванной физической нагрузкой. Включает в себя загубник, фильтр (фильтры) и генератор давления воздуха (т.е., насос/нагнетатель воздуха) с элементами управления. Предназначено для использования (включая самостоятельное использование пациентами) в домашних условиях и медицинских учреждениях.
1.07. Вентиляторы респираторные и сопутствующие изделия
| 328880 | 18. Хирургические инструменты/системы и сопутствующие медицинские изделия | Система электрохирургическая переносная | Стерильное переносное работающее от батареи изделие, предназначенное для генерирования радиочастотной электрической энергии с целью создания тепла непосредственно в клетках мягких тканей (термодинамический процесс) для разрезания и коагуляции во время открытых и лапароскопических хирургических операций в различных областях клинической практики (т.е., система неспециализированная). Это рукоятка с генератором, вырабатывающим энергию, элементами управления, а также с зафиксированными биполярными электродами на дистальном конце изделия, которые подают энергию к операционному полю. Это изделие для одноразового использования.
18.45. Системы электрохирургические диатермические и сопутствующие изделия
| 328890 | 7. Медицинские изделия для отоларингологии | Прикладное программное обеспечение для пульта дистанционного управления слуховым аппаратом | Прикладное программное обеспечение, предназначенное для использования с целью регулировки акустических настроек слухового аппарата (например, звука, изменения программ) самим пациентом. Изделие предназначено для работы на специальном пульте дистанционного управления слуховым аппаратом или готовом портатичном компьютеризированном устройстве (например, сматрфоне, планшетном компьютере, ноутбуке) при беспроводном соединении со слуховым аппаратом. Не используется для хранения демографических или клинических данных о пациенте. Как правило, включает обновления программного обеспечения.
7.01. Аппараты слуховые и сопутствующие изделия
| 328900 | 7. Медицинские изделия для отоларингологии | Программатор слухового аппарата, с питанием от батареи | Работающее от батареи электронное изделие, предназначенное для облегчения беспроводного или проводного подключения слухового аппарата или звукового процессора имплантируемого слухового аппарата к компьютеру для программирования слухового аппарата и установки настроек для конкретного пациента. Как правило, состоит из небольшого блока, прикрепляемого к звуковому процессору или слуховому аппарату. Это изделие, пригодное для многоразового использования.
7.01. Аппараты слуховые и сопутствующие изделия
| 328910 | 7. Медицинские изделия для отоларингологии | Программатор слухового аппарата, с питанием от сети | Портативное электронное изделие, предназначенное для облегчения беспроводного или проводного подключения слухового аппарата или звукового процессора имплантируемого слухового аппарата к компьютеру для программирования слухового аппарата и установки настроек для конкретного пациента. Состоит из небольшого блока, питаемого через USB-порт компьютера. Это изделие, пригодное для многоразового использования.
7.01. Аппараты слуховые и сопутствующие изделия
| 328920 | 14. Сердечно-сосудистые медицинские изделия | Сайзер для определения размера кольца сердечного клапана, одноразового использования | Стерильный переносной ручной хирургический инструмент, предназначенный для использования во время операции по восстановлению или замене сердечного клапана и позволяющий оценить отверстие клапана (кольцо клапана пациента) для последующей имплантации соответствующего по размеру кольца для аннулопластики или протеза клапана. Как правило, изделие поставляется в наборах, в которые входят различные сайзеры для аортального, митрального или трикуспидального клапанов. Это изделие для одноразового использования.
14.18. Протезы сердечно-сосудистые и сопутствующие изделия
| 328930 | 14. Сердечно-сосудистые медицинские изделия | Материал для восстановления желудочка сердца | Стерильный материал, предназначенный для введения в стенку левого желудочка сердца для лечения сердечной недостаточности при дилатационной кардиомиопатии за счет увеличения толщины стенки желудочка и восстановления его геометрии, в результате чего снижается нагрузка на стенки и улучшается функция сердца. Состоит из натурального гидрогеля, который может вводить путем инъекции во время открытой или минимально инвазивной хирургической операции; материал инкапсулируется в сердечной ткани и не рассасывается. Могут прилагаться одноразовые изделия, необходимые для имплантации.
14.18. Протезы сердечно-сосудистые и сопутствующие изделия
| 328930 | 14. Сердечно-сосудистые медицинские изделия | Материал для восстановления желудочка сердца | Стерильный материал, предназначенный для введения в стенку левого желудочка сердца для лечения сердечной недостаточности при дилатационной кардиомиопатии за счет увеличения толщины стенки желудочка и восстановления его геометрии, в результате чего снижается нагрузка на стенки и улучшается функция сердца. Состоит из натурального гидрогеля, который может вводить путем инъекции во время открытой или минимально инвазивной хирургической операции; материал инкапсулируется в сердечной ткани и не рассасывается. Могут прилагаться одноразовые изделия, необходимые для имплантации.
14.25. Прочие сердечно-сосудистые медицинские изделия
| 328940 | 1. Анестезиологические и респираторные медицинские изделия | Устройство для очистки/дезинфекции аппарата CPAP/BPAP для домашнего использования | Портативное изделие с электропитанием, разработанное для очистки/дезинфекции аппарата искусственной вентиляции легких с положительным давлением для домашнего использования (т.е. аппарата искусственной вентиляции легких с постоянным положительным давлением (CPAP) для домашнего использования, аппарата искусственной вентиляции легких с двухфазным положительным давлением (BPAP) для домашнего использования) и/или масок (например, ротовых масок для этих аппаратов) с использованием озона в качестве дезинфицирующего вещества. Это небольшой настольный блок с элементами управления и встроенным генератором озона. Изделие предназначено для использования в домашних условиях, но также может использоваться и в лечебных учреждениях.
1.07. Вентиляторы респираторные и сопутствующие изделия
| 328950 | 2. Вспомогательные и общебольничные медицинские изделия | Компрессор кислородный для домашнего использования | Работающее от сети (сети переменного тока) электромеханическое изделие, предназначенное для использования вместе со стационарным концентратором кислорода для подачи под давлением и заполнения/повторного заполнения амбулаторных баллонов кислородом (О2) для медицинских целей. Изделием управляет сам пациент в домашних условиях, что облегчает проведение мобильной кислородной терапии.
2.56. Прочие вспомогательные и общебольничные медицинские изделия
| 328950 | 1. Анестезиологические и респираторные медицинские изделия | Компрессор кислородный для домашнего использования | Работающее от сети (сети переменного тока) электромеханическое изделие, предназначенное для использования вместе со стационарным концентратором кислорода для подачи под давлением и заполнения/повторного заполнения амбулаторных баллонов кислородом (О2) для медицинских целей. Изделием управляет сам пациент в домашних условиях, что облегчает проведение мобильной кислородной терапии.
1.19. Оксиметры и сопутствующие изделия
| 328960 | 6. Медицинские изделия для манипуляций/восстановления тканей/органов человека | Система тепловой/холодовой терапии/компрессионной терапии | Нестерильный комплект изделий, предназначенных для использования при проведении местной термальной и компрессионной терапии для облегчения лечения целого ряда неблагоприятных состояний, возникших в результате скелетно-мышечных травм (например, боли, отека, воспаления). Включает один или несколько пакетов для тепловой и/или холодовой терапии с надуваемым воздухом рукавом, работающий от сети (сети переменного тока) пневматический насос с элементами управления и воздухопроводящими трубками; пакеты нагреваются/охлаждаются независимо от системы (например, охлаждаются с помощью специального охлаждающего блока) и могут изготавливаться для различных частей тела. Блок можно запрограммировать в соответствии с выбранными планами лечения. Система предназначена для использования как в профессиональных, так и в домашних условиях.
6.17. Прочие медицинские изделия для манипуляций/восстановления тканей/органов человека
| 328970 | 13. Реабилитационные и адаптированные для инвалидов медицинские изделия | Наматрасник против клещей домашней пыли | Изделие, изготавливаемое из мягких текстильных материалов, имеющее соответствующую форму, позволяющую положить его поверх матраса, предназначенное для защиты матраса и предотвращения кросс-контаминации и удержания клещей домашней пыли и их аллерген-содержащих фекалий в плотной тканой структуре и швах изделия; в изделии не используются никакие иные химикаты или вещества. Изделие можно очищать посредством стирки. Это изделие, пригодное для многоразового использования.
13.03. Изделия/оборудование домашнее адаптированные
| 328980 | 13. Реабилитационные и адаптированные для инвалидов медицинские изделия | Пододеяльник против клещей домашней пыли | Изделие, изготавливаемое из мягких текстильных материалов, имеющее соответствующую форму, позволяющую надеть его поверх одеяла, предназначенное для защиты одеяла и предотвращения кросс-контаминации и удержания клещей домашней пыли и их аллерген-содержащих фекалий в плотной тканой структуре и швах изделия; в изделии не используются никакие иные химикаты или вещества. Изделие можно очищать посредством стирки. Это изделие, пригодное для многоразового использования.
13.03. Изделия/оборудование домашнее адаптированные
| 328990 | 13. Реабилитационные и адаптированные для инвалидов медицинские изделия | Наволочка против клещей домашней пыли | Изделие, изготавливаемое из мягких текстильных материалов, имеющее соответствующую форму, позволяющую надеть его поверх подушки, предназначенное для защиты подушки и предотвращения кросс-контаминации и удержания клещей домашней пыли и их аллерген-содержащих фекалий в плотной тканой структуре и швах изделия; в изделии не используются никакие иные химикаты или вещества. Изделие можно очищать посредством стирки. Это изделие, пригодное для многоразового использования.
13.03. Изделия/оборудование домашнее адаптированные
| 329000 | 3. Гастроэнтерологические медицинские изделия | Стент пищеводный гибридный/покрытый, нестерильный | Нестерильное нерассасывающееся трубчатое изделие, не выделяющее лекарственное средство, предназначенное для имплантации в пищевод для поддержания проходимости просвета в стриктурах, предотвращения врастания опухоли, запечатывания пищеводных фистул, остановки острых кровотечений варикозных вен пищевода и/или лечения других поражений, вызывающих протечку пищевода (например, анастомозных). Состоит из металлической или синтетической полимерной сетки, которая полностью или частично покрыта синтетическим полимерным материалом, изделие обычно расправляется в месте имплантации (например, самостоятельно расправляется после введения, расправляется с помощью баллонного катетера). Доступны изделия различной длины/диаметра, также могут быть включены одноразовые изделия/материалы, необходимые для имплантации.
3.12. Стенты пищеводные
| 329010 | 9. Нейрологические медицинские изделия | Электростимулятор срединного нерва для лечения гипертензии | Стерильное имплантируемое изделие, предназначенное для подачи электрических стимулов к срединному нерву (на основе традиционной электропунктуры) с целью контроля артериального давления при лечении резистентной к лекарственным средствам гипертензии. Это работающий от батареи генератор импульсов со встроенными электродами, предназначенный для имплантации под кожу руки. Управляется в помощью внешнего программатора (не относящегося к данному виду) по беспроводному соединению.
9.09. Системы электростимуляции периферических нервов
| 329020 | 7. Медицинские изделия для отоларингологии | Окклюдер гипофарингеальной фистулы | Стерильное изделие, предназначенное для использования с целью нехирургического кратковременного (т.е., сроком не более 30 дней) закрытия фистулы в верхнем конце пищеводы (гортанной части глотки), как правило, в месте, где фистула имеет внешнее отверстие, для предотвращения утечки содержимого пищевода. Состоит из двух дископодобных фланцев (один из которых размещают внутри глотки, а другой снаружи), присоединенных к стержню с одной или двумя бороздами, изготавливается из силикона и пластиковых материалов. Вводится и удаляется с помощью специально предназначенного для этой цели устройства. Это изделие для одноразового использования.
7.19. Прочие медицинские изделия для отоларингологии
| 329030 | 7. Медицинские изделия для отоларингологии | Устройство для введения/удаления окклюдера гипофарингеальной фистулы | Стерильное изделие, предназначенное для использования в качестве специального инструмента для введения и/или удаления окклюдера гипофарингеальной фистулы. Это изделие в форме тонкой трубки с механизмом для присоединения окклюдера на дистальном конце, позволяющим втянуть или вытолкнуть окклюдер в месте его использования, как правило, через отверстие фистулы через рот. Это изделие для одноразового использования.
7.19. Прочие медицинские изделия для отоларингологии
| 329040 | 16. Урологические медицинские изделия | Программатор для имплантируемой системы контроля недержания мочи/кала методом электростимуляции, с питанием от батареи | Портативное работающее от батареи внешнее изделие, предназначенное для неинвазивного изменения одного или нескольких рабочих параметров (программ) имплантированного генератора импульсов системы контроля недержания мочи/кала методом электростимуляции. Включает элементы управления (например, графический пользовательский интерфейс), встроенное программное обеспечение и беспроводной передатчик и приемник. Как правило, позволяет отслеживать историю и/или получать текущую информацию относительно работы изделия.
16.14. Прочие урологические медицинские изделия
| 329050 | 16. Урологические медицинские изделия | Генератор импульсов имплантируемой системы контроля недержания мочи/кала методом электростимуляции | Стерильный герметично запечатанный работающий от батареи компонент системы контроля недержания мочи/кала методом электростимуляции области таза, предназначенный для имплантации под кожу (например, в верхней части ягодиц) с целью выработки электрических сигналов для лечения хронических расстройств области таза и нижних мочевыводящих путей или кишечника, как правило, связанных недержанием мочи и/или кала (включая необструктивную задержку мочеиспускания и гиперактивность мочевого пузыря). Электрические сигналы подаются к нервам крестцового сплетения по имплантируемым электродам (не относящимся к данному виду); генератором импульсов можно управлять с помощью внешнего программатора.
16.14. Прочие урологические медицинские изделия
| 329060 | 9. Нейрологические медицинские изделия | Программатор имплантируемой системы электростимуляции спинного мозга | Работающее от батареи внешнее изделие, разработанное для телеметрического изменения одного или нескольких рабочих параметров (программ) имплантированного генератора импульсов системы электростимуляции. Включает элементы управления (например, графический пользовательский интерфейс), встроенное программное обеспечение, беспроводной коммуникационный передатчик и приемник. С помощью данного изделия, как правило, также можно отслеживать историю и/или получать текущую информацию относительно работы имплантата.
9.10. Системы электростимуляции центральной нервной системы
| 329060 | 9. Нейрологические медицинские изделия | Программатор имплантируемой системы электростимуляции спинного мозга | Работающее от батареи внешнее изделие, разработанное для телеметрического изменения одного или нескольких рабочих параметров (программ) имплантированного генератора импульсов системы электростимуляции. Включает элементы управления (например, графический пользовательский интерфейс), встроенное программное обеспечение, беспроводной коммуникационный передатчик и приемник. С помощью данного изделия, как правило, также можно отслеживать историю и/или получать текущую информацию относительно работы имплантата.
9.13. Прочие нейрологические медицинские изделия
| 329070 | 2. Вспомогательные и общебольничные медицинские изделия | Пульт дистанционного управления инфузионной помпой | Управляемый вручную электронный блок с конфигурацией аналоговых или цифровых кнопок (с буквенно-цифровыми обозначениями, цветовой или символьной маркировкой), разработанный для управления функциями инфузионной помпы (например, инфузионной помпы для анальгезии, инсулиновой инфузионной помпы) с расстояния по присоединенному кабелю или по беспроводной связи (например, за счет передачи радиочастотных или инфракрасных сигналов). Изделием может управлять сам пациент или медицинский работник.
2.05. Инфузионные насосы и сопутствующие изделия
| 329080 | 5. Медицинские изделия для in vitro диагностики (ИВД) | Инокулят восстанавливающий раствор ИВД | Раствор, предназначенный для суспендирования и разбавления чистых микробных культур из клинического образца при подготовке к дальнейшим исследованиям. Раствор предназначен для восстановления высушенных биохимических и ферментных субстратов для инициирования тестовых процессов.
5.05. Реагенты/оборудование/расходные материалы общелабораторные ИВД
| 329090 | 10. Ортопедические медицинские изделия | Зажим для троса системы внутренней спинальной фиксации, нестерильный | Нестерильное имплантируемое изделие, которое используется как часть системы, предназначенной для приложения силы к нескольким позвонкам для коррекции сколиоза (бокового искривления позвоночника) или других заболеваний позвоночника. Изделие используется для закрепления имплантированного троса для спинальной фиксации после его натяжения во время операции. Оно изготавливается из высококачественной легированной нержавеющей стали или медицинского титана (Ti) и закрепляется вокруг троса с помощью специального обжимного устройства.
10.17. Системы спинальной фиксации и сопутствующие изделия
| 329100 | 10. Ортопедические медицинские изделия | Трос системы внутренней спинальной фиксации, нестерильный | Нестерильное имплантируемое фиксирующее изделие, предназначенное для приложения силы к нескольким позвонкам для коррекции сколиоза (бокового искривления позвоночника) или других заболеваний позвоночника. Обычно данное изделие представляет собой трос, сплетенный из проволоки, изготовленной из медицинского титана (Ti) и легированной нержавеющей стали, различной длины и конструкции (например, он может поставляться с присоединенными крепежными деталями или без них). Трос натягивается с помощью натяжного устройства и крепится или обжимается на винте с проушиной.
10.17. Системы спинальной фиксации и сопутствующие изделия
| 329110 | 10. Ортопедические медицинские изделия | Имплантат для межостистой спинальной фиксации | Иимплантируемое изделие, предназначенное для присоединения к двум смежным остистым отросткам позвоночника с целью обеспечения иммобилизации и стабилизации сегментов в качестве дополнения к спондилодезу при лечении заболеваний позвоночника (например, дегенеративного заболевания позвоночных дисков, спондилолистеза, опухолей, травм). Предназначено для использования на грудном, поясничном и крестцовом отделах позвоночника в ходе минимально инвазивной процедуры. Изготавливается из металла [например, титана (Ti), никель-титанового сплава (Нитинола)] и может иметь карманы для костезамещающих имплантатов. Это изделие для одноразового использования.
10.17. Системы спинальной фиксации и сопутствующие изделия
| 329120 | 9. Нейрологические медицинские изделия | Набор для краниальной фиксации интрацеребрального катетера | Набор стерильных изделий, предназначенных для фиксации интрацеребрального датчика/инфузионного/дренажного катетера на черепе пациента. Включает краниальные винты и инструменты для завинчивания; в набор не входят интрацеребральный катетер и изделия, предназначенные для длительной имплантации (сроком более 30 дней). Это изделие для одноразового использования.
9.13. Прочие нейрологические медицинские изделия
| 329130 | 9. Нейрологические медицинские изделия | Сверло для интрацеребральной катетеризации | Стерильное изделие, предназначенное для просверливания черепа пациента для облегчения введения и фиксации интрацеребрального датчика/инфузионного/дренажного катетера. Представляет собой сверло, предназначенное для присоединения к электрической дрели. Это изделие для одноразового использования.
9.04. Катетеры нейрологические и сопутствующие изделия
| 329140 | 9. Нейрологические медицинские изделия | Катетер интрацеребральный для инфузий/дренажа, кратковременного использования | Стерильная гибкая трубка, предназначенная для хирургического введения через череп для обеспечения кратковременного (сроком не более 30 дней) субдурального доступа к головному мозгу (например, желудочкам головного мозга, кистозным опухолям) для дренажа спинномозговой жидкости и/или инфузии материалов (например, химиотерапевтических веществ); может также предназначаться для измерения внутричерепного давления. Может включать присоединенный порт/резервуар на проксимальном конце, который размещают подкожно для облегчения инфузии/сбора материала, и/или принадлежности, предназначенные для облегчения введения катетера и/или его стабилизации (например, стилет, болты, сверла, фиксатор катетера); изделие не оснащено датчиком. Это изделие для одноразового использования.
9.04. Катетеры нейрологические и сопутствующие изделия
| 329150 | 9. Нейрологические медицинские изделия | Катетер интрацеребральный с датчиком | Стерильная гибкая трубка с датчиком на дистальном конце, предназначенная для хирургического введения через череп для обеспечения кратковременного (сроком не более 30 дней) доступа к области желудочка и/или паренхимы головного мозга для дренажа спинномозговой жидкости и измерения внутричерепных параметров [например, внутричерепного давления, температуры, парциального давления кислорода (рО2)]; может также предназначаться для инфузии материалов (например, химиотерапевтических веществ, радиоизотопов). Может включать принадлежности, предназначенные для облегчения введения и стабилизации катетера и/ии сбора жидкости/инфузии (например, стилет, болты, сверла, дренажный/инфузионный порт/резервуар). Это изделие для одноразового использования.
9.04. Катетеры нейрологические и сопутствующие изделия
| 329160 | 18. Хирургические инструменты/системы и сопутствующие медицинские изделия | Троакар интрацеребральный | Стерильный переносной ручной хирургический инструмент с острым иглоподобным концом, предназначенный для использования вместе с интрацеребральным катетером (например, вентрикулярным катетером) с целью осуществления прокола ткани и создания канала для доступа к головному мозгу (например, желудочкам головного мозга, кистозным опухолям), как правило, с целью дренирования спинномозговой жидкости или инфузии материалов (например, химиотерапевтических веществ). Вводится через просвет интрацеребрального кататера непосредственно перед введением катетера; катетер к данному виду не относится. Это изделие для одноразового использования.
18.50. Трокары и сопутствующие изделия
| 329160 | 114. | Троакар интрацеребральный | Стерильный переносной ручной хирургический инструмент с острым иглоподобным концом, предназначенный для использования вместе с интрацеребральным катетером (например, вентрикулярным катетером) с целью осуществления прокола ткани и создания канала для доступа к головному мозгу (например, желудочкам головного мозга, кистозным опухолям), как правило, с целью дренирования спинномозговой жидкости или инфузии материалов (например, химиотерапевтических веществ). Вводится через просвет интрацеребрального кататера непосредственно перед введением катетера; катетер к данному виду не относится. Это изделие для одноразового использования.
| 329170 | 9. Нейрологические медицинские изделия | Калибратор/кабель для устройства для мониторинга внутричерепного давления | Изделие, предназначенное для создания референтной базовой линии для стандартизации показателей внутричерепного давления и переноса показателей с интракраниального катетера (например, интракраниального катетера с датчиком) на устройство для мониторинга внутричерепного давления. Состоит из небольшого блока с кабелями входа и выхода для обеспечения электрического соединения между соединительным кабелем катетера и монитором пациента. Это изделие, пригодное для многоразового использования.
9.13. Прочие нейрологические медицинские изделия
| 329180 | 9. Нейрологические медицинские изделия | Датчик системы телеметрического мониторинга внутричерепного давления | Стерильное имплантируемое изделие, предназначенное для осуществления длительного (сроком более 30 дней) мониторинга внутричерепного давления, состоящее из короткого катетера с датчиком на дистальном конце, который имплантируется в паренхиму головного мозга, при этом изделие проступает через череп, а также подкожного телеметрического диска, размещаемого в подкожной ткани и используемого для беспроводной передачи данных на приемопередатчик. Как правило, изготавливается из керамических и синтетических материалов (например, полиуретана) и индуктивно подпитывается через работающее от сети (сети переменного тока) основное устройство. Это изделие для одноразового использования.
9.13. Прочие нейрологические медицинские изделия
| 329190 | 9. Нейрологические медицинские изделия | Приемопередатчик системы телеметрического мониторинга внутричерепного давления | Нестерильное работающее от сети (сети переменного тока через основное устройство) изделие, предназначенное для беспроводного приема сигналов с имплантированного телеметрического датчика внутричерепного давления и передачи их на основное устройство (например, центральную станцию, прикроватный монитор) для просмотра/регистрации показателей внутричерепного давления. Может также индуктивно подпитывать имплантированный датчик. Как правило, состоит из специальной антенны, помещаемой на голову, с кабелем для подключения к основному устройству. Это изделие, пригодное для многоразового использования.
9.13. Прочие нейрологические медицинские изделия
| 329200 | 18. Хирургические инструменты/системы и сопутствующие медицинские изделия | Степлер циркулярный внутрипросветный, многоразового использования | Переносной ручной хирургический инструмент, предназначенный для использования во время открытых или лапароскопических хирургических процедур на пищеварительном тракте для создания анастомозов (например, конец-в-конец, конец-в-бок или бок-в-бок) через внутрипросветные (внутри просвета) резекции. Изделие разработано для соединения двух частей просвета (например, толстой кишки) с помощью одного или нескольких круговых рядов скоб и последующего срезания ткани внутри линии скоб для создания нового канала. Это изделие функционирует за счет ручного рычажного механизма; могут быть доступны изделия различных размеров, соответствующих диаметрам конкретных просветов. Это изделие, пригодное для многоразового использования, которое необходимо стерилизовать перед применением.
18.47. Степлеры и сопутствующие изделия
| 329200 | 19. Эндоскопические медицинские изделия | Степлер циркулярный внутрипросветный, многоразового использования | Переносной ручной хирургический инструмент, предназначенный для использования во время открытых или лапароскопических хирургических процедур на пищеварительном тракте для создания анастомозов (например, конец-в-конец, конец-в-бок или бок-в-бок) через внутрипросветные (внутри просвета) резекции. Изделие разработано для соединения двух частей просвета (например, толстой кишки) с помощью одного или нескольких круговых рядов скоб и последующего срезания ткани внутри линии скоб для создания нового канала. Это изделие функционирует за счет ручного рычажного механизма; могут быть доступны изделия различных размеров, соответствующих диаметрам конкретных просветов. Это изделие, пригодное для многоразового использования, которое необходимо стерилизовать перед применением.
19.11. Степлеры эндоскопические
| 329210 | 2. Вспомогательные и общебольничные медицинские изделия | Набор для позиционирования/перемещения пациента для интраоперационной визуализации | Набор нестерильных изделий, предназначенных для использования с целью позиционирования и перемещения пациента между операционной и устройством для магнитно-резонансной томографии (МРТ) во время проведения хирургической операции под визуализационным контролем. Состоит из нескольких изделий, включая носилки для радиографии, скользящую панель для переноса пациента и раму для позиционирования головы/шеи. Набор предназначен для облегчения непосредственного контроля результатов хирургической процедуры.
2.19. Носилки
| 329210 | 12. Радиологические медицинские изделия | Набор для позиционирования/перемещения пациента для интраоперационной визуализации | Набор нестерильных изделий, предназначенных для использования с целью позиционирования и перемещения пациента между операционной и устройством для магнитно-резонансной томографии (МРТ) во время проведения хирургической операции под визуализационным контролем. Состоит из нескольких изделий, включая носилки для радиографии, скользящую панель для переноса пациента и раму для позиционирования головы/шеи. Набор предназначен для облегчения непосредственного контроля результатов хирургической процедуры.
12.07. Системы позиционирования пациентов и сопутствующие изделия
| 329220 | 4. Медицинские изделия для акушерства и гинекологии | Эктрактор нити внутриматочного контрацептивного средства | Переносной ручной инструмент, предназначенный для использования с целью определения расположения и извлечения нитей внутриматочного контрацептивного средства через цервикальный зев из полости матки. Изготавливается из пластиковых материалов и имеет форму стержня с крючкообразными углублениями вдоль дистальной части. Может впоследствии использоваться для извлечения самого внутриматочного контрацептивного средства. Это изделие для одноразового использования.
4.06. Контрацептивы внутриматочные
| 329230 | 4. Медицинские изделия для акушерства и гинекологии | Ножницы для нити внутриматочного контрацептивного средства | Стерильный переносной ручной инструмент, разработанный для обрезания нити (нитей) внутриматочного контрацептивного средства в месте его установки до соответствующей длины, необходимой для извлечения изделия. Состоит из двух соединенных на оси лезвий, используемых для разрезания и управляемых с помощью ручек в форме колец для большого и указательного/среднего пальцев. Изготавливается из пластиковых материалов, лезвия иногда могут изготавливается из металла; доступны изделия различной формы (например, с прямыми или латеральными лезвиями). Это изделие для одноразового использования.
4.06. Контрацептивы внутриматочные
| 329240 | 4. Медицинские изделия для акушерства и гинекологии | Катетер аспирационный гемостатический внутриматочный | Стерильная гибкая трубка с петлей, имеющей многочисленные отверстия, на дистальном конце, предназначенная для подключения к источнику вакуума и введения в матку для уменьшения послеродового кровотечения за счет аспирации крови/инородных частиц и способствования сокращению матки. Может иметь дополнительный баллон, надуваемый в верхней части влагалища для герметичного закрытия полости матки. Это изделие для одноразового использования.
4.04. Катетеры внутриматочные и сопутствующие изделия
| 329250 | 9. Нейрологические медицинские изделия | Монитор для инвазивного определения физиологических параметров многопараметрический, многоразового использования | Устройство с электропитанием, предназначенное для непрерывного или периодического измерения, отображения и/или регистрации нескольких определяемых инвазивно физиологических параметров [например, артериального давления, внутричерепного давления, температуры, парциального давления кислорода (рО2)]. Состоит из единого блока, предназначенного для использования вместе с инвазивным устройством [например, катетером для измерения артериального давления, интрацеребральным катетером с датчиком] (не относится к данному виду), которое подает сигналы на монитор по присоединенным кабелям. Это может быть портативное изделие, которое может быть прикреплено к пациенту с помощью ремешка и может иметь устройство подачи сигналов тревоги, разработанное для оповещения клинического персонала о возникающих проблемах. Это изделие многоразового использования.
9.06. Мониторы/системы мониторирования нейрологические
| 329260 | 19. Эндоскопические медицинские изделия | Пульт дистанционного управления системой ирригации/промывания | Управляемый вручную электронный блок с конфигурацией аналоговых или цифровых кнопок (с буквенно-цифровыми обозначениями, цветовой или символьной маркировкой), разработанный для управления функциями системы ирригации/промывания (например, артроскопической системы для нагнетания газа/жидкости, системы промывания толстой кишки) с расстояния по присоединенному кабелю или по беспроводной связи (например, за счет передачи радиочастотных или инфракрасных сигналов). Изделием должен управлять медицинский работник.
19.09. Расширительные системы/ирригаторы эндоскопические и сопутствующие изделия
| 329270 | 5. Медицинские изделия для in vitro диагностики (ИВД) | Изоцитратдегидрогеназа 1/изоцитратдегидрогеназа 2 генная мутация ИВД, контрольный материал | Материал, используемый для подтверждения качества анализа, предназначенный для использования при исследовании образца ткани опухоли для диагностирования, мониторинга или прогнозирования статуса генной мутации изоцитратдегидрогеназы 1 (isocitrate dehydrogenase 1 (IDH1)) и изоцитратдегидрогеназы 2 (isocitrate dehydrogenase 2 (IDH2)).
5.04. Реагенты/наборы для определения аналитов ИВД
| 329280 | 5. Медицинские изделия для in vitro диагностики (ИВД) | Изоцитратдегидрогеназа 1/изоцитратдегидрогеназа 2 генная мутация ИВД, набор, анализ нуклеиновых кислот | Набор реагентов и других связанных с ними материалов, предназначенный для исследования образца ткани опухоли для диагностирования, мониторинга или прогнозирования статуса генной мутации изоцитратдегидрогеназы 1 (isocitrate dehydrogenase 1 (IDH1)) и изоцитратдегидрогеназы 2 (isocitrate dehydrogenase 2 (IDH2)) методом анализа нуклеиновых кислот.
5.04. Реагенты/наборы для определения аналитов ИВД
| 329290 | 5. Медицинские изделия для in vitro диагностики (ИВД) | Изоцитратдегидрогеназа 1/изоцитратдегидрогеназа 2 генная мутация ИВД, праймер | Определенный фрагмент одноцепочечной нуклеиновой кислоты, который связывается и инициирует репликацию матрицы нуклеиновой кислоты-мишени в анализе, предназначенном для исследования образца ткани опухоли для диагностирования, мониторинга или прогнозирования статуса генной мутации изоцитратдегидрогеназы 1 (isocitrate dehydrogenase 1 (IDH1)) и изоцитратдегидрогеназы 2 (isocitrate dehydrogenase 2 (IDH2)).
5.04. Реагенты/наборы для определения аналитов ИВД
| 329300 | 5. Медицинские изделия для in vitro диагностики (ИВД) | Изоцитратдегидрогеназа 1/изоцитратдегидрогеназа 2 генная мутация ИВД, реагент | Вещество или реактив, предназначенный для использования совместно с исходным изделием для ИВД для выполнения особой функции в анализе, который используется при исследовании образца ткани опухоли для диагностирования, мониторинга или прогнозирования статуса генной мутации изоцитратдегидрогеназы 1 (isocitrate dehydrogenase 1 (IDH1)) и изоцитратдегидрогеназы 2 (isocitrate dehydrogenase 2 (IDH2)).
5.04. Реагенты/наборы для определения аналитов ИВД
| 329310 | 19. Эндоскопические медицинские изделия | Лезвие троакара лапароскопическое, многоразового использования | Жесткий хирургический инструмент с острым пирамидальным или коническим концом, предназначенный для осуществления прокола стенки брюшной полости для облегчения введения отдельной канюли для лапароскопического доступа (не относящейся к данному виду) во время лапароскопической операции. Изделие предназначено для заполнения просвета канюли; после осуществления прокола оно извлекается, и остается однопросветный порт доступа к абдоминальной полости. Это изделие, пригодное для многоразового использования.
19.05. Лапараскопы и сопутствующие изделия
| 329320 | 19. Эндоскопические медицинские изделия | Лезвие троакара лапароскопическое, одноразового использования | Стерильный жесткий хирургический инструмент с острым пирамидальным или коническим концом, предназначенный для осуществления прокола стенки брюшной полости для облегчения введения отдельной канюли для лапароскопического доступа (не относящейся к данному виду) во время лапароскопической операции. Изделие предназначено для заполнения просвета канюли; после осуществления прокола оно извлекается, и остается однопросветный порт доступа к абдоминальной полости. Это изделие для одноразового использования.
19.05. Лапараскопы и сопутствующие изделия
| 329330 | 2. Вспомогательные и общебольничные медицинские изделия | Диспенсер прокладок | Нестерильное изделие, предназначенное для использования с целью подачи отдельных прокладок/салфеток для инструментов путем удержания рулона или стопки салфеток, которые отрываются или удаляются по отдельности в случае необходимости в создании барьера против контаминации различного нехирургического оборудования (например, подкладного судна). Диспенсер, как правило, настенный и изготавливается из металлических и/или пластиковых материалов, обработанных антибактериальным веществом (например, веществом, содержащим серебро).
2.56. Прочие вспомогательные и общебольничные медицинские изделия
| 329340 | 5. Медицинские изделия для in vitro диагностики (ИВД) | Литий терапевтический лекарственный мониторинг ИВД, набор, спектрофотометрический анализ | Набор реагентов и других связанных с ними материалов, предназначенный для количественного определения и терапевтического мониторинга лития (lithium), лекарственного средства, применяемого для лечения центральной нервной системы, в клиническом образце методом спектрофотометрического анализа.
5.04. Реагенты/наборы для определения аналитов ИВД
| 329350 | 17. Физиотерапевтические медицинские изделия | Платформа вибрационная низкоинтенсивная | Работающее от сети (сети переменного тока) портативное электронное изделие, представляющее собой стояющую платформу/пластину для подачи низкоинтенсивных терапевтических вибраций на все тело пациента для улучшения скелетно-мышечной структуры/функции, а также улучшения кровотока и потока лимфы. Может предназначаться для лечения остеопороза или улучшения осанки, координации движений и поддержания равновения путем использования высокочастотных низкоинтенсивных механических вибраций в соответствии с массой/динамикой тела пользователя. Изделие предназначено для использования в клинических и домашних условиях.
17.06. Тренажеры реабилитационные
| 329360 | 10. Ортопедические медицинские изделия | Имплантат для межостистой декомпрессии в поясничном отделе позвоночника, нестерильный | Нестерильное изделие, предназначенное для имплантации между двумя смежными остистыми отростками поясничного отдела позвоночника в ходе минимально инвазивной процедуры с целью декомпрессии нейроструктур, как правило, для лечения пациентов с симптоматическим дегенеративным стенозом позвоночного канала в поясничном отделе позвоночника. Как правило, производится в виде небольшого спейсера, состоящего из одного или нескольких компонентов; изготавливается из металла [например, титана (Ti), никель-титанового сплава (Нитинола)] и/или синтетического полимера [например, гидрогеля, полиэфирэфиркетона]. Это изделие для одноразового использования, которое необходимо стерилизовать перед применением.
10.15. Протезы суставов имплантируемые и сопутствующие изделия
| 329370 | 10.15. Протезы суставов имплантируемые и сопутствующие изделия | Имплантат для межостистой декомпрессии в поясничном отделе позвоночника, стерильный | Стерильное изделие, предназначенное для имплантации между двумя смежными остистыми отростками поясничного отдела позвоночника в ходе минимально инвазивной процедуры с целью декомпрессии нейроструктур, как правило, для лечения пациентов с симптоматическим дегенеративным стенозом позвоночного канала в поясничном отделе позвоночника. Как правило, производится в виде небольшого спейсера, состоящего из одного или нескольких компонентов; изготавливается из металла [например, титана (Ti), никель-титанового сплава (Нитинола)] и/или синтетического полимера [например, гидрогеля, полиэфирэфиркетона]. Могут быть включены одноразовые изделия, связанные с имплантацией (например, иглы-интродьюсеры, троакары).
| 329370 | 10. Ортопедические медицинские изделия | Имплантат для межостистой декомпрессии в поясничном отделе позвоночника, стерильный | Стерильное изделие, предназначенное для имплантации между двумя смежными остистыми отростками поясничного отдела позвоночника в ходе минимально инвазивной процедуры с целью декомпрессии нейроструктур, как правило, для лечения пациентов с симптоматическим дегенеративным стенозом позвоночного канала в поясничном отделе позвоночника. Как правило, производится в виде небольшого спейсера, состоящего из одного или нескольких компонентов; изготавливается из металла [например, титана (Ti), никель-титанового сплава (Нитинола)] и/или синтетического полимера [например, гидрогеля, полиэфирэфиркетона]. Могут быть включены одноразовые изделия, связанные с имплантацией (например, иглы-интродьюсеры, троакары).
10.15. Протезы суставов имплантируемые и сопутствующие изделия
| 329380 | 9. Нейрологические медицинские изделия | Шунт люмбоперитонеальный | Стерильное имплантируемое изделие, предназначенное для выведения излишков спинномозговой жидкости (СМЖ) из субарахноидального пространства поясничного отдела позвоночника в перитонеальную полость, где она может поглотиться организмом, в качестве лечения повышенного давления СМЖ (например, вызванного гидроцефалией). Шунт, как правило, состоит из полностью имплантируемых взаимосвязанных компонентов: спинального катетера, имплантируемого в субарахноидальное пространство поясничного отдела позвоночника, механического клапана шунта, который может иметь встроенный прокалываемый резервуар для взятия проб/инфузии, а также перитонеального катетера для имплантации в перитонеальную полость. Могут прилагаться одноразовые изделия, необходимые для имплантации.
9.13. Прочие нейрологические медицинские изделия
| 329390 | 9. Нейрологические медицинские изделия | Катетер перитонеальный для люмбоперитонеального шунта | Стерильная имплантируемая гибкая трубка, являющаяся компонентом люмбоперитонеального шунта, предназначенная для направления спинномозговой жидкости (СМЖ) в перитонеальную полость, где она может поглотиться организмом, для понижения повышенного давления СМЖ (например, вызванного гидроцефалией). Состоит из гибкой трубки, полностью имплантируемой в область поясницы/перитонеальную полость и соединяемой с клапаном люмбоперитонеального шунта. Изготавливается из пластиковых материалов; могут прилагаться одноразовые изделия, необходимые для имплантации.
9.13. Прочие нейрологические медицинские изделия
| 329400 | 9. Нейрологические медицинские изделия | Катетер спинальный для люмбоперитонеального шунта | Стерильная имплантируемая гибкая трубка, являющаяся компонентом люмбоперитонеального шунта, предназначенная для направления спинномозговой жидкости (СМЖ) из субарахноидального пространства поясничного отдела позвоночника для понижения повышенного давления СМЖ (например, вызванного гидроцефалией). Состоит из гибкой трубки, полностью имплантируемой в область поясницы и соединяемой с клапаном люмбоперитонеального шунта. Изготавливается из пластиковых материалов; могут прилагаться одноразовые изделия, необходимые для имплантации.
9.04. Катетеры нейрологические и сопутствующие изделия
| 329410 | 9. Нейрологические медицинские изделия | Клапан/резервуар люмбоперитонеального шунта | Стерильный имплантируемый компонент люмбоперитонеального шунта, разработанный для регулирования давления и потока спинномозговой жидкости (СМЖ) из субарахноидального пространства поясничного отдела позвоночника в перитонеальную полость для понижения повышенного давления СМЖ (например, вызванного гидроцефалией) и для обеспечения возможности инфузий/инъекций материалов (например, химиотерапевтических веществ, радиоизотопов) в центральную нервную систему через субарахноидальное пространство поясничного отдела позвоночника; может также использоваться для дренажа СМЖ. Состоит из пластикового прокалываемого купола с соединениями для катетеров и включает механический клапан, который, как правило, открывается при заданном уровне давления и может неинвазивно регулироваться при помощи специального программатора.
9.13. Прочие нейрологические медицинские изделия
| 329420 | 5. Медицинские изделия для in vitro диагностики (ИВД) | Макрофаг цитокин 1/фактор дифференцировки роста 15 (MIC-1/GDF15) ИВД, набор, иммуноферментный анализ (ИФА) | Набор реагентов и других связанных с ними материалов, предназначенный для качественного и/или количественного определения ингибирующего макрофаги цитокина 1 (macrophage inhibitory cytokine 1 (MIC-1)), также известного как фактор дифференцировки роста 15 (growth-differentiation factor 15 (GDF15)), в клиническом образце методом иммуноферментного анализа (ИФА). Увеличенная экспрессия MIC-1/GDF15 ассоциирована с прогрессированием рака, хроническими воспалительными заболеваниями и сердечно-сосудистыми заболеваниями.
5.04. Реагенты/наборы для определения аналитов ИВД
| 329430 | 2. Вспомогательные и общебольничные медицинские изделия | Ручка-скарификатор автоматическая, одноразового использования | Стерильный ручной автоматический инструмент, предназначенный для осуществления контролируемого прокола/надреза кожи с целью взятия образца капиллярной крови, как правило, из кончика пальца или мочки уха, медицинским работником (например, для взятия крови у новорожденного) или пациентом (например, страдающим диабетом). Инструмент оснащен предварительно установленным наконечником-ланцетом и управляемым вручную механизмом (например, приводимым в действие пружиной), который позволяет наконечнику осуществлять прокол до заданной глубины, в результате чего кровь выступает наружу в месте прокола. Это изделие для одноразового использования.
2.13. Ланцеты
| 329430 | 6. Медицинские изделия для манипуляций/восстановления тканей/органов человека | Ручка-скарификатор автоматическая, одноразового использования | Стерильный ручной автоматический инструмент, предназначенный для осуществления контролируемого прокола/надреза кожи с целью взятия образца капиллярной крови, как правило, из кончика пальца или мочки уха, медицинским работником (например, для взятия крови у новорожденного) или пациентом (например, страдающим диабетом). Инструмент оснащен предварительно установленным наконечником-ланцетом и управляемым вручную механизмом (например, приводимым в действие пружиной), который позволяет наконечнику осуществлять прокол до заданной глубины, в результате чего кровь выступает наружу в месте прокола. Это изделие для одноразового использования.
6.02. Изделия для сбора/обработки/транспортирования биологических жидкостей/тканей
| 329450 | 1. Анестезиологические и респираторные медицинские изделия | Фильтр/ловушка для конденсата к трубопроводной системе медицинских газов | Нестерильное изделие, предназначенное для фильтрации и сбора конденсата медицинского газа перед использованием блока искусственной вентиляции легких/анестезии с целью предотвращения повреждения основного устройства; не предназначено для использования внутри дыхательного контура. Включает фильтр-влагоотделитель и контейнер для сбора конденсата. Это изделие, пригодное для многоразового использования.
1.07. Вентиляторы респираторные и сопутствующие изделия
| 329450 | 1. Анестезиологические и респираторные медицинские изделия | Фильтр/ловушка для конденсата к трубопроводной системе медицинских газов | Нестерильное изделие, предназначенное для фильтрации и сбора конденсата медицинского газа перед использованием блока искусственной вентиляции легких/анестезии с целью предотвращения повреждения основного устройства; не предназначено для использования внутри дыхательного контура. Включает фильтр-влагоотделитель и контейнер для сбора конденсата. Это изделие, пригодное для многоразового использования.
1.14. Магистрали дыхательные и сопутствующие изделия
| 329460 | 2. Вспомогательные и общебольничные медицинские изделия | Помпа инфузионная для картриджей с лекарственным средством | Работающее от батареи амбулаторное изделие, предназначенное для обеспечения продолжительного или периодического введения неспецифических лекарственных средств и/или растворов. Состоит из небольшого блока с механизмом накачки и контроллером скорости инфузии, используется вместе со специальными одноразовыми картриджами с лекарственными стредствами (не относящимися к данному виду). Изделие используется вместе с подходящим набором для инъекций/инфузий для доставки лекарственных средств внутривенно, подкожно, в артерии, в эпидуральное или внутриполостное пространство. Как правило, изделие носится пациентом в чехле, прикрепляемом к поясу, или в кармане и может использоваться в лечебных учреждениях или в домашних условиях.
2.05. Инфузионные насосы и сопутствующие изделия
| 329470 | 2. Вспомогательные и общебольничные медицинские изделия | Устройство для нагревания кожи в месте инъекции лекарственных средств | Нестерильное портативное электронное устройство, предназначенное для нагревания небольшого участка кожи сразу после подкожного введения лекарственных средств (например, инсулина) в месте инъекции с целью увеличения и стабилизации местного кровообращения для улучшения абсорбции лекарственного средства. Состоит из небольшого нагревательного блока с внутренними перезаряжаемыми батареями, удерживаемого на поверхности кожи в месте инъекции с помощью специального фиксатора; устройство активируют вручную после инъекции, после чего оно автоматически регулирует время нагревания и температуру. Может поставляться вместе со специальным зарядным устройством.
2.56. Прочие вспомогательные и общебольничные медицинские изделия
| 329480 | 2. Вспомогательные и общебольничные медицинские изделия | Фиксатор устройства для нагревания кожи в месте инъекции лекарственных средств | Нестерильное носимое пациентов изделие, предназначенное для фиксации устройства для нагревании кожи в месте инъекции лекарственных средств на коже, как правило, в месте подкожной инъекции. Состоит из пластыря для кожи на пластикового каркаса, предназначенного для удержания нагревающего устройства. Это изделие для одноразового использования.
2.56. Прочие вспомогательные и общебольничные медицинские изделия
| 329490 | 14. Сердечно-сосудистые медицинские изделия | Стент для сонной артерии с сетчатым каркасом | Стерильное нерассасывающееся трубчатое изделие, обернутое гибкой мелкоячеистой сеткой и предназначеное для имплантации в сонную артерию для увеличения диаметра ее просвета для лечения пациентов с атеросклерозом сонных артерий. Изделие состоит из металлического каркаса с полимерной сеткой, как правило, предназначенной для предотвращения рестеноза. Стент вводится и расширяется с помощью баллонного катетера. Могут прилагаться одноразовые изделия, необходимые для имплантации.
14.18. Протезы сердечно-сосудистые и сопутствующие изделия
| 329500 | 10. Ортопедические медицинские изделия | Кейдж для спондилодеза остеотомический металлический, стерильный | Стерильное изделие, предназначенное для имплантации между иссеченными концами длинной кости (например, бедренной, большеберцовой) или другой кости (например, предплюсневой, кистевой) после остеотомии для обеспечения спондилодеза и выравнивания; может использоваться вместе с системой фиксации пластинами и вместе с заменителем кости/трансплантатом. Изделие, как правило, представляет собой небольшой клиновидный цилиндр (или другую геометрическую форму) и изготавливается из металла [например, титана (Ti)].
10.07. Кейджи костные
| 329500 | 10. Ортопедические медицинские изделия | Кейдж для спондилодеза остеотомический металлический, стерильный | Стерильное изделие, предназначенное для имплантации между иссеченными концами длинной кости (например, бедренной, большеберцовой) или другой кости (например, предплюсневой, кистевой) после остеотомии для обеспечения спондилодеза и выравнивания; может использоваться вместе с системой фиксации пластинами и вместе с заменителем кости/трансплантатом. Изделие, как правило, представляет собой небольшой клиновидный цилиндр (или другую геометрическую форму) и изготавливается из металла [например, титана (Ti)].
10.17. Системы спинальной фиксации и сопутствующие изделия
| 329500 | 6. Медицинские изделия для манипуляций/восстановления тканей/органов человека | Кейдж для спондилодеза остеотомический металлический, стерильный | Стерильное изделие, предназначенное для имплантации между иссеченными концами длинной кости (например, бедренной, большеберцовой) или другой кости (например, предплюсневой, кистевой) после остеотомии для обеспечения спондилодеза и выравнивания; может использоваться вместе с системой фиксации пластинами и вместе с заменителем кости/трансплантатом. Изделие, как правило, представляет собой небольшой клиновидный цилиндр (или другую геометрическую форму) и изготавливается из металла [например, титана (Ti)].
6.14. Трансплантаты и сопутствующие изделия
| 329510 | 5. Медицинские изделия для in vitro диагностики (ИВД) | Идентификация микроорганизмов масс-спектрометрическая система ИВД | Электрические приборы, работающие от сети (от сети переменного тока), предназначенные для качественного определения и идентификации видов микроорганизмов (бактерий, грибов) в клиническом образце методом масс-спектрометрического анализа. Система обычно состоит из модуля подачи/подготовки образца, масс-спектрометра и оснащена программным обеспечением, предназначенным для анализа результатов и сравнения полученного спектра с информацией дистанционной базы для идентификации и сообщения видов микроорганизмов в клиническом образце. Система работает при минимизированном участии оператора, некоторые (но не все) этапы анализа автоматизированы.
5.01. Анализаторы ИВД
| 329520 | 5. Медицинские изделия для in vitro диагностики (ИВД) | Программное обеспечение для интерпретации результатов идентификации микроорганизмов ИВД | Прикладное программное обеспечение, предназначенное для идентификации видов микроорганизмов (бактерий, грибов) с использованием результатов оценки микробных культур и биохимических тестов. Результаты, полученные с помощью медицинских изделий для диагностики in vitro (ИВД), вводятся, а названия и вероятность возможных видов микроорганизмов отображаются. Оно предназначена для использования в микробиологической лаборатории.
5.03. Программное обеспечение ИВД
| 329520 | 59. 5.04 | Программное обеспечение для интерпретации результатов идентификации микроорганизмов ИВД | Прикладное программное обеспечение, предназначенное для идентификации видов микроорганизмов (бактерий, грибов) с использованием результатов оценки микробных культур и биохимических тестов. Результаты, полученные с помощью медицинских изделий для диагностики in vitro (ИВД), вводятся, а названия и вероятность возможных видов микроорганизмов отображаются. Оно предназначена для использования в микробиологической лаборатории.
| 329530 | 5. Медицинские изделия для in vitro диагностики (ИВД) | Капиллярная трубка для сбора капиллярной крови ИВД, с электролит-сбалансированным гепарином | Нестерильная стеклянная или пластиковая трубочка, содержащая электролит-сбалансированный гепарин, предназначенная для использования при взятии, консервации и/или транспортировании капиллярной крови для анализов или других исследований (например, микрогематокрит, неонатальный билирубин, определение химического состава плазмы). После взятия образца крови обычно закупоривается с одного или обоих концов мастикообразным веществом. Это изделие для одноразового использования.
5.02. Емкости/контейнеры для проб ИВД
| 329540 | 5. Медицинские изделия для in vitro диагностики (ИВД) | Капиллярная трубка для сбора капиллярной крови ИВД, с литий гепарином | Нестерильная стеклянная или пластиковая трубочка, содержащая антикоагулянт литий гепарин, предназначенная для использования при взятии, консервации и/или транспортировании капиллярной крови для анализов или других исследований (например, микрогематокрит, неонатальный билирубин). После взятия образца крови обычно закупоривается с одного или обоих концов мастикообразным веществом. Это изделие для одноразового использования.
5.02. Емкости/контейнеры для проб ИВД
| 329550 | 5. Медицинские изделия для in vitro диагностики (ИВД) | Капиллярная трубка для сбора капиллярной крови ИВД, с натрий гепарином | Нестерильная стеклянная или пластиковая трубочка, содержащая антикоагулянт натрий гепарин, предназначенная для использования при взятии, консервации и/или транспортировании капиллярной крови для анализов или других исследований (например, микрогематокрит, неонатальный билирубин). После взятия образца крови обычно закупоривается с одного или обоих концов мастикообразным веществом. Это изделие для одноразового использования.
5.02. Емкости/контейнеры для проб ИВД
| 329560 | 12. Радиологические медицинские изделия | Материал рентгеноконтрастный для микрохирургии | Стерильная полоска или лист рентгеноконтрасного окрашенного материала (например, силикона), предназначенного для использования во время открытых микрохирургических операций для улучшения видимости и дифференциации кровеносных сосудов (или других желаемых структур) от окружающей ткани в операционном поле. На изделие может быть напечатана сетка для измерения. Это изделие для одноразового использования.
12.10. Среды контрастирующие и сопутствующие изделия
| 329570 | 6. Медицинские изделия для манипуляций/восстановления тканей/органов человека | Бандаж компрессионный для влажного охлаждения | Нестерильная полоска или рулон ткани, предварительно пропитанный спиртовым раствором, предназначенный для местного охлаждения или компрессии участка тела (т.е., изделие не предназначено для конкретной части тела) в различных профилактических/терапевтических целях, таких как облегчение боли, уменьшения воспаления или отеков, возникших в результате хирургической операции (т.е., постоперационных) или спортивных травм; изделие не должно напрямую контактировать в открытыми ранами. Предназначено для местного охлаждения за счет испарения (влажного охлаждения). Это изделие, пригодное для многоразового использования одним пациентом после восполнения закончившегося спиртового раствора.
6.06. Повязки и сопутствующие изделия
| 329580 | 6. Медицинские изделия для манипуляций/восстановления тканей/органов человека | Одежда для влажного охлаждения верхней части тела | Предмет одежды (например, футболка), включающий раствор для холодовой терапии (например, на основе спирта), предназначенный для ношения на торсе/верхней части тела для обеспечения влажного охлаждения. Изделие необходимо прописывать раствором, который в сочетании с влагоотводящими ткаными материалами одежды обеспечивает местное охлаждение за счет испарения; не содержит антибактериальных материалов/веществ. Это изделие, пригодное для многоразового использования.
6.06. Повязки и сопутствующие изделия
| 329580 | 13. Реабилитационные и адаптированные для инвалидов медицинские изделия | Одежда для влажного охлаждения верхней части тела | Предмет одежды (например, футболка), включающий раствор для холодовой терапии (например, на основе спирта), предназначенный для ношения на торсе/верхней части тела для обеспечения влажного охлаждения. Изделие необходимо прописывать раствором, который в сочетании с влагоотводящими ткаными материалами одежды обеспечивает местное охлаждение за счет испарения; не содержит антибактериальных материалов/веществ. Это изделие, пригодное для многоразового использования.
13.05. Средства медицинские персональные адаптированные
| 329590 | 1. Анестезиологические и респираторные медицинские изделия | Спирометр-монитор, механический | Портативное механическое изделие, разработанное для продолжительного измерения дыхательного объема (объема газа, вдыхаемого пациентом во время каждого дыхательного цикла) или минутного объема дыхания самостоятельно дышащего пациента или пациента на искусственной вентиляции легких с целью оценки его дыхательного статуса во время реанимации, анестезии и восстановления после операции; может также использоваться для определения дыхательного/минутного объема и частоты дыхания при подключении пациента через порт выдоха к реанимационному оборудованию для оценки его эффективности. Состоит из приводимой в действие потоком воздуха турбины/круговой шкалы, на которой обозначается объем проходящего воздуха.
1.04. Анализаторы дыхательной функции и сопутствующие изделия
| 329590 | 1. Анестезиологические и респираторные медицинские изделия | Спирометр-монитор, механический | Портативное механическое изделие, разработанное для продолжительного измерения дыхательного объема (объема газа, вдыхаемого пациентом во время каждого дыхательного цикла) или минутного объема дыхания самостоятельно дышащего пациента или пациента на искусственной вентиляции легких с целью оценки его дыхательного статуса во время реанимации, анестезии и восстановления после операции; может также использоваться для определения дыхательного/минутного объема и частоты дыхания при подключении пациента через порт выдоха к реанимационному оборудованию для оценки его эффективности. Состоит из приводимой в действие потоком воздуха турбины/круговой шкалы, на которой обозначается объем проходящего воздуха.
1.16. Мониторы/системы мониторирования анестизиологические/респираторные
| 329600 | 5. Медицинские изделия для in vitro диагностики (ИВД) | МЛУ-ТБ/ШЛУ-ТБ (MDR-TB/XDR-TB) Mycobacterium tuberculosis комплекс нуклеиновые кислоты ИВД, контрольный материал | Материал, используемый для подтверждения качества анализа, предназначенный для использования при качественном и/или количественном определении нуклеиновых кислот, включая гены, обеспечивающие устойчивость к антимикробным препаратам, выделенных из видов бактерий туберкулезного комплекса (Mycobacterium tuberculosis complex) в клиническом образце и/или изоляте культуры, в качестве маркера туберкулеза с множественной лекарственной устойчивостью (МЛУ-ТБ) (multidrug-resistant tuberculosis (MDR-TB)) или широкой лекарственной устойчивостью (ШЛУ-ТБ) (extensively drug-resistant tuberculosis (XDR-TB)).
5.04. Реагенты/наборы для определения аналитов ИВД
| 329600 | 60. 5.04 | МЛУ-ТБ/ШЛУ-ТБ (MDR-TB/XDR-TB) Mycobacterium tuberculosis комплекс нуклеиновые кислоты ИВД, контрольный материал | Материал, используемый для подтверждения качества анализа, предназначенный для использования при качественном и/или количественном определении нуклеиновых кислот, включая гены, обеспечивающие устойчивость к антимикробным препаратам, выделенных из видов бактерий туберкулезного комплекса (Mycobacterium tuberculosis complex) в клиническом образце и/или изоляте культуры, в качестве маркера туберкулеза с множественной лекарственной устойчивостью (МЛУ-ТБ) (multidrug-resistant tuberculosis (MDR-TB)) или широкой лекарственной устойчивостью (ШЛУ-ТБ) (extensively drug-resistant tuberculosis (XDR-TB)).
| 329610 | 5. Медицинские изделия для in vitro диагностики (ИВД) | МЛУ-ТБ/ШЛУ-ТБ (MDR-TB/XDR-TB) M. tuberculosis комплекс нуклеиновые кислоты ИВД, набор, анализ нуклеиновых кислот | Набор реагентов и других связанных с ними материалов, предназначенный для качественного и/или количественного определения нуклеиновых кислот, выделенных из видов бактерий туберкулезного комплекса (Mycobacterium tuberculosis complex) (M. tuberculosis, M. bovis, M. bovis Bacillus Calmette-Guerin, M. africanum, M. canetti, M. microti, M. caprae и M. pinnipedi) в клиническом образце и/или изоляте культуры, в качестве маркера туберкулеза с множественной лекарственной устойчивостью (МЛУ-ТБ) (multidrug-resistant tuberculosis (MDR-TB)) или широкой лекарственной устойчивостью (ШЛУ-ТБ) (extensively drug-resistant tuberculosis (XDR-TB)), методом анализа нуклеиновых кислот.
5.04. Реагенты/наборы для определения аналитов ИВД
| 329610 | 61. 5.04 | МЛУ-ТБ/ШЛУ-ТБ (MDR-TB/XDR-TB) M. tuberculosis комплекс нуклеиновые кислоты ИВД, набор, анализ нуклеиновых кислот | Набор реагентов и других связанных с ними материалов, предназначенный для качественного и/или количественного определения нуклеиновых кислот, выделенных из видов бактерий туберкулезного комплекса (Mycobacterium tuberculosis complex) (M. tuberculosis, M. bovis, M. bovis Bacillus Calmette-Guerin, M. africanum, M. canetti, M. microti, M. caprae и M. pinnipedi) в клиническом образце и/или изоляте культуры, в качестве маркера туберкулеза с множественной лекарственной устойчивостью (МЛУ-ТБ) (multidrug-resistant tuberculosis (MDR-TB)) или широкой лекарственной устойчивостью (ШЛУ-ТБ) (extensively drug-resistant tuberculosis (XDR-TB)), методом анализа нуклеиновых кислот.
| 329620 | 5. Медицинские изделия для in vitro диагностики (ИВД) | МЛУ-ТБ/ШЛУ-ТБ (MDR-TB/XDR-TB) Mycobacterium tuberculosis комплекс нуклеиновые кислоты ИВД, реагент | Вещество или реактив, предназначенный для использования совместно с исходным изделием для ИВД для выполнения особой функции в анализе, который используется для качественного и/или количественного определения нуклеиновой кислоты, включая гены, обеспечивающие устойчивость к антимикробным препаратам, выделенных из видов бактерий туберкулезного комплекса (Mycobacterium tuberculosis complex), в клиническом образце и/или изоляте культуры, в качестве маркера туберкулеза с множественной лекарственной устойчивостью (МЛУ-ТБ) (multidrug-resistant tuberculosis (MDR-TB)) или широкой лекарственной устойчивостью (ШЛУ-ТБ) (extensively drug-resistant tuberculosis (XDR-TB)).
5.04. Реагенты/наборы для определения аналитов ИВД
| 329620 | 62. 5.04 | МЛУ-ТБ/ШЛУ-ТБ (MDR-TB/XDR-TB) Mycobacterium tuberculosis комплекс нуклеиновые кислоты ИВД, реагент | Вещество или реактив, предназначенный для использования совместно с исходным изделием для ИВД для выполнения особой функции в анализе, который используется для качественного и/или количественного определения нуклеиновой кислоты, включая гены, обеспечивающие устойчивость к антимикробным препаратам, выделенных из видов бактерий туберкулезного комплекса (Mycobacterium tuberculosis complex), в клиническом образце и/или изоляте культуры, в качестве маркера туберкулеза с множественной лекарственной устойчивостью (МЛУ-ТБ) (multidrug-resistant tuberculosis (MDR-TB)) или широкой лекарственной устойчивостью (ШЛУ-ТБ) (extensively drug-resistant tuberculosis (XDR-TB)).
| 329630 | 5. Медицинские изделия для in vitro диагностики (ИВД) | Множественная миелома генетическая мутация ИВД, зонд | Определенный фрагмент одноцепочечной нуклеиновой кислоты, который используется в идентификации молекул специфичной комплементарной последовательности нуклеиновой кислоты в анализе, предназначенном для оценки клинического образца для диагностирования, мониторинга или прогнозирования возникновения множественной миеломы (multiple myeloma) на основе изменений на генном или хромосомном уровне, которые могут включать генетические маркеры на хромосомах 4, 13, 14 и 16.
5.04. Реагенты/наборы для определения аналитов ИВД
| 329640 | 9. Нейрологические медицинские изделия | Программатор для различных активных имплантируемых устройств | Внешнее портативное неспециализированное устройство с электрическим приводом, предназначенное для неинвазивного изменения (т.е., с использованием беспроводной связи) рабочих параметров (программ) различных типов имплантируемых устройств (например, разнообразных типов генераторов импульсов). Включает элементы управления (например, графический пользовательский интерфейс), встроенное программное обеспечение и беспроводной коммуникационный передатчик и приемник. С помощью данного изделия, как правило, также можно отслеживать историю и/или получать текущую информацию относительно работы имплантата.
9.13. Прочие нейрологические медицинские изделия
| 329650 | 6. Медицинские изделия для манипуляций/восстановления тканей/органов человека | Сетка хирургическая универсальная, коллагеновая, на основе биополимерного композита | Стерильный плоский или трехмерный имплантируемый материал, состоящий как из рассасывающегося биологического материала животного происхождения (например, свиного коллагена), так и нерассасывающегося синтетического полимера (например, полипропилена), предназначенный для коррекции множества дефектов ткани на различных участках тела (например, в области груди, сердца, брюшной полости), включая применение вне брюшной полости (например, в кардиологии, пластической хирургии, пластике молочной железы). Изделие может в течение короткого времени использоваться в качестве каркаса для регенерации ткани. Могут прилагаться одноразовые изделия, необходимые для имплантации (например, иглы для введения, троакары).
6.07. Сетки хирургические и сопутствующие изделия
| 329660 | 6. Медицинские изделия для манипуляций/восстановления тканей/органов человека | Сетка хирургическая универсальная, из синтетического полимера, нерассасывающаяся, антибактериальная | Стерильный плоский или трехмерный тканый/плетеный пористый материал, изготавливаемый из нерассасывающегося синтетического полимера, предназначенный для коррекции множества дефектов ткани на различных участках тела (например, в области груди, брюшной полости), включая применение вне брюшной полости; изделие содержит антибактериальное лекарственное средство/вещество (например, хлоргексидина диацетат). Изделие может также использоваться в качестве каркаса для регенерации ткани. Могут прилагаться одноразовые изделия, необходимые для имплантации.
6.07. Сетки хирургические и сопутствующие изделия
| 329670 | 5. Медицинские изделия для in vitro диагностики (ИВД) | Миоглобин ИВД, набор, иммунофлуоресцентный анализ | Набор реагентов и других связанных с ними материалов, предназначенный для количественного определения миоглобина (myoglobin) в клиническом образце методом иммунофлуоресцентного анализа.
5.04. Реагенты/наборы для определения аналитов ИВД
| 329680 | 5. Медицинские изделия для in vitro диагностики (ИВД) | Белок MxA ИВД, набор, иммуноферметный анализ (ИФА) | Набор реагентов и других связанных с ними материалов, предназначенный для качественного и/или количественного определения белка 1 устойчивости к миксовирусам (белка MxA) (myxovirus resistance protein 1 (MxA)) в клиническом образце методом иммуноферментного анализа (ИФА). Белок MxA обычно используется как маркер вирусной инфекции и является индикатором активности интерферона (interferon (IFN)) 1 типа при лечении хронических вирусных гепатитов и рассеянного склероза (multiple sclerosis).
5.04. Реагенты/наборы для определения аналитов ИВД
| 329690 | 6. Медицинские изделия для манипуляций/восстановления тканей/органов человека | Трубка для переноса чрезносового катетера для желчных протоков/протоков поджелудочной железы | Стерильный длинный тонкий полый цилиндр, предназначенный для использования с целью переноса проксимального конца установленного дренажного катетера для желчных протоков/протоков поджелудочной железы таким образом, чтобы этот конец выходил через ноздрю для доступа к изделию. Изделие вводится через нос для облегчения захвата в глотке или во рту эндоскопически размещенного чрезносового катетера для желчных протоков/протоков поджелудочной железы и его вытягивания через ноздрю. Это изделие для одноразового использования.
6.15. Устройства дренирования/удаления жидкостей/тканей
| 329700 | 7. Медицинские изделия для отоларингологии | Стент для полости носа, извлекаемый, стандартный | Нестерильное стандартное (не изготавливаемое индивидуально) трубчатое изделие, разработанное для временного размещения в полости носа для улучшения проходимости этого участка, как правило, в случае коллапса или гиперплазии. Состоит из саморасширяющейся сетчатой структуры, изготавливаемой из металла [например, никель-титанового сплава (Нитинола)] и предназначенной для самостоятельного введения через ноздрю; могут прилагаться изделия, необходимые для введения и очистки стента. Это изделие, пригодное для многоразового использования.
7.19. Прочие медицинские изделия для отоларингологии
| 329710 | 19. Эндоскопические медицинские изделия | Катетер желудочно-кишечный игольчатый | Стерильная гибкая трубка с убираемой иглой на дистальном конце, предназначенная для осуществления прокола надутого баллона внутри желудочно-кишечного тракта (например, желудочного баллона для снижения аппетита) для облегчения его удаления. Вводится через эндоскоп; движения иглы управляются с помощью ручки на проксимальном конце. Это изделие для одноразового использования.
19.15. Прочие эндоскопические медицинские изделия
| 329720 | 1. Анестезиологические и респираторные медицинские изделия | Катетер для легочного сурфактанта для новорожденных | Стерильная гибкая однопросветная трубка, предназначенная для введения в трахею новорожденного с целью введения экзогенного сурфактанта в рамках терапии легочным сурфактантом. Катетер может иметь изогнутый дистальный конец для облегчения введения изделия в трахею и обычно используется для лечения новорожденных с высоким риском развития синдрома дыхательной недостаточности (при дефиците сурфактанта). Это изделие для одноразового использования.
1.21. Пульмонологические катетеры
| 329720 | 6. Медицинские изделия для манипуляций/восстановления тканей/органов человека | Катетер для легочного сурфактанта для новорожденных | Стерильная гибкая однопросветная трубка, предназначенная для введения в трахею новорожденного с целью введения экзогенного сурфактанта в рамках терапии легочным сурфактантом. Катетер может иметь изогнутый дистальный конец для облегчения введения изделия в трахею и обычно используется для лечения новорожденных с высоким риском развития синдрома дыхательной недостаточности (при дефиците сурфактанта). Это изделие для одноразового использования.
6.17. Прочие медицинские изделия для манипуляций/восстановления тканей/органов человека
| 329730 | 16. Урологические медицинские изделия | Игла для введения нефростомического катетера | Стерильный с острым скошенным краем полый трубчатый металлический инструмент, разработанный для осуществления первоначального чрескожного прокола для получения доступа к почке во время введения нефростомического катетера для дренажа мочи. Предназначен для введения проволочного направителя (по методу Зельдингера); во время размещения данного изделия может производиться терапевтическая или диагностическая аспирация жидкостей. Может включать внутрипросветный стилет, который прибавляет игле жесткости во время введения. Это изделие для одноразового использования.
16.04. Катетеры урологические и сопутствующие изделия
| 329740 | 1. Анестезиологические и респираторные медицинские изделия | Игла остроконечная для блокады периферических нервов | Стерильный полый трубчатый металлический инструмент, с острым скошенным краем, предназначенный для обеспечения инвазивного доступа к периферическому нерву для введения анестетика/анальгетика с целью блокады нерва/обезболивания (например, циркулярной блокады, блокады глубоких мышц, подчревной блокады, паравертебральной блокады, блокады суставов, селективной блокады нервного корешка, блокады поясничного отдела симпатического ствола, блокады солнечного сплетения). Игла может быть использована непосредственно для доставки анестетика или анальгетика и/или для доставки специального катетера для введения.Это изделие для одноразового использования.
1.09. Иглы анестезиологичекие
| 329740 | 9. Нейрологические медицинские изделия | Игла остроконечная для блокады периферических нервов | Стерильный полый трубчатый металлический инструмент, с острым скошенным краем, предназначенный для обеспечения инвазивного доступа к периферическому нерву для введения анестетика/анальгетика с целью блокады нерва/обезболивания (например, циркулярной блокады, блокады глубоких мышц, подчревной блокады, паравертебральной блокады, блокады суставов, селективной блокады нервного корешка, блокады поясничного отдела симпатического ствола, блокады солнечного сплетения). Игла может быть использована непосредственно для доставки анестетика или анальгетика и/или для доставки специального катетера для введения.Это изделие для одноразового использования.
9.13. Прочие нейрологические медицинские изделия
| 329750 | 1. Анестезиологические и респираторные медицинские изделия | Игла для анестезии с локализацией нерва | Стерильное изделие, функционирующее как: 1) электрод в процессе локализации нервна/нервного сплетенияи 2) как канал для введения местного анестетика в ходе блокады периферических нервов. Это острая полая трубчатая металлическая игла с электроизоляцией с неизолированным скошенным кончиком, предназначенная для использования с электрическим генератором импульсов и шприцем, заполненным соответствующим анестетиком. Это изделие для одноразового использования.
1.09. Иглы анестезиологичекие
| 329750 | 9. Нейрологические медицинские изделия | Игла для анестезии с локализацией нерва | Стерильное изделие, функционирующее как: 1) электрод в процессе локализации нервна/нервного сплетенияи 2) как канал для введения местного анестетика в ходе блокады периферических нервов. Это острая полая трубчатая металлическая игла с электроизоляцией с неизолированным скошенным кончиком, предназначенная для использования с электрическим генератором импульсов и шприцем, заполненным соответствующим анестетиком. Это изделие для одноразового использования.
9.13. Прочие нейрологические медицинские изделия
| 329760 | 9. Нейрологические медицинские изделия | Набор для размещения шунта с помощью нейроскопа | Набор стерильных изделий, предназначенных для использования при имплантации интрацеребрального вентрикулярного катетера в желудочек головного мозга в качестве компонента вентрикуло-перитонеального/атриального шунта для отвода излишков спинномозговой жидкости (СМЖ) от головного мозга. Набор включает катетер и одноразовый жесткий нейроскоп, предназначенный для визуального размещения катетера; могут прилагаться дополнительные изделия, специально предназначенные для введения/обеспечения функционирования катетера (например, стилет).
9.13. Прочие нейрологические медицинские изделия
| 329770 | 2. Вспомогательные и общебольничные медицинские изделия | Перчатки смотровые/процедурные нитриловые, неопудренные, стерильные | Стерильное изделие, изготавливаемое из нитрила для использования в качестве защитного барьера на руках медицинского работника во время осмотра/лечения пациента или для других санитарных целей; внутренняя поверхность перчаток неопудрена, и они не содержат антибактериальных веществ/материалов. Используется, главным образом, как двухсторонний барьер для защиты пациента/персонала от различной контаминации и минимизации риска аллергии на латекс. Изделие должно иметь соответствующие характеристики в отношении осязания и удобства использования, а также соответствующие физические свойства (например, прочность на растяжение, устойчивость к проколам, эластичность) и однотипные размеры (т.е., сопоставимость размеров). Это изделие для одноразового использования.
2.25. Перчатки
| 329780 | 12. Радиологические медицинские изделия | Система исследования сосудов ультразвуковая неинвазивная, с питанием от сети | Комплект работающих от сети (сети переменного тока) изделий, состоящий из нстольного блока, блока графического дисплея и присоединенного датчика или взаимозаменяемых датчиков, предназначенных для неинвазивной локализации и оценки степени ограничения потока в кровеносных сосудах (например, при наличии тромбов, стеноза, механических повреждений) путем измерения скорости кровотока с использованием ультразвука/доплеровской технологии/технологии измерения времени прохождения ультразвука. К примерам клинического применения относится скрининг потока венозной/артериальной крови (например, оценка воздушной эмболии, атеросклероза, варикозного расширения вен, тромбоза вен и состояния сосудов частично ампутированных конечностей), измерение лодыжечного индекса давления и/или запись формы волны кровотока.
12.08. Системы радиологические диагностические и сопутствующие изделия
| 329780 | 14. Сердечно-сосудистые медицинские изделия | Система исследования сосудов ультразвуковая неинвазивная, с питанием от сети | Комплект работающих от сети (сети переменного тока) изделий, состоящий из нстольного блока, блока графического дисплея и присоединенного датчика или взаимозаменяемых датчиков, предназначенных для неинвазивной локализации и оценки степени ограничения потока в кровеносных сосудах (например, при наличии тромбов, стеноза, механических повреждений) путем измерения скорости кровотока с использованием ультразвука/доплеровской технологии/технологии измерения времени прохождения ультразвука. К примерам клинического применения относится скрининг потока венозной/артериальной крови (например, оценка воздушной эмболии, атеросклероза, варикозного расширения вен, тромбоза вен и состояния сосудов частично ампутированных конечностей), измерение лодыжечного индекса давления и/или запись формы волны кровотока.
14.11. Медицинские изделия для анализа гемодинамики
| 329790 | 14. Сердечно-сосудистые медицинские изделия | Материал для эмболизации сосудов вне головного мозга, металлический | Стерильное нерассасывающееся металлическое изделие, предназначенное для имплантации в кровеносные сосуды вне головного мозга, постоянной или на длительный срок, с целью окклюзии кровотока, как правило, для лечения аневризмы, опухоли (например, нефромы, гепатомы, миомы матки) и/или к артериовенозной мальформации. Оно обычно представляет собой расширяемый металлический каркас, предназначенный для индуцирования тромбоза и создания блокады; как правило, поставляется с инструментами, специально предназначенными для имплантации. Это изделие не предназначено для использования во внутричерепных артериях или других сосудах головного мозга.
14.07. Имплантаты эмболизирующие и сопутствующие изделия
| 329800 | 5. Медицинские изделия для in vitro диагностики (ИВД) | Олигодендроглиома потеря гетерозиготности ИВД, зонд | Определенный фрагмент одноцепочечной нуклеиновой кислоты, который используется в идентификации молекул специфичной комплементарной последовательности нуклеиновой кислоты в анализе, предназначенном для определения потери гетерозиготности (loss of heterozygosity (LOH)) для локусов на плечах хромосом 1р и/или 19q в образце олигодендроглиальнойопухолевой ткани.
5.04. Реагенты/наборы для определения аналитов ИВД
| 329810 | 3. Гастроэнтерологические медицинские изделия | Лучепровод для фотодинамической терапии желудочно-кишечного тракта | Стерильное ручное похожее на зонд изделие, предназначенное для использования вместе с онкологической лазерной системой для направления и доставки лазерной энергии в верхний отдел желудочно-кишечного тракта (ЖКТ) (например, пищевод, желудок, двенадцатиперстную кишку) в процессе проведения фотодинамической терапии для местного лечения рака; изделие не предназначено для использования в других целях (например, изделие не используется для абляции, рассечения, выпаривания). Как правило, состоит из оптоволоконного кабеля с дистальным датчиком, вводимым через полость рта; доступны различные конфигурации для каждого участка верхнего отдела ЖКТ. Это изделие для одноразового использования.
3.16. Прочие гастроэнтерологические медицинские изделия
| 329820 | 18. Хирургические инструменты/системы и сопутствующие медицинские изделия | Степлер линейный ручной режущий для открытых операций, многоразового использования | Ручной неавтоматический хирургический инструмент, предназначенный для использования во время открытых хирургических операций (включая абдоминальную, гинекологическую, педиатрическую или торакальную хирургию) для быстрого рассечения/резекции тканей и создания анастомозов. Изделие работает за счет ручного механизма (например, рычага, скользящего регулирующего устройства), посредством которого разрезаются ткани (например, ткани толстой кишки) и одновременно накладывается один или несколько линейных рядов хирургических скоб на образовавшиеся концы, благодаря чему не нужно их временно пережимать. Скобы и режущее лезвие могут быть размещены в одноразовом загрузочном блоке, который может входить в состав изделия. Это изделие, пригодное для многоразового использования, которое необходимо стерилизовать перед применением.
18.47. Степлеры и сопутствующие изделия
| 329830 | 2. Вспомогательные и общебольничные медицинские изделия | Пульт дистанционного управления оборудованием в операционной | Управляемый вручную электронный блок с конфигурацией аналоговых или цифровых кнопок (с буквенно-цифровыми обозначениями, цветовой или символьной маркировкой), разработанный для управления функциями операционного стола (например, для ортопедических или офтальмологических хирургических операций), освещения и/или камер в операционной с расстояния по присоединенному кабелю или по беспроводной связи (например, за счет передачи радиочастотных или инфракрасных сигналов). Изделием должен управлять медицинский работник.
2.56. Прочие вспомогательные и общебольничные медицинские изделия
| 329840 | 11. Офтальмологические медицинские изделия | Камера для измерения внешних параметров глаза | Ручное работающее от батареи оптическое устройство, предназначенное для получения цифровых изображений и анализа внешней анатомии глаза для использования при диагностировании офтальмологических заболеваний (например, блефароптоза, страбизма, глаукомы); устройство не предназначено для получения изображений глазного дна. Состоит из цифровой камеры, включающей программное обеспечение, предназначенное для измерения различных показателей (например, диаметра зрачка, видимого горизонтального диаметра радужной оболочки, разницы в отражении полей, внутризрачкового расстояния, угла косоглазия).
11.27. Прочие офтальмологические медицинские изделия
| 329850 | 2. Вспомогательные и общебольничные медицинские изделия | Средство для стерилизации медицинских инструментов на основе перкислоты органическое, многоразового использования | Вещество в форме жидкости или порошка (растворяемого в воде), включающее органическую перкислоту (например, перуксусную кислоту, пировиноградную кислоту) в качестве основного вещества, предназначенное для полного разрушения или уничтожения всех вредоносных микроорганизмов на медицинском изделии (например, хирургическом или стоматологическом инструменте). Медицинское изделие, как правило, промывают этим веществом в течение определенного времени, необходимого для стерилизации изделия. Это изделие, пригодное для многоразового использования в соответствии с указанными производителям данными о максимальном количестве повторных использований (в днях) и/или измеренной минимальной эффективной концентрации.
2.34. Растворы/газы для санитарной обработки/обслуживания медицинских изделий и сопутствующие изделия
| 329850 | 2. Вспомогательные и общебольничные медицинские изделия | Средство для стерилизации медицинских инструментов на основе перкислоты органическое, многоразового использования | Вещество в форме жидкости или порошка (растворяемого в воде), включающее органическую перкислоту (например, перуксусную кислоту, пировиноградную кислоту) в качестве основного вещества, предназначенное для полного разрушения или уничтожения всех вредоносных микроорганизмов на медицинском изделии (например, хирургическом или стоматологическом инструменте). Медицинское изделие, как правило, промывают этим веществом в течение определенного времени, необходимого для стерилизации изделия. Это изделие, пригодное для многоразового использования в соответствии с указанными производителям данными о максимальном количестве повторных использований (в днях) и/или измеренной минимальной эффективной концентрации.
2.42. Стерилизаторы и сопутствующие изделия
| 329860 | 10. Ортопедические медицинские изделия | Набор медицинских изделий для фиксации перелома кости пластиной, нерассасывающийся, нестерильный | Нетерильный набор небольших пластин из твердого материала и костных винтов различных размеров, предназначенных для имплантации на фрагменты сломанных костей для соединения и стабилизации отломков, а также защиты кости от механической нагрузки на период срастания перелома. Компоненты изготавливаются из материала, который химически не разлагается и не рассасывается в результате естественных процессов организма (в том числе из пригодного для имплантации металла, такого как хирургическая сталь, титановый сплав или углеродное волокно). Могут прилагаться инструменты, необходимые для имплантации. Изделие, как правило, используется в ортопедии для лечения травматических или патологических переломов костей; также может использоваться для временного укрепления кости после ее удлинения или для артродеза (слияния сустава). Это изделие необходимо стерилизовать перед использованием.
10.20. Фиксирующие системы ортопедические
| 329870 | 10. Ортопедические медицинские изделия | Пластина накостная для фиксации переломов винтами, нерассасывающаяся, нестерильная | Нестерильная имплантируемая пластина из твердого материала, предназначенная для прикрепления к фрагментам сломанных длинных костей с помощью винтов для соединения и стабилизации отломков, а также защиты кости от механической нагрузки на период срастания перелома; материал химически не разлагается и не рассасывается в результате естественных процессов организма (изготавливается в том числе из пригодного для имплантации металла, такого как хирургическая сталь, титановый сплав или углеродное волокно). Изделие, как правило, используется в ортопедии для лечения травматических или патологических переломов костей; также может использоваться для временного укрепления кости после ее удлинения или для артродеза (слияния сустава). Это изделие необходимо стерилизовать перед использованием.
10.20. Фиксирующие системы ортопедические
| 329880 | 14. Сердечно-сосудистые медицинские изделия | Катетер для доставки отведения электрокардиостимулятора/дефибриллятора | Стерильная неуправляемая тонкая гибкая трубка, предназначенная для чрескожного введения в область сердца (например, коронарный синус) с целью создания канала для доставки отведения электрокардиостимулятора и/или дефибриллятора (не относящегося к данному виду медицинских изделий). Может включать дополнительные катетеры комбинированного действия. Изделие предназначено для введения через отдельный интродьюсер для катетеров, который также может относиться к данному виду, наряду с дополнительными изделиями, специально предназначенными для введения/обеспечения функционирования катетеров. Электроды к данному виду не относятся.
14.09. Кардиостимуляторы и сопутствующие изделия
| 329880 | 14. Сердечно-сосудистые медицинские изделия | Катетер для доставки отведения электрокардиостимулятора/дефибриллятора | Стерильная неуправляемая тонкая гибкая трубка, предназначенная для чрескожного введения в область сердца (например, коронарный синус) с целью создания канала для доставки отведения электрокардиостимулятора и/или дефибриллятора (не относящегося к данному виду медицинских изделий). Может включать дополнительные катетеры комбинированного действия. Изделие предназначено для введения через отдельный интродьюсер для катетеров, который также может относиться к данному виду, наряду с дополнительными изделиями, специально предназначенными для введения/обеспечения функционирования катетеров. Электроды к данному виду не относятся.
14.10. Катетеры кардиологические и сопутствующие изделия
| 329890 | 2. Вспомогательные и общебольничные медицинские изделия | Порт/катетер абдоминальный частично имплантируемый | Стерильное частично имплантируемое изделие, предназначенное для обеспечения доступа к перитонеальной полости для инфузий (например, инсулина, химиотерапевтических веществ). Состоит из вводимой чрескожно камеры с подкожным отделением и частью, выступающей через кожу, с самозапечатывающейся прокалываемой перегородкой для введения иглы/канюли, присоединяемой к дистальному катетеру, который проходит в полость тела. Изготавливается из металла (например, титана) и синтетических полимеров (например, силикона); могут прилагаться одноразовые изделия, необходимые для имплантации.
2.05. Инфузионные насосы и сопутствующие изделия
| 329900 | 13. Реабилитационные и адаптированные для инвалидов медицинские изделия | Панель рычажная для изменения положения пациента | Портативное ручное изделие, предназначенное для использования медицинским работником для изменения положения пациента с положения лежа на положение сидя. Это панель/рама с ручками, имеющими изгиб, служащий поворотным центром для поднятия пациента из горизонтального положения (т.е., положения зародыша, при котором ноги поддерживаются над краем кровати) в вертикальное (т.е., в положение сидя); также может использоваться для изменения положения пациента на положения лежа.
13.06. Средства передвижения адаптированные
| 329910 | 13. Реабилитационные и адаптированные для инвалидов медицинские изделия | Мочеприемник носимый для пениса | Нестерильное носимое снаружи изделие для дренажа мочи, предназначенное для ношения на пенисе пациентом с недержанием с целью отвода мочи по трубкам в мешок для сбора. Состоит из крепления для пениса, используемого при недержании мочи (например, оболочки или адгезивного порта), трубок и носимого мешка для сбора мочи. Изделие представляет собой альтернативу введению катетера через уретру, особенно в тех случаях, когда введение или фиксация такого катетера затруднены; для использования данного изделия не требуются ремни для паха и талии. Может использоваться при лечении недержания мочи или у неамбулаторных пациентов. Это изделие для одноразового использования.
13.07. Средства ухода персональные адаптированные
| 329910 | 16. Урологические медицинские изделия | Мочеприемник носимый для пениса | Нестерильное носимое снаружи изделие для дренажа мочи, предназначенное для ношения на пенисе пациентом с недержанием с целью отвода мочи по трубкам в мешок для сбора. Состоит из крепления для пениса, используемого при недержании мочи (например, оболочки или адгезивного порта), трубок и носимого мешка для сбора мочи. Изделие представляет собой альтернативу введению катетера через уретру, особенно в тех случаях, когда введение или фиксация такого катетера затруднены; для использования данного изделия не требуются ремни для паха и талии. Может использоваться при лечении недержания мочи или у неамбулаторных пациентов. Это изделие для одноразового использования.
16.14. Прочие урологические медицинские изделия
| 329920 | 5. Медицинские изделия для in vitro диагностики (ИВД) | Пепсиноген I ИВД, набор, иммунохемилюминесцентный анализ | Набор реагентов и других связанных с ними материалов, предназначенный для количественного определения пепсиногена I (pepsinogen I) в клиническом образце методом иммунохемилюминесцентного анализа.
5.04. Реагенты/наборы для определения аналитов ИВД
| 329930 | 5. Медицинские изделия для in vitro диагностики (ИВД) | Пепсиноген II ИВД, набор, иммунохемилюминесцентный анализ | Набор реагентов и других связанных с ними материалов, предназначенный для количественного определения пепсиногена II (pepsinogen II) в клиническом образце методом иммунохемилюминесцентного анализа.
5.04. Реагенты/наборы для определения аналитов ИВД
| 329940 | 14. Сердечно-сосудистые медицинские изделия | Проводник для доступа к периферическим сосудам, с электропитанием | Стерильная работающая от батареи проволока с вращающимся режущим кончиком, предназначенная для чрескожного размещения в периферических сосудах (не в сердце и не в центральной нервной системе) для создания прохода при хронической обструкции сосудов (например, хронической полной окклюзии) и функционирования в качестве проводника для введения другого изделия (например, ручного проводника, катетера). Состоит из длинной тонкой формируемой/управляемой проволоки и съемного работающего от батареи двигателя/блока управления; как правило, используется под флуороскопическим контролем. Это изделие для одноразового использования.
14.19. Системы ангиопластики и сопутствующие изделия
| 329950 | 6. Медицинские изделия для манипуляций/восстановления тканей/органов человека | Салфетка марлевая с вазелином, нестерильная | Стерильное не пропитанное лекарственными средствами изделие в форме лоскута или тампона (также называемого губкой), изготавливаемое из тканого материала (например, хлопка, целлюлозы) и предназначенное, в первую очередь, для абсорбирования жидкостей в медицинских целях; изделие пропитано вазелином для усиления его неадгезивных свойств. Изделие, как правило, используется для очищения, покрытия или обертывания ран, царапин или ожогов и впитывания их экссудата или абсорбирования экссудатов поверхности тела; однако, изделие не является специальной повязкой для лечения ожогов. Это изделие для одноразового использования.
6.06. Повязки и сопутствующие изделия
| 329960 | 5. Медицинские изделия для in vitro диагностики (ИВД) | Гомолог фосфатазы и тензина ген PTEN ИВД, зонд | Определенный фрагмент одноцепочечной нуклеиновой кислоты, который используется в идентификации молекул специфичной комплементарной последовательности нуклеиновой кислоты в анализе, предназначенном для оценки клинического образца для диагностирования, мониторинга или прогнозирования возникновения мутации гена PTEN (гомолог фосфатазы и тензина (phosphatase and tensin homolog)), супрессора опухолелей, локализованного на хромосоме 10q23. Мутация гена PTEN связана с рядом онкологических заболеваний человека.
5.04. Реагенты/наборы для определения аналитов ИВД
| 329970 | 5. Медицинские изделия для in vitro диагностики (ИВД) | Комплекс тромбоцитарный фактор 4-гепарин общие антитела ИВД, набор, реакция агглютинации, экспресс-анализ | Набор реагентов и других связанных с ними материалов, предназначенный для количественного определения общих антител к комплексу тромбоцитарный фактор 4-гепарин (platelet factor 4-heparin complex) в клиническом образце за короткое время по сравнению со стандартными лабораторными процедурами исследований методом агглютинации. Этот тест обычно используется в лабораторных анализах или анализах вблизи пациента для диагностирования гепарин-индуцированной тромбоцитопении (heparin induced thrombocytopenia (HIT)).
5.04. Реагенты/наборы для определения аналитов ИВД
| 329980 | 1. Анестезиологические и респираторные медицинские изделия | Манометр плевральный | Стерильное неинвазивное работающее от батареи изделие, предназначенное для преобразования давления в электрические сигналы для измерения давления в плевральной полости. Это небольшой корпус со встроенным датчиком и дисплеем давления, предназначенным для присоединения к отдельному инвазивному изделию для получения доступа к сосудам (например, игле, плевральному катетеру). Может использоваться для измерения эластичности легких во время плеврацентеза. Это изделие для одноразового использования.
1.04. Анализаторы дыхательной функции и сопутствующие изделия
| 329980 | 1. Анестезиологические и респираторные медицинские изделия | Манометр плевральный | Стерильное неинвазивное работающее от батареи изделие, предназначенное для преобразования давления в электрические сигналы для измерения давления в плевральной полости. Это небольшой корпус со встроенным датчиком и дисплеем давления, предназначенным для присоединения к отдельному инвазивному изделию для получения доступа к сосудам (например, игле, плевральному катетеру). Может использоваться для измерения эластичности легких во время плеврацентеза. Это изделие для одноразового использования.
1.21. Пульмонологические катетеры
| 329990 | 15. Стоматологические медицинские изделия | Насадка наконечника для пневматической системы очистки корневых каналов, эндодонтическая, одноразового использования | Стерильная съемная конечная часть, предназначенная для прикрепления к наконечнику пневматической стоматологической системы очистки корневых каналов для использования энергии звуковых вибраций (например, с частотой 6 кГц) для фрагментирования ткани с целью обработки корневого канала во время проведения эндодонтической процедуры. Насадки могут быть различных форм и размеров, изготавливаются, как правило, из пластика. Это изделие для одноразового использования.
15.06. Изделия для удаления зубного камня
| 329990 | 15. Стоматологические медицинские изделия | Насадка наконечника для пневматической системы очистки корневых каналов, эндодонтическая, одноразового использования | Стерильная съемная конечная часть, предназначенная для прикрепления к наконечнику пневматической стоматологической системы очистки корневых каналов для использования энергии звуковых вибраций (например, с частотой 6 кГц) для фрагментирования ткани с целью обработки корневого канала во время проведения эндодонтической процедуры. Насадки могут быть различных форм и размеров, изготавливаются, как правило, из пластика. Это изделие для одноразового использования.
15.12. Материалы стоматологические и сопутствующие изделия
| 330000 | 13. Реабилитационные и адаптированные для инвалидов медицинские изделия | Система восстановления функции ходьбы передвижная, с пневматической поддержкой | Передвижной комплект работающих от батареи изделий, разработанных для помощи пациенту, испытывающему сложности (вызванные нервными растройствами, проблемами мышечного или костного характера) при ходьбе, в восстановлении утраченной двигательной функции (например, способности подниматься из положения сидя в положение стоя и/или передвигаться после операции). Состоит из передвижной жесткой рамы на управляемых посредством электроники колесах, в которую входят: надувные штаны для пациента, предназначенные для стабилизации и поддержания веса пациента в процессе восстановления ходьбы; пневматический насос для надувания штанов; рукоятки и электронный блок управления. Система предназначена для использования в клинических условиях (например, в лаборатории по восстановлению ходьбы, в реабилитационном центре, доме престарелых) под контролем профессионального медицинского работника.
13.13. Прочие реабилитационные и адаптационные медицинские изделия
| 330000 | 17. Физиотерапевтические медицинские изделия | Система восстановления функции ходьбы передвижная, с пневматической поддержкой | Передвижной комплект работающих от батареи изделий, разработанных для помощи пациенту, испытывающему сложности (вызванные нервными растройствами, проблемами мышечного или костного характера) при ходьбе, в восстановлении утраченной двигательной функции (например, способности подниматься из положения сидя в положение стоя и/или передвигаться после операции). Состоит из передвижной жесткой рамы на управляемых посредством электроники колесах, в которую входят: надувные штаны для пациента, предназначенные для стабилизации и поддержания веса пациента в процессе восстановления ходьбы; пневматический насос для надувания штанов; рукоятки и электронный блок управления. Система предназначена для использования в клинических условиях (например, в лаборатории по восстановлению ходьбы, в реабилитационном центре, доме престарелых) под контролем профессионального медицинского работника.
17.06. Тренажеры реабилитационные
| 330010 | 17. Физиотерапевтические медицинские изделия | Дорожка беговая с пневматической поддержкой | Работающее от сети (сети переменного тока) изделие, разработанное для создания антигравитационного эффекта для облегчения стояния и ходьбы на месте или бега для пациента с травмами/заболеваниями нижних конечностей во время реабилитации; может также использоваться с целью снижения веса у пациентов с ожирением, а также в целях кардиотренировки. Состоит из движущейся дорожки с регулируемой скоростью (непрерывной ударопоглощающей резиновой ленты, прокручивающейся на роликах); надуваемой воздухом камеры, окружающей нижнюю часть тела пациента для обеспечения давления для поддержки веса; блока управления для оператора для регулировакия скорости/подъема дорожки и уровня поддержки веса давлением воздуха; а также установленных по бокам перил, за которые пациенты могут держаться для стабилизации.
17.06. Тренажеры реабилитационные
| 330020 | 1. Анестезиологические и респираторные медицинские изделия | Наконечник алгезиметра давления, одноразового использования | Стерильный компонент алгезиметра давления, предназначенный для загрузки в соответствующий основной держатель/ручку для оценки чувствительности пациента к боли (болевого порога) путем приложения изделия к коже. Это заостренный наконечник, который при использовании вместе с тензометрическим датчиком основного устройства вызывает известное давление. Изделие, как правило, используется для оценки болевого эффекта после использования анестезии/анальгетиков и/или во время диагностирования или лечения травм нервной системы и нейропатии. Это изделие для одноразового использования.
1.01. Алгезиметры
| 330020 | 9. Нейрологические медицинские изделия | Наконечник алгезиметра давления, одноразового использования | Стерильный компонент алгезиметра давления, предназначенный для загрузки в соответствующий основной держатель/ручку для оценки чувствительности пациента к боли (болевого порога) путем приложения изделия к коже. Это заостренный наконечник, который при использовании вместе с тензометрическим датчиком основного устройства вызывает известное давление. Изделие, как правило, используется для оценки болевого эффекта после использования анестезии/анальгетиков и/или во время диагностирования или лечения травм нервной системы и нейропатии. Это изделие для одноразового использования.
9.01. Анализаторы сенсорных функций
| 330030 | 1. Анестезиологические и респираторные медицинские изделия | Алгезиметр давления/эстезиометр, ручной | Ручной инструмент, разработанный для измерения: 1) чувствительности пациента к боли (болевого порога) путем воздействия на кожу откалиброванными механическими болевыми раздражителями и 2) тактильной чувствительности путем приложения к коже тонких волокон. Как правило, это держатель/ручка с тензометрическим датчиком, наконечником (наконечниками) алгезиметра давления и тонкими волокнами определенной гибкости, предназначенными для использования при воздействии известным уровнем давления (в точечном эстезиометре). Изделие, как правило, используется для оценки болевого эффекта после использования анестезии/анальгетиков и/или во время диагностирования или лечения травм нервной системы и нейропатий. Это изделие, пригодное для многоразового использования после восполнения запаса закончившихся расходных изделий.
1.01. Алгезиметры
| 330030 | 9. Нейрологические медицинские изделия | Алгезиметр давления/эстезиометр, ручной | Ручной инструмент, разработанный для измерения: 1) чувствительности пациента к боли (болевого порога) путем воздействия на кожу откалиброванными механическими болевыми раздражителями и 2) тактильной чувствительности путем приложения к коже тонких волокон. Как правило, это держатель/ручка с тензометрическим датчиком, наконечником (наконечниками) алгезиметра давления и тонкими волокнами определенной гибкости, предназначенными для использования при воздействии известным уровнем давления (в точечном эстезиометре). Изделие, как правило, используется для оценки болевого эффекта после использования анестезии/анальгетиков и/или во время диагностирования или лечения травм нервной системы и нейропатий. Это изделие, пригодное для многоразового использования после восполнения запаса закончившихся расходных изделий.
9.01. Анализаторы сенсорных функций
| 330040 | 5. Медицинские изделия для in vitro диагностики (ИВД) | Прокальцитонин ИВД, набор, иммуноферментный анализ (ИФА) | Набор реагентов и других связанных с ними материалов, предназначенный для количественного определения прокальцитонина (procalcitonin (PCT)) в клиническом образце методом иммуноферментного анализа (ИФА). Прокальцитонин обычно используется как маркер бактериального сепсиса или тяжелой формы бактериальной инфекции.
5.04. Реагенты/наборы для определения аналитов ИВД
| 330050 | 18. Хирургические инструменты/системы и сопутствующие медицинские изделия | Канюля для зонда системы для радиочастотной абляции, многоразового использования | Жесткая трубка, предназначенная для обеспечения доступа радиочастотного зонда к тканям тела через ее просвет во время процедур радиочастотной абляции (как правило, периферических нервов для лечения хронической боли) и для введения/аспирации жидкостей (например, средств для местной анестезии ). Изделие изготавливается из металла (например, нержавеющей стали), покрывается изоляционным материалом, за исключением дистального конца, и включает в себя пластиковую втулку; трубки могут иметь различные диаметры и длины/конфигурации дистального наконечника. Это изделие, пригодное для многоразового использования, которое необходимо стерилизовать перед применением.
18.40. Системы абляции и сопутствующие изделия
| 330050 | 9. Нейрологические медицинские изделия | Канюля для зонда системы для радиочастотной абляции, многоразового использования | Жесткая трубка, предназначенная для обеспечения доступа радиочастотного зонда к тканям тела через ее просвет во время процедур радиочастотной абляции (как правило, периферических нервов для лечения хронической боли) и для введения/аспирации жидкостей (например, средств для местной анестезии ). Изделие изготавливается из металла (например, нержавеющей стали), покрывается изоляционным материалом, за исключением дистального конца, и включает в себя пластиковую втулку; трубки могут иметь различные диаметры и длины/конфигурации дистального наконечника. Это изделие, пригодное для многоразового использования, которое необходимо стерилизовать перед применением.
9.03. Изделия хирургические нейрологические
| 330060 | 12. Радиологические медицинские изделия | Пульт дистанционного управления устройством для рентгенографической диагностики | Управляемый вручную электронный блок с конфигурацией аналоговых или цифровых кнопок (с буквенно-цифровыми обозначениями, цветовой или символьной маркировкой), разработанный для управления расположением/движением блоков устройства для рентгенографической диагностики (например, плоскопанельного детектора, стола для рентгенографии) с расстояния по присоединенному кабелю или по беспроводной связи [например, за счет передачи радиочастотных, инфракрасных сигналов]. Изделием должен управлять медицинский работник.
12.14. Прочие радиологические медицинские изделия
| 330060 | 12. Радиологические медицинские изделия | Пульт дистанционного управления устройством для рентгенографической диагностики | Управляемый вручную электронный блок с конфигурацией аналоговых или цифровых кнопок (с буквенно-цифровыми обозначениями, цветовой или символьной маркировкой), разработанный для управления расположением/движением блоков устройства для рентгенографической диагностики (например, плоскопанельного детектора, стола для рентгенографии) с расстояния по присоединенному кабелю или по беспроводной связи [например, за счет передачи радиочастотных, инфракрасных сигналов]. Изделием должен управлять медицинский работник.
12.08. Системы радиологические диагностические и сопутствующие изделия
| 330070 | 2. Вспомогательные и общебольничные медицинские изделия | Камера морозильная лабораторная контактная быстрой заморозки | Работающее от сети (сети переменного тока) устройство, предназначенное для использования с целью быстрой заморозки пакетов с плазмой или другими биологическими образцами до внутренней температуры -30 °С (-22 °F). Как правило, состоит из одной или нескольких полок с регулируемыми контактными плитками, между которыми помещают пакеты для заморозки. Изделие не предназначено для хранения; замороженные пакеты впоследствии переносят в соответствующую морозильную камеру для хранения. У изделия имеются датчики, элементы управления и мониторы для отображения хода процесса заморозки (графического отображения времени/температуры). Может включать соответствующее программное обеспечение для документирования данных и отслеживания информации о пакетах.
2.51. Холодильные/морозильные камеры и сопутствующие изделия
| 330080 | 5. Медицинские изделия для in vitro диагностики (ИВД) | Множественные респираторные патогены нуклеиновые кислоты ИВД, набор, анализ нуклеиновых кислот | Набор реагентов и других связанных с ними материалов, предназначенный для качественного и/или количественного определения нуклеиновых кислот, выделенных из множества микроорганизмов (бактерий, грибов и/или вирусов), связанных с респираторными заболеваниями, в клиническом образце, методом анализа нуклеиновых кислот. Определяемые микроорганизмы могут включать (но не ограничиваются ими) Streptococcus pneumoniae, вирус гриппа A (influenza A), респираторно-синцитиальные вирусы A и B (respiratory syncytial viruses A and B), риновирус (rhinovirus), Haemophilus influenzae, Mycoplasma pneumoniae, Staphylococcus aureus, and/or энтеровирус (enterovirus).
5.04. Реагенты/наборы для определения аналитов ИВД
| 330090 | 2. Вспомогательные и общебольничные медицинские изделия | Чехол защитный термический для респираторного оборудования | Нестерильное покрытие, надеваемое снаружи на компонент апаарата искусственной вентиляции легких/респираторного оборудования (например, на датчик дыхательного контура) для обеспечения термоизоляции, как правило, для уменьшения количества конденсата в основном устройстве. Как правило, это смоделированный синтетический полимер, подходящий по форме соответствующему компоненту респираторного оборудования. Это изделие, пригодное для многоразового использования.
2.56. Прочие вспомогательные и общебольничные медицинские изделия
| 330090 | 1. Анестезиологические и респираторные медицинские изделия | Чехол защитный термический для респираторного оборудования | Нестерильное покрытие, надеваемое снаружи на компонент апаарата искусственной вентиляции легких/респираторного оборудования (например, на датчик дыхательного контура) для обеспечения термоизоляции, как правило, для уменьшения количества конденсата в основном устройстве. Как правило, это смоделированный синтетический полимер, подходящий по форме соответствующему компоненту респираторного оборудования. Это изделие, пригодное для многоразового использования.
1.26. Прочие анестезиологические и респираторные медицинские изделия
| 330100 | 18. Хирургические инструменты/системы и сопутствующие медицинские изделия | Направитель хирургический ортопедический изготовленный индивидуально, стерильный | Стерильный изготовленный индивидуально хирургический инструмент, предназначенный для использования в ортопедических и/или черепно-челюстно-лицевых процедурах (например, при остеотомии, артропластике, резекции опухолей, дистракционном остеогенезе, реконструкции свода черепа) для интраоперационного ориентирования компонентов имплантата с целью обозначения желаемой линии разреза и/или направления хирургических инструментов (например, хирургического сверла, осциллирующей режущей пилы). Изготавливается из синтетических полимерных материалов и, как правило, производится при помощи 3-D принтера и технологий CAD/CAM для обеспечения соответствия изделия конкретным контурам определенного участка тела пациента. Это изделие для одноразового использования.
18.14. Дрели хирургические и сопутствующие изделия
| 330100 | 10. Ортопедические медицинские изделия | Направитель хирургический ортопедический изготовленный индивидуально, стерильный | Стерильный изготовленный индивидуально хирургический инструмент, предназначенный для использования в ортопедических и/или черепно-челюстно-лицевых процедурах (например, при остеотомии, артропластике, резекции опухолей, дистракционном остеогенезе, реконструкции свода черепа) для интраоперационного ориентирования компонентов имплантата с целью обозначения желаемой линии разреза и/или направления хирургических инструментов (например, хирургического сверла, осциллирующей режущей пилы). Изготавливается из синтетических полимерных материалов и, как правило, производится при помощи 3-D принтера и технологий CAD/CAM для обеспечения соответствия изделия конкретным контурам определенного участка тела пациента. Это изделие для одноразового использования.
10.22. Прочие ортопедические медицинские изделия
| 330110 | 16. Урологические медицинские изделия | Электрод чрескожный для системы контроля недержания мочи/кала методом чрескожной электростимуляции крестцового сплетения | Стерильный провод, изолированный непроводящим материалом, за исключением электрода (электродов), предназначенный для чрескожного введения на короткий срок (сроком не более 30 дней) для лечения хронических расстройств области таза и нижних мочевыводящих путей или кишечника, как правило, связанных недержанием мочи и/или кала, путем создания электрического соединения между внешним генератором импульсов системы электростимуляции и крестцовым сплетением. Это изделие для одноразового использования.
16.14. Прочие урологические медицинские изделия
| 330120 | 16. Урологические медицинские изделия | Программатор для системы контроля недержания мочи/кала методом чрескожной электростимуляции крестцового сплетения | Портативное работающее от батареи внешнее изделие, предназначенное для беспроводного изменения одного или нескольких рабочих параметров (программ) генератора импульсов системы контроля недержания мочи/кала методом чрескожной электростимуляции крестцового сплетения. Изделие включает элементы управления (например, графический интерфейс пользователя), встроенное программное обеспечение и беспроводной передатчик и приемник данных. Как правило, используется в течение пробного периода (сроком менее 30 дней) для проверки правильности выбранной терапии.
16.14. Прочие урологические медицинские изделия
| 330130 | 16. Урологические медицинские изделия | Генератор импульсов для системы контроля недержания мочи/кала методом чрескожной электростимуляции крестцового сплетения | Портативный внешний работающий от батареи компонент системы контроля недержания мочи/кала , предназначенный для выработки электрических сигналов для лечения хронических расстройств области таза и нижних мочевыводящих путей или кишечника, как правило, связанных недержанием мочи и/или кала (включая необструктивную задержку мочеиспускания и гиперактивность мочевого пузыря). Электрические сигналы доставляются к нерву крестцового сплетения по чрескожным электродам (не относящимся к данному виду). Это может быть изделие с авторегулировкой, или оно может управляться с помощью отдельного внешнего программатора. Как правило, используется в течение пробного периода (сроком менее 30 дней) для проверки правильности выбранной терапии.
16.14. Прочие урологические медицинские изделия
| 330140 | 10. Ортопедические медицинские изделия | Имплантат для межсуставной фиксации/артродеза крестцово-подвзодшного сочленения, непокрытый, стерильный | Стерильное имплантируемое изделие, предназначенное для введения через крестцово-подвздошное сочленение для обеспечения временной стабилизации и длительного артродеза; как правило, предназначается для облегчения боли в области сочленения. Изделие изготавливается из непокрытого металла [например, титана (Ti)]; как правило, имеет форму цилиндра, который может иметь резьбу и/или отверстия. Как правило, имплантируется хирургическим путем под флуороскопическим контролем; к изделию могут прилагаться специальные одноразовые инструменты для имплантации.
10.02. Гвозди костные и сопутствующие изделия
| 330140 | 10. Ортопедические медицинские изделия | Имплантат для межсуставной фиксации/артродеза крестцово-подвзодшного сочленения, непокрытый, стерильный | Стерильное имплантируемое изделие, предназначенное для введения через крестцово-подвздошное сочленение для обеспечения временной стабилизации и длительного артродеза; как правило, предназначается для облегчения боли в области сочленения. Изделие изготавливается из непокрытого металла [например, титана (Ti)]; как правило, имеет форму цилиндра, который может иметь резьбу и/или отверстия. Как правило, имплантируется хирургическим путем под флуороскопическим контролем; к изделию могут прилагаться специальные одноразовые инструменты для имплантации.
10.17. Системы спинальной фиксации и сопутствующие изделия
| 330140 | 10. Ортопедические медицинские изделия | Имплантат для межсуставной фиксации/артродеза крестцово-подвзодшного сочленения, непокрытый, стерильный | Стерильное имплантируемое изделие, предназначенное для введения через крестцово-подвздошное сочленение для обеспечения временной стабилизации и длительного артродеза; как правило, предназначается для облегчения боли в области сочленения. Изделие изготавливается из непокрытого металла [например, титана (Ti)]; как правило, имеет форму цилиндра, который может иметь резьбу и/или отверстия. Как правило, имплантируется хирургическим путем под флуороскопическим контролем; к изделию могут прилагаться специальные одноразовые инструменты для имплантации.
10.20. Фиксирующие системы ортопедические
| 330150 | 15. Стоматологические медицинские изделия | Аналог абатмента дентального имплантата, для сканирования | Нестерильное изделие, предназначенное для использования в качестве временной копии абатмента дентального имплантата у пациента для подтверждения расположения окончательного дентального имплантата во время проведения реставрационных процедур. Используется во время процедуры сканирования, проводимой, как правило, с помощью цифрового интраорального датчика (например, посредством рентгеновской визуализации). Состоит из стержнеобразного изделия, предназначенного для присоединения к дентальному имплантату; как правило, изготавливается из рентгеноконтрастного материала (например, сульфата бария). Это изделие для одноразового использования.
15.08. Имплантаты стоматологические и сопутствующие изделия
| 330160 | 9. Нейрологические медицинские изделия | Кабель соединительный оптоволоконный для катетера с датчиком | Оптоволоконный шнур, разработанный для двунаправленной передачи света между монитором пациента и катетером с датчиком (например, интрацеребральным катетером с датчиком). Как правило, используется для передачи света, используемого для измерения внутричерепного парциального давления кислорода (рО2) (например, во время проведения реакции гашения флуоресценции под действием кислорода). Это изделие, пригодное для многоразового использования.
9.04. Катетеры нейрологические и сопутствующие изделия
| 330170 | 2. Вспомогательные и общебольничные медицинские изделия | Кювета/коврик для подсчета острых хирургических инструментов, одноразового использования | Стерильное изделие, предназначенное для использования персоналом в операционной (ИЛИ) персоналом для подсчета различных острых хирургических инструментов (например, игл, лезвий, ножниц) для предотвращения риска ошибочного оставления этих инструментов в пациенте; может дополнительно использоваться для временного хранения инструментов во время операции. Изделие обычно плоское, обладающее магнитными свойствами или из губчатого каучука или обладает иным механизмом удержания пересчитываемых предметов на месте. Это изделиеодноразового использования.
2.44. Стойки/штативы
| 330180 | 6. Медицинские изделия для манипуляций/восстановления тканей/органов человека | Материал для реконструкции тканей силиконовый листовой, стерильный | Стерильная плоская полоска силиконового эластомера, как правило, модифицируемая для достижения соответствия анатомии пациента и предназначенная для имплантации с целью реконструкции тканей в процессе хирургической операции. Изделие может быть усилено (например, полиэфирным текстилем). Изделие можно обрезать до различных размеров и форм для применения в различных реконструктивных оториноларингологических хирургических операциях/в операциях на голове и шее (например, при восстановлении носовой перегородки, перфорированной барабанной перепонки).
6.03. Материалы для реконструкции тканей
| 330180 | 8. Медицинские изделия для пластической хирургии, дерматологии и косметологии | Материал для реконструкции тканей силиконовый листовой, стерильный | Стерильная плоская полоска силиконового эластомера, как правило, модифицируемая для достижения соответствия анатомии пациента и предназначенная для имплантации с целью реконструкции тканей в процессе хирургической операции. Изделие может быть усилено (например, полиэфирным текстилем). Изделие можно обрезать до различных размеров и форм для применения в различных реконструктивных оториноларингологических хирургических операциях/в операциях на голове и шее (например, при восстановлении носовой перегородки, перфорированной барабанной перепонки).
8.08. Прочие медицинские изделия для пластической хирургии, дерматологии и косметологии
| 330190 | 2. Вспомогательные и общебольничные медицинские изделия | Маркер кожный, одноразового использования, нестерильный | Нестерильная специальная ручка (как правило, фломастер), предназначенная для разметки участков на поверхности кожи пациента (например, для использования в дерматологии) при помощи нетоксичных чернил. Это изделие для одноразового использования.
2.56. Прочие вспомогательные и общебольничные медицинские изделия
| 330190 | 115. | Маркер кожный, одноразового использования, нестерильный | Нестерильная специальная ручка (как правило, фломастер), предназначенная для разметки участков на поверхности кожи пациента (например, для использования в дерматологии) при помощи нетоксичных чернил. Это изделие для одноразового использования.
| 330200 | 2. Вспомогательные и общебольничные медицинские изделия | Маркер кожный, одноразового использования, стерильный | Специальная ручка, предназначенная для разметки участков на поверхности кожи пациента (например, для обозначения мест осуществления будущих хирургических надрезов, для использования в дерматологии) при помощи нетоксичных чернил. Как правило, это фломастер, который может включать стерильную одноразовую линейку. Это изделие для одноразового использования.
2.56. Прочие вспомогательные и общебольничные медицинские изделия
| 330200 | 116. | Маркер кожный, одноразового использования, стерильный | Специальная ручка, предназначенная для разметки участков на поверхности кожи пациента (например, для обозначения мест осуществления будущих хирургических надрезов, для использования в дерматологии) при помощи нетоксичных чернил. Как правило, это фломастер, который может включать стерильную одноразовую линейку. Это изделие для одноразового использования.
| 330210 | 2. Вспомогательные и общебольничные медицинские изделия | Наклейка для разметки кожи | Гипоаллергенное адгезивное изделие (наклейка), предназначенное для фиксации на коже пациента (например, на лбу) в качестве ориентира (отметки), как правило, для использования при применении методов наружной диагностической визуализации. Это изделие для одноразового использования.
2.56. Прочие вспомогательные и общебольничные медицинские изделия
| 330220 | 7. Медицинские изделия для отоларингологии | Стент назофарингеальный для лечения ночного апноэ, многоразового использования | Нестерильное трубчатое изделие, предназначенное для устранения храпа и/или лечения обструктивного ночного апноэ путем шинирования для увеличения проходимости носоглоточного/небно-глоточного воздухоносных путей. Состоит из саморасширяющейся сетки, изготавливаемой из металла [например, никель-титанового сплава (Нитинола)], и предназначается для самостоятельного введения через нос в носоглотку/небно-глоточную область перед сном; могут прилагаться изделия, необходимые для введения и очистки стента. Это изделие, пригодное для многоразового использования.
7.19. Прочие медицинские изделия для отоларингологии
| 330230 | 6. Медицинские изделия для манипуляций/восстановления тканей/органов человека | Имплантат небный для лечения ночного апноэ, нерассасывающийся | Стерильное изделие, предназначенное для имплантации в мягкое небо для увеличения проходимости дыхательных путей за счет физической стабилизации мягкого неба для устранения храпа и при лечении синдрома обструктивного ночного апноэ. Имплантат изготавливается из одного или нескольких нерассасывающихся синтетических полимеров (например, полиэтилена) и имеет короткую стержнеобразную форму. Могут прилагаться одноразовые изделия, ноебходимые для имплантации.
6.17. Прочие медицинские изделия для манипуляций/восстановления тканей/органов человека
| 330230 | 7. Медицинские изделия для отоларингологии | Имплантат небный для лечения ночного апноэ, нерассасывающийся | Стерильное изделие, предназначенное для имплантации в мягкое небо для увеличения проходимости дыхательных путей за счет физической стабилизации мягкого неба для устранения храпа и при лечении синдрома обструктивного ночного апноэ. Имплантат изготавливается из одного или нескольких нерассасывающихся синтетических полимеров (например, полиэтилена) и имеет короткую стержнеобразную форму. Могут прилагаться одноразовые изделия, ноебходимые для имплантации.
7.19. Прочие медицинские изделия для отоларингологии
| 330240 | 6. Медицинские изделия для манипуляций/восстановления тканей/органов человека | Имплантат для языка для лечения ночного апноэ, нерассасывающийся | Стерильное изделие, предназначенное для имплантации в язык для увеличения проходимости дыхательных путей за счет физической стабилизации языка при лечении синдрома обструктивного ночного апноэ. Имплантат представляет собой нерассасывающуюся нить с петлями, имплантируемую в основание языка, прикрепляемую спереди к челюсти с помощью костного анкера. Могут прилагаться одноразовые изделия, необходимые для имплантации.
6.17. Прочие медицинские изделия для манипуляций/восстановления тканей/органов человека
| 330240 | 7. Медицинские изделия для отоларингологии | Имплантат для языка для лечения ночного апноэ, нерассасывающийся | Стерильное изделие, предназначенное для имплантации в язык для увеличения проходимости дыхательных путей за счет физической стабилизации языка при лечении синдрома обструктивного ночного апноэ. Имплантат представляет собой нерассасывающуюся нить с петлями, имплантируемую в основание языка, прикрепляемую спереди к челюсти с помощью костного анкера. Могут прилагаться одноразовые изделия, необходимые для имплантации.
7.19. Прочие медицинские изделия для отоларингологии
| 330250 | 10. Ортопедические медицинские изделия | Гильза для удлинения эндопротеза бедренной/большеберцовой кости, покрытая | Стерильное имплантируемое изделие, как правило, разработанное для прикрепления к ревизионному протезу ножки бедренной кости, бедренному/большеберцовому стержню или стержню для удлинения эндопротеза бедренной/большеберцовой кости с целью увеличения длины и компенсации утраченной кости во время ревизионной артропластики или резекции кости. Изделие представляет собой полую гильзу, изготавливаемую из металла [например, кобальт-хрома (Co-Cr), титана (Ti), нержавеющей стали] и покрытую материалом (например, пористым материалом, гидроксиапатитом), предназначенным для улучшения фиксации и стабильности за счет стимуляции врастания кости. Могут прилагаться фиксирующие изделия (например, винты и болты), необходимые для имплантации.
10.15. Протезы суставов имплантируемые и сопутствующие изделия
| 330260 | 10. Ортопедические медицинские изделия | Гильза для удлинения эндопротеза бедренной/большеберцовой кости, непокрытая | Стерильное имплантируемое изделие, как правило, разработанное для прикрепления к ревизионному протезу ножки бедренной кости, бедренному/большеберцовому стержню или стержню для удлинения эндопротеза бедренной/большеберцовой кости с целью увеличения длины и компенсации утраченной кости во время ревизионной артропластики или резекции кости. Изделие представляет собой полую гильзу, изготавливаемую из металла [например, кобальт-хрома (Co-Cr), титана (Ti), нержавеющей стали]. Могут прилагаться фиксирующие изделия (например, винты и болты), необходимые для имплантации.
10.15. Протезы суставов имплантируемые и сопутствующие изделия
| 330270 | 15. Стоматологические медицинские изделия | Набор для распределения пломбировочного композитного материала светового отверждения посредством ультразвука | Набор изделий, предназначенных для активированного посредством ультразвука распределения светоотверждаемого стоматологического пломбировочного композитного материала в полости зуба. Включает ультразвуковой наконечник с пневматическим приводом для стоматологического пломбировочного материала и светоотверждаемый стоматологический пломбировочный композитный материал, предварительно загруженный в съемную одноразовую насадку наконечника; могут быть включены дополнительные принадлежности (например, пневматическое соединительное устройство). Наконечник предназначен для выработки ультразвуковой энергии для временного уменьшения вязкости композитного материала внутри насадки и облегчения его нанесения в полости. Это изделие, пригодное для многоразового использования после восполнения запаса закончившихся расходных изделий.
15.12. Материалы стоматологические и сопутствующие изделия
| 330280 | 2. Вспомогательные и общебольничные медицинские изделия | Порт/катетер спинальный | Стерильное имплантируемое изделие, предназначенное для обеспечения доступа к субарахноидальному (интратекальному) пространству позвоночного столба для инфузий (например, химиотерапевтических веществ, обезболивающих лекарственных средств) и/или дренажа (например, спинномозговой жидкости). Состоит из подкожной камеры с самозапечатывающейся прокалываемой перегородкой для чрескожного введения инъекционной иглы, присоединяемой к дистальному катетеру, который проходит к желаемому месту. Изготавливается из металла (например, титана) и синтетических полимеров (например, силикона); могут прилагаться одноразовые изделия, необходимые для имплантации.
2.05. Инфузионные насосы и сопутствующие изделия
| 330290 | 5. Медицинские изделия для in vitro диагностики (ИВД) | Плоскоклеточный рак антиген ИВД, набор, иммунохемилюминесцентный анализ | Набор реагентов и других связанных с ними материалов, предназначенный для качественного и/или количественного определения антигенов плоскоклеточного рака (squamous cell carcinoma) в клиническом образце методом иммунохемилюминесцентного анализа.
5.04. Реагенты/наборы для определения аналитов ИВД
| 330300 | 6. Медицинские изделия для манипуляций/восстановления тканей/органов человека | Устройство для прокалывания субхондральной кости | Стерильный металлический хирургический инструмент, предназначенный для использования с целью создания тонких каналов в костном слое под суставным хрящом для обеспечения миграции клеток костного мозга (стволовых клеток крови) для ускорения лечения дефекта хряща. Процесс прокалывания субхандральной кости, также известный как нанофракция, осуществляется посредством невращающейся силы (вбивания) во время проведения артроскопической процедуры. Изготавливается из металла [например, никель-титанового сплава (Нитинола)] в форме иглы с округлой проксимальной частью и, как правило, используется вместе с рукояткой, пригодной для многоразового использования (не относящейся к данному виду). Это изделие для одноразового использования.
6.17. Прочие медицинские изделия для манипуляций/восстановления тканей/органов человека
| 330310 | 6. Медицинские изделия для манипуляций/восстановления тканей/органов человека | Рукоятка к устройству для прокалывания субхондральной кости | Переносной ручной хирургический инструмент, представляющий собой рукоятку к устройству для прокалывания субхондральной кости, используемый во время проведения артроскопических процедур для создания тонких каналов через костный слой под суставным хрящом для обеспечения миграции клеток костного мозга (стволовых клеток крови) для ускорения лечения дефекта хряща. Изготавливается из пластиковых материалов. Это изделие, пригодное для многоразового использования, которое необходимо стерилизовать перед применением.
6.17. Прочие медицинские изделия для манипуляций/восстановления тканей/органов человека
| 330320 | 6. Медицинские изделия для манипуляций/восстановления тканей/органов человека | Рычаг к устройству для прокалывания субхондральной кости | Стерильный компонент рукоятки к устройству для прокалывания субхондральной кости, предназначенный для использования в качестве рычага для большого пальца для извлечения костной иглы (устройства для прокалывания) после его продвижения к субхондральной кости. Изготавливается из пластиковых материалов. Это изделие для одноразового использования.
6.17. Прочие медицинские изделия для манипуляций/восстановления тканей/органов человека
| 330330 | 12. Радиологические медицинские изделия | Система хирургическая для оптимизации планирования/навигации | Передвижной комплект работающих от сети (сети переменного тока) изделий, предназначенных для использования как перед операцией, так и во время нее с целью: 1) обработки данных медицинской визуализации для создания трехмерной модели для конкретного пациента, облегчающей для хирурга процесс планирования/подготовки к операции; и 2) подключения к отдельной хирургической системе навигации для извлечения и отображения в реальном времени информации о хирургической навигации (например, навигационных ориентиров) в рамках той же самой трехмерной модели во время хирургической операции. Включает аппаратное обеспечение (например, персональный компьютер, мониторы, клавиатуру для использования в медицине) и специальное программное обеспечение. Система может собирать демографические данные о пациенте, возможно, при сохранении анонимности.
12.08. Системы радиологические диагностические и сопутствующие изделия
| 330340 | 12. Радиологические медицинские изделия | Система моделирования хирургической операции | Передвижной компьютеризированный комплект работающих от сети (сети переменного тока) изделий, предназначенных для сбора и использования данных медицинской визуализации [например, компьютерной томографии (КТ), магнитно-резонансной томографии (МРТ)] для создания виртуальной трехмерной модели для конкретного пациента, позволяющей хирургу моделировать, репетировать и планировать хирургическую операцию (например, на черепе) непосредственно перед самой операцией. Включает специальное программное обеспечение и специальное и/или готовое аппаратное обеспечение, такое как тележка, персональный компьютер, мониторы, 3D-очки и контроллер для моделирования хирургических изделий и осуществления измерений. Система может собирать демографические данные о пациенте, возможно, при сохранении анонимности.
12.08. Системы радиологические диагностические и сопутствующие изделия
| 330350 | 2. Вспомогательные и общебольничные медицинские изделия | Лоток для подсчета хирургических тампонов | Изделие в форме лотка, предназначенное для использования в операционной для хранения и осуществления подсчета хирургических губок/тампонов во время хирургической операции во избежание риска случайного оставления этих предметов внутри пациента. Это лоток с раздельными отделениями; после сбора губок/тампонов изделие можно взвесить для расчета потери крови. Это изделие для одноразового использования.
2.56. Прочие вспомогательные и общебольничные медицинские изделия
| 330360 | 2. Вспомогательные и общебольничные медицинские изделия | Стойка для хирургического лотка | Передвижное отдельно стоящее изделие, предназначенное для использования во время хирургической операции, на/в котором можно разместить хирургических лоток (например, лоток для подсчета хирургических тампонов). Состоит из металлической вертикальной стойки с поверхностью, позволяющей разместить специальные хирургические лотки. Это изделие, пригодное для многоразового использования.
2.56. Прочие вспомогательные и общебольничные медицинские изделия
| 330370 | 2. Вспомогательные и общебольничные медицинские изделия | Ограничитель для поршня шприца | Небольшое нестерильное изделие, предназначенное для прикрепления к поршню шприца с целью ограничения движения поршня для введения неполного объема загруженного в шприц лекарственного средства или другого вещества. Как правило, изготавливается из пластиковых материалов; доступны изделия различных размеров. Это изделие для одноразового использования.
2.56. Прочие вспомогательные и общебольничные медицинские изделия
| 330380 | 1. Анестезиологические и респираторные медицинские изделия | Прикладное программное обеспечение для монитора содержания диоксида углерода в тканях | Специальное прикладное программное обеспечение, используемое с монитором содержания диоксида углерода в тканях для продолжительного измерения парциального давления диоксида углерода (рСО2) в тканях с целью осуществления мониторинга развития ишемии, как правило, после хирургической операции или травмы. Как правило, устанавливается на обычный или специальный компьютер и, как правило, включает обновления программного обеспечения.
1.26. Прочие анестезиологические и респираторные медицинские изделия
| 330390 | 1. Анестезиологические и респираторные медицинские изделия | Блок соединительный для монитора содержания диоксида углерода в тканях | Работающее от батареи электронное изделие, служащее средством связи между одним или несколькими датчиками монитора содержания диоксида углерода и основным устройством (например, компьютером, монитором) для продолжительного измерения парциального давления диоксида углерода в тканях (рСО2) с целью осуществления мониторинга развития ишемии. Изделие приводит в действие датчик и получает и передает данные на основное устройство. Это изделие, пригодное для многоразового использования.
1.26. Прочие анестезиологические и респираторные медицинские изделия
| 330400 | 1. Анестезиологические и респираторные медицинские изделия | Датчик монитора содержания диоксида углерода в тканях | Стерильный датчик в форме иглы, предназначенный для чрескожного введения с целью продолжительного измерения парциального давления диоксида углерода в тканях (рСО2) с целью осуществления мониторинга развития ишемии, как правило, после хирургической операции или травмы. Датчик присоединяется к основному устройству (например, компьютеру, монитору), как правило, с помощью соединительного блока; изделие, как правило, сконструировано из гибких материалов (например, пластика, резины) с металлическим проводящим сердечником. Это изделие для одноразового использования.
1.26. Прочие анестезиологические и респираторные медицинские изделия
| 330410 | 5. Медицинские изделия для in vitro диагностики (ИВД) | Бактерии связанные с тканевыми инфекциями нуклеиновые кислоты ИВД, набор, анализ нуклеиновых кислот | Набор реагентов и других связанных с ними материалов, предназначенный для качественного и/или количественного определения нуклеиновых кислот, выделенных из множества видов бактерий, обычно связанных с тканевыми инфекциями после оперативного вмешательства или травмы, для дифференциации и/или идентификации бактерий, вызывающих поражение. Анализ также определяет множестенные гены, обеспечивающие устойчивость к антимикробным препаратам микроорганизмов, присутствующих в клиническом образце, методом анализа нуклеиновых кислот.
5.04. Реагенты/наборы для определения аналитов ИВД
| 330420 | 13. Реабилитационные и адаптированные для инвалидов медицинские изделия | Дозатор жидких средств для местного применения | Портативный ручной насос, предназначенный для подачи точно известного количества жидкого лекарственного средства для местного применения. Это насос с плунжером и трубками, который может включать контейнер; жидкое лекарственное средство в комплект не входит. Это изделие, пригодное для многоразового использования.
13.05. Средства медицинские персональные адаптированные
| 330420 | 2. Вспомогательные и общебольничные медицинские изделия | Дозатор жидких средств для местного применения | Портативный ручной насос, предназначенный для подачи точно известного количества жидкого лекарственного средства для местного применения. Это насос с плунжером и трубками, который может включать контейнер; жидкое лекарственное средство в комплект не входит. Это изделие, пригодное для многоразового использования.
2.56. Прочие вспомогательные и общебольничные медицинские изделия
| 330430 | 10. Ортопедические медицинские изделия | Эндопротез плюснефалангового сустава тотальный, многокомпонентный | Стерильное имплантируемое изделие для замещения плюснефалангового сустава стопы (большого пальца), предназначенное для восстановления обеих артикуляционных поверхностей соответствующими плюсневым и фаланговым компонентами, как правило, для лечения дегенеративного или травматического артрита, вальгусной деформации большого пальца стопы, деформирующего артроза плюснефалангового сустава стопы и/или нестабильности или болезненности плюснефалангового сустава. Изделие изготавливается из металла [например, титана (Ti), кобальт-хрома (Co-Cr)] и полимерных материалов; имплантация может осуществляться с использованием костного цемента или без него. Могут прилагаться одноразовые изделия, необходимые для имплантации.
10.15. Протезы суставов имплантируемые и сопутствующие изделия
| 330440 | 5. Медицинские изделия для in vitro диагностики (ИВД) | Toxoplasma gondii антитела класса иммуноглобулин G (IgG) индекс авидности ИВД, калибратор | Материал, используемый для установления референтных значений для анализа, предназначенного для определения индекса авидности антител класса иммуноглобулин G (IgG) к паразитическому простейшему Toxoplasma gondii в клиническом образце.
5.04. Реагенты/наборы для определения аналитов ИВД
| 330450 | 5. Медицинские изделия для in vitro диагностики (ИВД) | Toxoplasma gondii индекс авидности антител класса иммуноглобулин G (IgG) ИВД, набор, иммунохемилюминесцентный анализ | Набор реагентов и других связанных с ними материалов, предназначенный для использования при определении индекса авидности антител класса иммуноглобулин G (IgG) к паразитическому простейшему Toxoplasma gondii в клиническом образце методом иммунохемилюминесцентного анализа.
5.04. Реагенты/наборы для определения аналитов ИВД
| 330460 | 1. Анестезиологические и респираторные медицинские изделия | Катетер для измерения давления в трахее | Стерильное изделие, предназначенное для использования с целью осуществления мониторинга эндотрахельного давления у пациента, находящегося на искусственной вентиляции легких. Состоит из Y-образного компонента, который соединяет эндотрахеальную трубку с дыхательным контуром, с портом для включенного катетера с датчиком, который необходимо ввести и продвинуть по эндотрахеальной трубке в трахею. Изделие проксимально подсоединено к основному устройству (например, аппарату искусственной вентиляции легких), которое измеряет и отображает определяемое эндотрахеальное давление. Как правило, изготавливается из пластиковых материалов (например, поливинилхлорида). Это изделие для одноразового использования.
1.21. Пульмонологические катетеры
| 330470 | 1. Анестезиологические и респираторные медицинские изделия | Катетер для системы промывания трахеальной трубки | Стерильная управляемая вручную гибкая трубка, предназначенная для ирригации и аспирации из просвета эндотрахеальной/трахеостомической трубки пациента, находящегося на механической вентиляции легких, с целью удаления жидкостей и/или полутвердых частиц. Состоит из трубки с гладки и надуваемым дистальным баллоном, который вводит раствор для ирригации (например, солевой раствор), и проксимальным управляемым пальцем клапаном для регулирования давления аспирации, надувания баллона и введения солевого раствора; как правило, включает удлиняющие трубки с датчиком давления, который соединяет катетер с внешним нагнетательным инфузионным устройством, подающим ирригационный раствор под давлением. Изготавливается из пластикового материала и также присоединяется к вакуумной системе. Это изделие для одноразового использования.
1.21. Пульмонологические катетеры
| 330480 | 1. Анестезиологические и респираторные медицинские изделия | Пакет инфузионный/устройство нагнетательное к системе промывания трахеальной трубки | Набор управляемых вручную изделий, разработанных для обеспечения возможности процесса ирригации катетера системы промывания трахеальной трубки. Состоит из инфузионного пакета, в котором содержится ирригационный раствор (например, солевой раствор), обернутого надуваемым рукавом, на который подается давление через ручной насос для проталкивания ирригационного раствора по отводной трубке, присоединенной к инфузионному пакету. Изделие размещается на вертикальном держателе/стойке и изготавливается из синтетических полимеров (например, пластика, силикона) и металлов (например, нержавеющей стали). Это изделие, пригодное для многоразового использования.
1.25. Устройства систем искусственной вентиляции
| 330490 | 1. Анестезиологические и респираторные медицинские изделия | Щеточка для очистки внутренней канюли трахеостомической трубки, стерильная | Стерильное изделие, предназначенное для очистки внутренней канюли трахеостомической трубки, извлеченной из уже установленной трахеостомической трубки. Как правило, состоит из гибкого стержня, который сам по себе может использоваться в качестве ручки, с тампоном, изготовленным из пеноматериала, или щетинок на дистальном конце. Изделие используется пациентом или медицинским работником для удаления выделений из просвета внутренней канюли. Это изделие для одноразового использования.
1.25. Устройства систем искусственной вентиляции
| 330490 | 13. Реабилитационные и адаптированные для инвалидов медицинские изделия | Щеточка для очистки внутренней канюли трахеостомической трубки, стерильная | Стерильное изделие, предназначенное для очистки внутренней канюли трахеостомической трубки, извлеченной из уже установленной трахеостомической трубки. Как правило, состоит из гибкого стержня, который сам по себе может использоваться в качестве ручки, с тампоном, изготовленным из пеноматериала, или щетинок на дистальном конце. Изделие используется пациентом или медицинским работником для удаления выделений из просвета внутренней канюли. Это изделие для одноразового использования.
13.07. Средства ухода персональные адаптированные
| 330500 | 14. Сердечно-сосудистые медицинские изделия | Монитор ультразвуковой сосудистый чреспищеводный | Работающее от сети (сети переменного тока) изделие, предназначенное для использования при осуществлении мониторинга сердечного выброса и/или состояния жидкости за счет соединения со специальным датчиком, который помещают в пищевод для измерения кровотока в нисходящем отделе аорты. Принцип работы основывается на измерении разницы ультразвуковых частот между переданными и отраженными сигналами (доплеровский принцип) и отображения этой разницы на мониторе в форме диаграммы скорости/времени. Как правило, используется во время хирургических операций или в отделениях интенсивной терапии.
14.11. Медицинские изделия для анализа гемодинамики
| 330500 | 14. Сердечно-сосудистые медицинские изделия | Монитор ультразвуковой сосудистый чреспищеводный | Работающее от сети (сети переменного тока) изделие, предназначенное для использования при осуществлении мониторинга сердечного выброса и/или состояния жидкости за счет соединения со специальным датчиком, который помещают в пищевод для измерения кровотока в нисходящем отделе аорты. Принцип работы основывается на измерении разницы ультразвуковых частот между переданными и отраженными сигналами (доплеровский принцип) и отображения этой разницы на мониторе в форме диаграммы скорости/времени. Как правило, используется во время хирургических операций или в отделениях интенсивной терапии.
14.15. Мониторы/системы мониторирования кардиологические и сопутствующие изделия и
| 330510 | 14. Сердечно-сосудистые медицинские изделия | Датчик ультразвуковой сосудистый чреспищеводный | Стерильное изделие, предназначенное для введения в пищевод через рот или нос для непрерывного измерения кровотока в нисходящем отделе аорты с использованием ультразвуковой доплеровской технологии для оценки сердечного выброса и состояния жидкости. Как правило, сконструировано из гибких материалов (например, полимеров) и имеет металлический проводящий сердечник; изделие имеет несколько датчиков на дистальном конце и коннектор на проксимальном. Как правило, используется во время общего наркоза или в отделениях интенсивной терапии. Это изделие для одноразового использования.
14.11. Медицинские изделия для анализа гемодинамики
| 330510 | 14. Сердечно-сосудистые медицинские изделия | Датчик ультразвуковой сосудистый чреспищеводный | Стерильное изделие, предназначенное для введения в пищевод через рот или нос для непрерывного измерения кровотока в нисходящем отделе аорты с использованием ультразвуковой доплеровской технологии для оценки сердечного выброса и состояния жидкости. Как правило, сконструировано из гибких материалов (например, полимеров) и имеет металлический проводящий сердечник; изделие имеет несколько датчиков на дистальном конце и коннектор на проксимальном. Как правило, используется во время общего наркоза или в отделениях интенсивной терапии. Это изделие для одноразового использования.
14.15. Мониторы/системы мониторирования кардиологические и сопутствующие изделия и
| 330520 | 16. Урологические медицинские изделия | Катетер для гемодиализа трехпросветный | Стерильная гибкая трехпросветная трубка, предназначенная для использования при создании краткосрочного (не более 30 дней) доступа к центральной вене (яремной, подключичной) и/или бедренной вене для: 1) проведения крови от пациента и возвращения ее обратно пациенту после процедуры искусственного кровообращения, в первую очередь, во время гемодиализа, но также может использоваться во время гемоперфузий и/или афереза; и 2) обеспечения доступа к центральной вене для внутривенного введения и/или инвазивного мониторинга венозного давления. Изделие имеет три просвета, два из которых предназначены для коаксиального проведения крови для диализа, а третий - для создания отдельного внутривенного доступа. Могут прилагаться изделия, специально предназначенные для введения/обеспечения функционирования катетера. Это изделие для одноразового использования.
16.10. Системы гемодиализа и сопутствующие изделия
| 330530 | 19. Эндоскопические медицинские изделия | Баллон экдоскопический ультразвуковой, из латекса гевеи | Стерильный похожий на баллон колпачок, изготавливаемый из натурального каучукового латекса гевеи, разработанный для размещения на дистальном конце ультразвукового эндоскопа; изделие накачивают для создания контакта со стенкой внутреннего органа для улучшения качества ультразвукового изображения во время эхоэндоскопии, проводимой, как правило, в желудочно-кишечном тракте или дыхательных путях. Изделие накачивают водой через эндоскоп. Это изделие для одноразового использования.
19.15. Прочие эндоскопические медицинские изделия
| 330540 | 18. Хирургические инструменты/системы и сопутствующие медицинские изделия | Лучепровод урогенитальной хирургической лазерной системы, многоразового использования | Гибкое похожее на зонд изделие, предназначенное для подключения к хирургической лазерной системе для инвазивного направления и доставки лазерной энергии для использования в урогенитальной хирургии (например, для гемостатического разреза, коагуляции и выпаривания ткани простаты для лечения доброкачественной гиперплазии предстательной железы и/или лечения заболеваний мочевого пузыря, уретры и мочеточника (например, опухолей, кондилом), для нагрева/абляции ткани слизистой для лечения растяжения мышц влагалища). Предназначено для направления лазерного луча от генератора к области хирургического вмешательства и может быть представлен в различных конфигурациях/технологиях (с использованием, например, оптоволоконных материалов, специализированных зеркал). Это изделие, пригодное для многоразового использования, которое необходимо стерилизовать перед применением.
18.57. Прочие хирургические инструменты/системы и сопутствующие медицинские изделия
| 330550 | 18. Хирургические инструменты/системы и сопутствующие медицинские изделия | Набор для введения сосудистого катетера, управляемого | Набор стерильных инвазивных изделий, предназначенных для обеспечения чрескожного сосудистого доступа для введения кардиологического устройства/катетера (например, катетера для абляции сердца, отведения электрокардиостимулятора); изделие не предназначено для создания подгрудинного доступа. Включает комплект из интродьюсера для управляемого катетера/расширителя, предназначенный для введения в сердце, проволочный направитель и иногда дополнительные изделия для создания доступа (например, иглу-интродьюсер, шприц, гемостатический клапан); катетер к данному виду не относится. Интродьюсер может иметь электроды для электрофизиологического мониторинга. Это изделие для одноразового использования.
18.37. Расширители и сопутствующие изделия
| 330560 | 6. Медицинские изделия для манипуляций/восстановления тканей/органов человека | Игла-интродьюсер для сосудистого катетера | Стерильный с острым скошенным краем полый трубчатый металлический инструмент, разработанный для осуществления первоначального чрескожного прокола для получения доступа к вене и/или артерии во время катетеризации сосудов. Доступны изделия разных форм, позволяющих вводить катетер напрямую или вводить проволочный направитель (по методу Зельдингера); во время этого размещения может проводиться терапевтическая или диагностическая аспирация жидкостей. Просвет изделия не должен быть заполнен обтуратором/расширителем; дополнительные изделия не включены. Это изделие для одноразового использования.
6.17. Прочие медицинские изделия для манипуляций/восстановления тканей/органов человека
| 330570 | 2. Вспомогательные и общебольничные медицинские изделия | Порт/катетер сосудистый | Полностью имплантируемое изделие, предназначенное для обеспечения доступа к артериям/венам (за исключением коронарных и внутричерепных) для инфузий (например, химиотерапевтических веществ, переливания крови) и/или дренажа (например, крови). Состоит из: 1) подкожной камеры с самозапечатывающейся прокалываемой перегородкой для чрескожного введения инъекционной иглы и 2) присоединяемого катетера, который проходит в артерии/вены. Может состоять из двух камер, присоединяемых к двухпросветному катетеру для одновременной инфузии. Изготавливается из металла (например, титана) и/или синтетических полимеров (например, силикона); могут прилагаться одноразовые изделия, необходимые для имплантации.
2.05. Инфузионные насосы и сопутствующие изделия
| 330580 | 14. Сердечно-сосудистые медицинские изделия | Материал склерозирующий для сосудов | Стерильное вещество, предназначенное для введения в кровеносные сосуды, в которых образовались глубокие или поверхностные венозные мальформации (например, кавернозная ангиома, что вызывает реакцию тканей, приводящую к склерозу стенок сосуда и окклюзии сосудов для уменьшения/устранения аномальной структуры. Изготавливается из геля на основе этанола и обладает механическим (гидрофильным) эффектом. Могут прилагаться одноразовые инструменты для введения.
14.07. Имплантаты эмболизирующие и сопутствующие изделия
| 330590 | 10. Ортопедические медицинские изделия | Мешок для костезамещающего имплантата тела позвонка | Стерильный имплантируемый сетчатый мешок, в котором находятся и удерживаются на месте костезамещающие материалы, имплантированные в поврежденное тело позвонка после удаления костной ткани для лечения дефектов, как правило, вызванных травмой, деформацией, опухолями или дегенеративными заболеваниями. Изготавливается из тканого/вязаного нерассасывающегося синтетического полимерного материала. Могут прилагаться специальные одноразовые изделия, необходимые для имплантации.
10.15. Протезы суставов имплантируемые и сопутствующие изделия
| 330590 | 10. Ортопедические медицинские изделия | Мешок для костезамещающего имплантата тела позвонка | Стерильный имплантируемый сетчатый мешок, в котором находятся и удерживаются на месте костезамещающие материалы, имплантированные в поврежденное тело позвонка после удаления костной ткани для лечения дефектов, как правило, вызванных травмой, деформацией, опухолями или дегенеративными заболеваниями. Изготавливается из тканого/вязаного нерассасывающегося синтетического полимерного материала. Могут прилагаться специальные одноразовые изделия, необходимые для имплантации.
10.17. Системы спинальной фиксации и сопутствующие изделия
| 330590 | 6. Медицинские изделия для манипуляций/восстановления тканей/органов человека | Мешок для костезамещающего имплантата тела позвонка | Стерильный имплантируемый сетчатый мешок, в котором находятся и удерживаются на месте костезамещающие материалы, имплантированные в поврежденное тело позвонка после удаления костной ткани для лечения дефектов, как правило, вызванных травмой, деформацией, опухолями или дегенеративными заболеваниями. Изготавливается из тканого/вязаного нерассасывающегося синтетического полимерного материала. Могут прилагаться специальные одноразовые изделия, необходимые для имплантации.
6.14. Трансплантаты и сопутствующие изделия
| 330600 | 13. Реабилитационные и адаптированные для инвалидов медицинские изделия | Система реабилитации нижних конечностей интерактивная | Комплект изделий, разработанных для проведения терапии без компенсации гравитации пациенту, утратившему двигательную функцию нижних конечностей в результате нарушений/травм неврологического или ортопедического характера, за счет отображаемых посредством электроники интерактивных упражнений, побуждающих ноги содершать повторяющиеся движения для улучшения их подвижности. Состоит из носимых на ноге/ступне инерциальных датчиков (например, магнитометров), интерактивного программного обеспечения и, как правило, дополнительного аппаратного обеспечения (например, компьютера, монитора, беспроводного USB-накопителя). Интерактивный ответ на движение ног отображается на мониторе, как правило, в форме компьютерной игры. Изделие предназначено для использования в клинических и домашних условиях.
13.05. Средства медицинские персональные адаптированные
| 330600 | 17. Физиотерапевтические медицинские изделия | Система реабилитации нижних конечностей интерактивная | Комплект изделий, разработанных для проведения терапии без компенсации гравитации пациенту, утратившему двигательную функцию нижних конечностей в результате нарушений/травм неврологического или ортопедического характера, за счет отображаемых посредством электроники интерактивных упражнений, побуждающих ноги содершать повторяющиеся движения для улучшения их подвижности. Состоит из носимых на ноге/ступне инерциальных датчиков (например, магнитометров), интерактивного программного обеспечения и, как правило, дополнительного аппаратного обеспечения (например, компьютера, монитора, беспроводного USB-накопителя). Интерактивный ответ на движение ног отображается на мониторе, как правило, в форме компьютерной игры. Изделие предназначено для использования в клинических и домашних условиях.
17.06. Тренажеры реабилитационные
| 330610 | 7. Медицинские изделия для отоларингологии | Система поощрения для аудиометрии с визуальным подкреплением | Комплект работающих от сети (сети переменного тока) изделий, предназначенных для использования вместе с аудиометром для поощрения младенца/ребенка во время проведения инструментально обусловленной рефлекторной аудиометрии/игровой аудиометрии. Включает аппаратное обеспечение (например, монитор, осветительные устройства), предназначенное для визуального поощрения ребенка, и специальное программное обеспечение для работы; может включать дополнительные элементы управления (например, ножную педаль-переключатель) и игрушки. Системой должен управлять профессиональный медицинский работник для выработки у пациента условного рефлекса во время проверки слуха.
7.02. Аудиометры и сопутствующие изделия
| 330610 | 9. Нейрологические медицинские изделия | Система поощрения для аудиометрии с визуальным подкреплением | Комплект работающих от сети (сети переменного тока) изделий, предназначенных для использования вместе с аудиометром для поощрения младенца/ребенка во время проведения инструментально обусловленной рефлекторной аудиометрии/игровой аудиометрии. Включает аппаратное обеспечение (например, монитор, осветительные устройства), предназначенное для визуального поощрения ребенка, и специальное программное обеспечение для работы; может включать дополнительные элементы управления (например, ножную педаль-переключатель) и игрушки. Системой должен управлять профессиональный медицинский работник для выработки у пациента условного рефлекса во время проверки слуха.
9.13. Прочие нейрологические медицинские изделия
| 330620 | 11. Офтальмологические медицинские изделия | Очки для окклюзии электронные | Работающее от батареи офтальмологическое изделие, разработанное для проверки и тренировки зрения в условиях, когда снижение общей остроты зрения может быть вызвано тем, что глаза пациента имеют неодинаковую остроту зрения (например, при пресбиопии). Изделие выпускается в форме очков с линзами, которые за счет действия электроники могут независимо друг от друга становиться непрозрачными, создавая таким образом окклюзию более сильного глаза, что стимулирует активное использование не закрытого слабого глаза. Изделием необходимо пользоваться на протяжении коротких интервалов времени (например, в течение 15 – 30 минут), как правило, в домашних условиях. Изделие обычно свободно отпускается без рецепта врача. Это изделие, пригодное для многоразового использования.
11.27. Прочие офтальмологические медицинские изделия
| 330620 | 6. Медицинские изделия для манипуляций/восстановления тканей/органов человека | Очки для окклюзии электронные | Работающее от батареи офтальмологическое изделие, разработанное для проверки и тренировки зрения в условиях, когда снижение общей остроты зрения может быть вызвано тем, что глаза пациента имеют неодинаковую остроту зрения (например, при пресбиопии). Изделие выпускается в форме очков с линзами, которые за счет действия электроники могут независимо друг от друга становиться непрозрачными, создавая таким образом окклюзию более сильного глаза, что стимулирует активное использование не закрытого слабого глаза. Изделием необходимо пользоваться на протяжении коротких интервалов времени (например, в течение 15 – 30 минут), как правило, в домашних условиях. Изделие обычно свободно отпускается без рецепта врача. Это изделие, пригодное для многоразового использования.
6.14. Трансплантаты и сопутствующие изделия
| 330630 | 5. Медицинские изделия для in vitro диагностики (ИВД) | Shigella flexneri общие антитела ИВД, набор, реакция агглютинации | Набор реагентов и других связанных с ними материалов, предназначенный для качественного и/или количественного определения общих антител к бактерии Shigella flexneri в клиническом образце методом агглютинации.
5.04. Реагенты/наборы для определения аналитов ИВД
| 330640 | 5. Медицинские изделия для in vitro диагностики (ИВД) | Shigella sonnei общие антитела ИВД, набор, реакция агглютинации | Набор реагентов и других связанных с ними материалов, предназначенный для качественного и/или количественного определения общих антител к бактерии Shigella sonnei в клиническом образце методом агглютинации.
5.04. Реагенты/наборы для определения аналитов ИВД
| 330650 | 5. Медицинские изделия для in vitro диагностики (ИВД) | Калий (K+) ИВД, набор, ферментный спектрофотометрический анализ | Набор реагентов и других связанных с ними материалов, предназначенный для количественного определения калия (potassium) (К+) в клиническом образце методом ферментного спектрофотометрического анализа.
5.04. Реагенты/наборы для определения аналитов ИВД
| 330660 | 5. Медицинские изделия для in vitro диагностики (ИВД) | Натрий (Na+) ИВД, набор, ферментный спектрофотометрический анализ | Набор реагентов и других связанных с ними материалов, предназначенный для количественного определения натрия (sodium) (Na+) в клиническом образце методом ферментного спектрофотометрического анализа.
5.04. Реагенты/наборы для определения аналитов ИВД
| 330670 | 5. Медицинские изделия для in vitro диагностики (ИВД) | Система свертывания крови/фолатный цикл однонуклеотидные полиморфизмы генов ИВД, набор, анализ нуклеиновых кислот | Набор реагентов и других связанных с ними материалов, предназначенный для исследования клинического образца для диагностирования или прогнозирования возникновения нарушений в системе свертывания крови и/или фолатном цикле на основе определения одного или множества однонуклеотидных полиморфизмов генов системы гемостаза и/или фолатного цикла человека методом анализа нуклеиновых кислот.
5.05. Реагенты/оборудование/расходные материалы общелабораторные ИВД
| 330680 | 5. Медицинские изделия для in vitro диагностики (ИВД) | Интерлейкин 28B однонуклеотидные полиморфизмы гена ИВД, набор, анализ нуклеиновых кислот | Набор реагентов и других связанных с ними материалов, предназначенный для определения однонуклеотидных полиморфизмов гена интерлейкина 28B (IL28B), связанных с генетической резистентностью к вирусным заболеваниям, методом анализа нуклеиновых кислот.
5.04. Реагенты/наборы для определения аналитов ИВД
| 330690 | 5. Медицинские изделия для in vitro диагностики (ИВД) | Лактазная недостаточность однонуклеотидный полиморфизм гена ИВД, набор, анализ нуклеиновых кислот | Набор реагентов и других связанных с ними материалов, предназначенный для исследования клинического образца для диагностирования или прогнозирования возникновения лактазной недостаточности, связанной с полиморфизмами гена MCM6, методом анализа нуклеиновых кислот.
5.04. Реагенты/наборы для определения аналитов ИВД
| 330700 | 8. Медицинские изделия для пластической хирургии, дерматологии и косметологии | Набор изделий для процедуры регенерации ткани, тробоцитарная фракция | Набор стерильных изделий, используемый для быстрого приготовления тромбоцитарной плазмы из аутологичного небольшого образца крови с целью последующей инъекции в зоны, требующие лечения и/или восстановления. Кровь собирается путем венозной пункции и обрабатывается в центрифуге. Полученный продукт вводится в виде подкожных инъекций с целью регенерации мягких тканей (например, для плазмолифтинга). Применяется в эстетической медицине, пластической хирургии. Это изделие одноразового использования.
8.08. Прочие медицинские изделия для пластической хирургии, дерматологии и косметологии
| 330710 | 15. Стоматологические медицинские изделия | Набор для гальванизации стоматологических протезов | Набор реактивов, предназначенный для изготовления элементов стоматологических протезов или осаждения слоя металла на зубопротезных изделиях (таких как коронки, мостовидные протезы) методом гальванизации. Как правило, в набор входят металл-содержащие растворы и активаторы для использования в гальванопластических установках.
15.16. Протезы зубные и сопутствующие изделия
| 330710 | 15. Стоматологические медицинские изделия | Набор для гальванизации стоматологических протезов | Набор реактивов, предназначенный для изготовления элементов стоматологических протезов или осаждения слоя металла на зубопротезных изделиях (таких как коронки, мостовидные протезы) методом гальванизации. Как правило, в набор входят металл-содержащие растворы и активаторы для использования в гальванопластических установках.
15.17. Протезы стоматологические и сопутствующие изделия
| 330720 | 2. Вспомогательные и общебольничные медицинские изделия | Набор белья для осмотра/хирургических процедур, стерильный, одноразового использования | Набор стерильных предметов белья, предназначенных для использования при осмотре пациента или проведении медицинских процедур. В состав набора могут быть включены предметы одежды для врача и/или пациента, используемые во время осмотра пациента или проведения медицинских процедур. Это изделие одноразового использования.
2.55. Щетки/губки для предоперационной обработки рук и сопутствующие изделия
| 330720 | 2. Вспомогательные и общебольничные медицинские изделия | Набор белья для осмотра/хирургических процедур, стерильный, одноразового использования | Набор стерильных предметов белья, предназначенных для использования при осмотре пациента или проведении медицинских процедур. В состав набора могут быть включены предметы одежды для врача и/или пациента, используемые во время осмотра пациента или проведения медицинских процедур. Это изделие одноразового использования.
2.56. Прочие вспомогательные и общебольничные медицинские изделия
| 330730 | 2. Вспомогательные и общебольничные медицинские изделия | Набор белья для осмотра/хирургических процедур, нестерильный, одноразового использования | Набор нестерильных предметов белья, предназначенных для использования при осмотре пациента или проведении медицинских процедур. В состав набора могут быть включены предметы одежды для врача и/или пациента, используемые во время осмотра пациента или проведения медицинских процедур. Это изделие одноразового использования.
2.56. Прочие вспомогательные и общебольничные медицинские изделия
| 330730 | 2. Вспомогательные и общебольничные медицинские изделия | Набор белья для осмотра/хирургических процедур, нестерильный, одноразового использования | Набор нестерильных предметов белья, предназначенных для использования при осмотре пациента или проведении медицинских процедур. В состав набора могут быть включены предметы одежды для врача и/или пациента, используемые во время осмотра пациента или проведения медицинских процедур. Это изделие одноразового использования.
2.55. Щетки/губки для предоперационной обработки рук и сопутствующие изделия
| 330740 | 2. Вспомогательные и общебольничные медицинские изделия | Набор одежды/белья для врача/пациента, многоразового использования | Набор предметов одежды и/или белья, предназначенных для врача и/или пациента при проведении медицинских процедур или для ношения во время нахождения в больнице. Это изделие многоразового использования.
2.56. Прочие вспомогательные и общебольничные медицинские изделия
| 330750 | 2. Вспомогательные и общебольничные медицинские изделия | Скарификатор лазерный | Аппарат предназначен для бесконтактного прокола кожи пальца сфокусированным лазерным излучением для забора проб капиллярной крови. Он представляет собой малогабаритный твердотельный лазер с ламповой накачкой. Предназначен для применения в медицинских учреждениях. Это изделие многоразового использования.
2.56. Прочие вспомогательные и общебольничные медицинские изделия
| 330750 | 2. Вспомогательные и общебольничные медицинские изделия | Скарификатор лазерный | Аппарат предназначен для бесконтактного прокола кожи пальца сфокусированным лазерным излучением для забора проб капиллярной крови. Он представляет собой малогабаритный твердотельный лазер с ламповой накачкой. Предназначен для применения в медицинских учреждениях. Это изделие многоразового использования.
2.13. Ланцеты
| 330760 | 2. Вспомогательные и общебольничные медицинские изделия | Индикатор для контроля качества предстерилизационной очистки | Набор реагентов и других связанных с ними материалов, предназначенный для выявления скрытой крови и остатков щелочных компонентов с целью контроля качества предстерилизационной очистки медицинских изделий. Изменение окраски раствора свидетельствует о наличии загрязнений на поверхности медицинских изделий. Это изделие одноразового использования.
2.42. Стерилизаторы и сопутствующие изделия
| 330770 | 2. Вспомогательные и общебольничные медицинские изделия | Камера стерилизационная бактерицидная | Камера (шкаф, тумба), используемая для стерилизации и хранения стерильных хирургических инструментов, перевязочного материала, вакцин, материалов для химических и биологических лабораторий и т.д. с целью предотвращения их вторичной контаминации микроорганизмами. Обычно имеет дверцу, закрывающую отсеки с полками для размещения инструментов/материалов. Корпус и дверцы могут изготовливаться из нержавеющей стали, пластмассы, стекла и/или древесины. Камера оснащена устройством, обладающим бактерицидным воздействием.
2.42. Стерилизаторы и сопутствующие изделия
| 330780 | 2. Вспомогательные и общебольничные медицинские изделия | Стерилизатор паровой | Работающее от сети (сети переменного тока) устройство, разработанное для полного уничтожения и/или инактивации микроорганизмов на медицинских изделиях и связанных с ними предметах с использованием сжатого пара (т.е., влажного тепла) в качестве стерилизующего вещества; используется для стерилизации изделий, не чувствительных к воздействию высоких температур, воды или пара. Как правило, состоит из камеры с полками, в которую помещают медицинские изделия; может использоваться для стерилизации как упакованных, так и неупакованных изделий. Доступны изделия различных форм и размеров, включая автономные и настольные блоки.
2.42. Стерилизаторы и сопутствующие изделия
| 330790 | 6. Медицинские изделия для манипуляций/восстановления тканей/органов человека | Бандаж при ингвинальной грыже для взрослых, многоразового использования | Терапевтическое изделие в виде повязки, предназначенное для ношения поверх паховой области для предотвращения протрузии содержимого брюшной полости у взрослых с ингвинальной грыжей. Может быть сделано из целого ряда или комбинации различных материалов (например, эластичного материала, кожи или металла). Возможны изделия различной формы. Это изделие многоразового использования.
6.06. Повязки и сопутствующие изделия
| 330800 | 5. Медицинские изделия для in vitro диагностики (ИВД) | Подготовка цитологических микропрепаратов ИВД, набор | Набор реагентов и других связанных с ними материалов, предназначенный для консервирования, транспортировки, хранения, очищения (фильтрации) и фиксации цитологических микропрепаратов для последующего исследования. В состав набора могут входить жидкость для консервирования, жидкость для очищения от эритроцитов, слизи и клеточных остатков и жидкость для фиксации.
5.05. Реагенты/оборудование/расходные материалы общелабораторные ИВД
| 330810 | 19.15. Прочие эндоскопические медицинские изделия | Гель для эндоскопического удаления полипов | Стерильный гель предназначен для внутрислизистой инъекции с целью уплотнения слизистой под тканью, подлежащей удалению, что позволяет разместить петлю вокруг основания полипа. Применяется при эндоскопическом удалении опухолей путем эндоскопической резекции, диссекции и эндоскопического удаления полипов. Обычно состоит из гиалуроната натрия в качестве вязкоэластичного агента, обеспечивающего расслоение ткани. Это изделие одноразового использования.
| 330810 | 19. Эндоскопические медицинские изделия | Гель для эндоскопического удаления полипов | Стерильный гель предназначен для внутрислизистой инъекции с целью уплотнения слизистой под тканью, подлежащей удалению, что позволяет разместить петлю вокруг основания полипа. Применяется при эндоскопическом удалении опухолей путем эндоскопической резекции, диссекции и эндоскопического удаления полипов. Обычно состоит из гиалуроната натрия в качестве вязкоэластичного агента, обеспечивающего расслоение ткани. Это изделие одноразового использования.
19.15. Прочие эндоскопические медицинские изделия
| 330820 | 5. Медицинские изделия для in vitro диагностики (ИВД) | Система лабораторная для обработки геля ИВД, автоматическая | Электрический (работающий от сети переменного тока) лабораторный прибор или система, предназначенный для окрашивания, осветления и сушки гелей с целью последующего качественного и/или количественного определения различных веществ, особенно белков, в клиническом образце электрофоретическим методом. Изделие работает при минимальном техническом участии оператора и полностью автоматизировано.
5.05. Реагенты/оборудование/расходные материалы общелабораторные ИВД
| 330830 | 3. Гастроэнтерологические медицинские изделия | Трубка газоотводная | Нестерильная трубка, предназначенная для введения через анальное отверстие с целью удаления газов и снятия вздутия в прямой кишке. Изготавливается из натурального латекса гевеи и предназначена для использования профессиональными медицинскими работниками в клинических условиях. Это изделие, пригодное для многоразового использования.
3.16. Прочие гастроэнтерологические медицинские изделия
| 330840 | 15. Стоматологические медицинские изделия | Файл/рашпиль эндодонтический вращающийся/возвратно-поступательный, одноразового использования, стерильный | Стерильный стоматологический наконечник, предназначенный для присоединения к вращающемуся или возвратно-поступательному приводному эндодонтическому устройству для очистки и расширения корневого канала и сглаживания его стенок за счет резки или шлифовки. Изготавливается из металла [например, высококачественной нержавеющей стали, никель-титанового сплава (Нитинола)], а на его рабочем конце имеется многоугольное поперечное сечение с ребрами. Также может называться ротационным или машинным напильником или римером. Это изделие для одноразового использования.
15.18. Рашпили стоматологические
| 330840 | 18. Хирургические инструменты/системы и сопутствующие медицинские изделия | Файл/рашпиль эндодонтический вращающийся/возвратно-поступательный, одноразового использования, стерильный | Стерильный стоматологический наконечник, предназначенный для присоединения к вращающемуся или возвратно-поступательному приводному эндодонтическому устройству для очистки и расширения корневого канала и сглаживания его стенок за счет резки или шлифовки. Изготавливается из металла [например, высококачественной нержавеющей стали, никель-титанового сплава (Нитинола)], а на его рабочем конце имеется многоугольное поперечное сечение с ребрами. Также может называться ротационным или машинным напильником или римером. Это изделие для одноразового использования.
18.38. Рашпили
| 330850 | 3. Гастроэнтерологические медицинские изделия | Электростимулятор желудочно-кишечного тракта, автономный | Портативное изделие, работающее от батареи, предназначенное для стимуляции электрическими импульсами всего желудочно-кишечного тракта с целью восстановления моторно-эвакуаторной деятельности. Может иметь функцию дозированного введения ионов микроэлементов в организм человека. Выполнен в виде капсулы с внутренним источником питания. Может применяться в медицинских учреждениях и в домашних условиях. Это изделие одноразового использования.
3.16. Прочие гастроэнтерологические медицинские изделия
| 330860 | 5. Медицинские изделия для in vitro диагностики (ИВД) | Калия теллурит раствор ИВД | Водный раствор теллурита калия, применяется в качестве суплемента для приготовления селективных питательных сред для выделения возбудителей дифтерии, холеры и других бактерий.
5.05. Реагенты/оборудование/расходные материалы общелабораторные ИВД
| 330870 | 2. Вспомогательные и общебольничные медицинские изделия | Шапочка хирургическая, одноразового использования, стерильная | Стерильное покрытие для головы, которое хирургический персонал/пациент носит во время операции для защиты от попадания микроорганизмов, биологических жидкостей и твердых частиц. Обычно изготавливается из нетканых материалов. Изделие одноразового использования.
2.56. Прочие вспомогательные и общебольничные медицинские изделия
| 330880 | 2. Вспомогательные и общебольничные медицинские изделия | Шапочка-шлем хирургическая, стерильная | Стерильное покрытие для головы, в виде шлема с удлиненными боковыми сторонами и задней стороной, передняя сторона открывает лицо. Используется хирургическим персоналом для покрытия волос и волосяного покрова на лице (бороды) для защиты пациента и хирурга от передачи микроорганизмов, биологических жидкостей и твердых частиц. Обычно выполняется из мягкого одноразового материала. Это изделие одноразового использования.
2.56. Прочие вспомогательные и общебольничные медицинские изделия
| 330890 | 2. Вспомогательные и общебольничные медицинские изделия | Сорочка хирургическая для пациента, стерильная | Стерильная одежда из натурального и/или синтетического материала (например, бумаги, ткани, пластика), которую надевает пациент на верхнюю часть тела для комфортности и сохранения тепла перед, во время и после хирургического вмешательства. Обычно она имеет короткие рукава, ее можно застегивать при помощи шнурков на спине/на боку. Это изделие одноразового использования.
2.56. Прочие вспомогательные и общебольничные медицинские изделия
| 330900 | 5. Медицинские изделия для in vitro диагностики (ИВД) | Гены врожденного иммунитета экспрессия мРНК ИВД, набор, анализ нуклеиновых кислот | Набор реагентов и других связанных с ними материалов, предназначенный для качественного и/или количественного определения экспрессии мРНК множества генов врожденного иммунитета (генов цитокинов) в клиническом образце методом анализа нуклеиновых кислот. Определение может включать экспрессию мРНК генов IL1B, IL10, IL18, TNFA, TLR4, GATA3, CD68, B2M. Анализ предназначен для создания экспрессионного профиля с целью определения локальной воспалительной реакции.
5.04. Реагенты/наборы для определения аналитов ИВД
| 330910 | 11. Офтальмологические медицинские изделия | Обтуратор склеральный, рассасывающийся | Стерильное рассасывающееся изделие в форме гвоздя, применяемое для закрытия склеральных портов после витрэктомии. Оно вводится в проколы склеры после витреоретинальной операции с целью герметизации витреальной полости без наложения швов. Изготовлено из материала (например, сополимера гликолида и DL-лактида), который химически разлагается и рассасывается за счет естественных процессов организма. Это изделие одноразового использования.
11.27. Прочие офтальмологические медицинские изделия
| 330920 | 10. Ортопедические медицинские изделия | Имплантат для регенерации хрящевой ткани, не биологического происхождения | Стерильное имплантируемое изделие, не содержащее материалы биологического происхождения, предназначенное для применения в ортопедии с целью восстановления/регенерации поврежденного суставного хряща (как правило, коленного сустава). Обычно изделие изготавливается из композитных углеродных волокон синтетического происхождения и имеет форму стержня. Стержни имплантируются в поврежденную область хряща и стимулируют процесс роста хрящевой ткани. Это изделие одноразового использования.
10.15. Протезы суставов имплантируемые и сопутствующие изделия
| 330930 | 5. Медицинские изделия для in vitro диагностики (ИВД) | Множественные аналиты мочи ИВД, набор, метод окрашивания | Набор реагентов и других связанных с ними материалов, предназначенный для качественного и/или полуколичественного определения множества аналитов при клиническом анализе мочи методом окрашивания. Определяемые аналиты могут включать глюкозу (glucose), кетоны (ketones), билирубин (bilirubin), уробилиноиды (urobilinoids), определение рН.
5.04. Реагенты/наборы для определения аналитов ИВД
| 330940 | 5. Медицинские изделия для in vitro диагностики (ИВД) | Множественные аналиты мокроты ИВД, набор, метод окрашивания | Набор реагентов и других связанных с ними материалов, предназначенный для качественного и/или полуколичественного определения множества аналитов при клиническом анализе мокроты методом микроскопического исследования окрашенных препаратов. Определяемые аналиты могут включать кислоустойчивые бактерии рода Mycobacterium, альвеолярные макрофаги (alveolar macrophage), клетки, характерные для воспалительных и злокачественных процессов в легких.
5.04. Реагенты/наборы для определения аналитов ИВД
| 330950 | 5. Медицинские изделия для in vitro диагностики (ИВД) | Множественные аналиты кала ИВД, набор, метод окрашивания | Набор реагентов и других связанных с ними материалов, предназначенный для качественного и/или полуколичественного определения множества аналитов при клиническом анализе кала методом окрашивания. Определяемые аналиты могут включать скрытую кровь (occult blood), билирубин (bilirubin), стеркобилин (stercobilin), фекальные жиры (faecal fat), яйца гельминтов (helminth). Набор может содержать консервант для хранения и транспортировки образцов.
5.04. Реагенты/наборы для определения аналитов ИВД
| 330960 | 5. Медицинские изделия для in vitro диагностики (ИВД) | Множественные аналиты спинномозговой жидкости ИВД, набор | Набор реагентов и других связанных с ними материалов, предназначенный для качественного и/или количественного определения множества аналитов при клиническом анализе спинномозговой жидкости (ликвора). Определяемые аналиты могут включать цитоз (cytosis), общий белок (total protein), глобулины (globulins).
5.04. Реагенты/наборы для определения аналитов ИВД
| 330970 | 5. Медицинские изделия для in vitro диагностики (ИВД) | Общий белок ИВД, набор, спектрофотометрический анализ | Набор реагентов и других связанных с ними материалов, предназначенный для количественного определения общего белка (total protein) в клиническом образце методом спектрофотометрического анализа.
5.04. Реагенты/наборы для определения аналитов ИВД
| 330980 | 5. Медицинские изделия для in vitro диагностики (ИВД) | C-реактивный белок (СРБ) ИВД, набор, реакция агглютинации, экспресс-анализ | Набор реагентов и других связанных с ними материалов, предназначенный для качественного и/или количественного определения С-реактивного белка (C-reactive protein (CRP)) в клиническом образце методом агглютинации. C-реактивный белок является маркером, связанным с бактериальными инфекциями и воспалительными процессами в организме.
5.04. Реагенты/наборы для определения аналитов ИВД
| 330990 | 5. Медицинские изделия для in vitro диагностики (ИВД) | Калий (K+) ИВД, набор, нефелометрический/турбидиметрический анализ | Набор реагентов и других связанных с ними материалов, предназначенный для количественного определения калия (potassium) (К+) в клиническом образце методом нефелометрического/турбидиметрического анализа.
5.04. Реагенты/наборы для определения аналитов ИВД
| 331000 | 5. Медицинские изделия для in vitro диагностики (ИВД) | Бета-гемолитический стрептококк А антитела к стрептолизину O ИВД, набор, реакция агглютинации | Набор реагентов и других связанных с ними материалов, предназначенный для качественного и/или полуколичественного определения антител к стрептолизину О (streptolysin O), выработанному бактериями бета-гемолитических стрептококков группы А (Group A beta-haemolytic Streptococcus), в клиническом образце методом агглютинации.
5.04. Реагенты/наборы для определения аналитов ИВД
| 331010 | 5. Медицинские изделия для in vitro диагностики (ИВД) | Общий кортизол ИВД, набор, иммуноферментный анализ (ИФА) | Набор реагентов и других связанных с ними материалов, предназначенный для качественного и/или количественного определения общего кортизола (total cortisol) в клиническом образце с использованием метода иммуноферментного анализа (ИФА). Он используется при диагностике и лечении заболеваний надпочечников.
5.04. Реагенты/наборы для определения аналитов ИВД
| 331020 | 5. Медицинские изделия для in vitro диагностики (ИВД) | Множественные аналиты клинической химии ИВД, реагент | Индивидуальное вещество или реактив или реактивы в комбинированном виде (например, кассета, карта), предназначенные для использования совместно с исходным изделием для ИВД, применяемые при количественном одновременном определении множественных аналитов клинической химии (multiple clinical chemistry analytes), которые совместно образуют полноценный биохимический профиль.
5.04. Реагенты/наборы для определения аналитов ИВД
| 331030 | 12. Радиологические медицинские изделия | Система гипертермии на основе постоянного тока | Совокупность устройств, позволяющих производить и контролировать передачу высокой температуры (более 43?С) телу для обработки злокачественных или доброкачественных опухолей и/или лечения других заболеваний с использованием постоянного тока. Обычно это компьютеризированный контроллер, обеспечивающий передачу тепла локальным зонам для теплового эффекта в пределах тканей или органов. Энергия подводится к пациенту от внешне установленных устройств или от аппликаторов (зондов), которые могут вводиться под ультразвуковым контролем.
12.09. Системы радиологические терапевтические и сопутствующие изделия
| 331040 | 15. Стоматологические медицинские изделия | Система оптического сканирования интраоральная | Комплект электронных устройств, предназначенных для использования оптической технологии с целью получения цифровых топографических трехмерных изображений зубов, структуры и геометрии полости рта и прикуса пациента; как правило, дополнительно система может выявлять зубной кариес. Состоит из переносного интраорального сканера с излучением света ближнего инфракрасного диапазона и лазерной подсветкой и мобильного блока с пользовательским интерфейсом и дисплеем/элементами управления. Получаемые цифровые снимки можно использовать для производства дентальный реставраций и ортодонтических аппаратов посредством технологии CAD/CAM.
15.07. Изделия ортодонтические
| 331050 | 5. Медицинские изделия для in vitro диагностики (ИВД) | Хромогенный агар, фосфатазная активность питательная среда ИВД | Селективный и/или дифференциальный агар, питательная среда, содержащая хромогенные субстраты, предназначенная для биохимической дифференциации по фосфатазной активности множества видов бактерий (например, Staphylococcus spp.), выделенных из клинического образца путем культивирования.
5.06. Среды питательные ИВД
| 331060 | 5. Медицинские изделия для in vitro диагностики (ИВД) | Костный мозг изучение приживления после трансплантации ИВД, зонд | Определенный фрагмент одноцепочечной нуклеиновой кислоты, который используется в идентификации молекул специфичной комплементарной последовательности нуклеиновой кислоты в анализе, предназначенном для оценки клинического образца, взятого от реципиента трансплантата костного мозга, для определения степени приживления донорских клеток в процентах от присутствующих полученных от донора.
5.04. Реагенты/наборы для определения аналитов ИВД
| 331070 | 5. Медицинские изделия для in vitro диагностики (ИВД) | Питательная среда для определения чувствительности анаэробных микроорганизмов к антимикробнным препаратам ИВД | Неселективная питательная среда, предназначенная для выполнения диагностического тестирования для определеня чувствительности анаэробных микроорганизмов, выделенных из клинического образца, к антимикробных препаратам.
5.06. Среды питательные ИВД
| 331080 | 6. Медицинские изделия для манипуляций/восстановления тканей/органов человека | Трансплантат костнозамещающий от трупного донора/с синтетическим минералом | Стерильное имплантируемое изделие, состоящее из деминерализованного костного матрикса, полученного из человеческой трупной кости (аллотрансплантата), смешанного с рассасывающимися синтетическими минералами (например, фосфатом кальция), предназначенное для заполнения пустот или щелей, возникших в результате хирургической операции или травмы, в костях костной системы (например, в позвоночнике, костях таза, конечностях); может также использоваться в качестве удлинителя костнозамещающего трансплантата. Изделие рассасывается/ремоделируется и заменяется собственной костью пациента в процессе заживления. Как правило, поставляется в виде набора, который необходимо смешать перед имплантацией для получения мастикообразного вещества.
6.14. Трансплантаты и сопутствующие изделия
| 331090 | 1. Анестезиологические и респираторные медицинские изделия | Камера создания давления для подключаемого аппарата искусственной вентиляции легких CPAP | Стерильное портативное устройство, предназначенное для встраивания между источником подачи медицинского газа и лицевой маской / загубником (не относится к данному изделию) для обеспечения неинвазивной вентиляции (т.е. без использования искусственного воздуховода) с использованием постоянного положительного давления в дыхательных путях (CPAP) во время самопроизвольного дыхания пациента при оказании помощи в экстренной ситуации и/или в отделениях интенсивной терапии. Обычно это небольшой пластиковый блок, предназначенный для использования с отдельным флоуметром и манометром для установления давления газа, пропорционального расходу газа через турбулентный поток газа во внутренней камере при использовании ускоряющих микроканалов (виртуальный клапан); могут быть включены трубки. Это изделие одноразового использования.
1.22. Системы вентиляции легких и сопутствующие изделия
| 331090 | 1. Анестезиологические и респираторные медицинские изделия | Камера создания давления для подключаемого аппарата искусственной вентиляции легких CPAP | Стерильное портативное устройство, предназначенное для встраивания между источником подачи медицинского газа и лицевой маской / загубником (не относится к данному изделию) для обеспечения неинвазивной вентиляции (т.е. без использования искусственного воздуховода) с использованием постоянного положительного давления в дыхательных путях (CPAP) во время самопроизвольного дыхания пациента при оказании помощи в экстренной ситуации и/или в отделениях интенсивной терапии. Обычно это небольшой пластиковый блок, предназначенный для использования с отдельным флоуметром и манометром для установления давления газа, пропорционального расходу газа через турбулентный поток газа во внутренней камере при использовании ускоряющих микроканалов (виртуальный клапан); могут быть включены трубки. Это изделие одноразового использования.
1.25. Устройства систем искусственной вентиляции
| 331100 | 1. Анестезиологические и респираторные медицинские изделия | Набор для искусственной вентиляции легких CPAP подключаемый, без распылителя | Портативный набор изделий, предназначенный для подключения к источнику медицинского газа для обеспечения неинвазивной искусственной вентиляции легких (т.е., без искусственного воздуховода) с использованием постоянного положительного давления (CPAP) во время спонтанного дыхания, обычно при оказании помощи в экстренной ситуации и/или в отделениях интенсивной терапии. Включает в скбя устройство, встраиваемое или присоединяемое к линии подачи газа, для искусственной вентиляции легких с постоянным положительным давлением (CPAP) (небольшой пластиковый блок, предназначенный для установки давления газа пропорционально скорости его потока), загубник или лицевую маску и может включать в себя дополнительные компоненты (например, трубки, манометрический датчик); не содержит распылитель. Это изделие для одноразового использования.
1.22. Системы вентиляции легких и сопутствующие изделия
| 331100 | 1. Анестезиологические и респираторные медицинские изделия | Набор для искусственной вентиляции легких CPAP подключаемый, без распылителя | Портативный набор изделий, предназначенный для подключения к источнику медицинского газа для обеспечения неинвазивной искусственной вентиляции легких (т.е., без искусственного воздуховода) с использованием постоянного положительного давления (CPAP) во время спонтанного дыхания, обычно при оказании помощи в экстренной ситуации и/или в отделениях интенсивной терапии. Включает в скбя устройство, встраиваемое или присоединяемое к линии подачи газа, для искусственной вентиляции легких с постоянным положительным давлением (CPAP) (небольшой пластиковый блок, предназначенный для установки давления газа пропорционально скорости его потока), загубник или лицевую маску и может включать в себя дополнительные компоненты (например, трубки, манометрический датчик); не содержит распылитель. Это изделие для одноразового использования.
1.25. Устройства систем искусственной вентиляции
| 331110 | 1. Анестезиологические и респираторные медицинские изделия | Набор для искусственной вентиляции легких CPAP подключаемый, с распылителем | Портативный набор изделий, предназначенных для подключения к источнику медицинского газа для обеспечения неинвазивной искусственной вентиляции легких (т.е., без искусственного воздуховода) с использованием постоянного положительного давления (CPAP) во время спонтанного дыхания,обычно при оказании помощи в экстренной ситуации и/или в отделениях интенсивной терапии. Включает в скбя устройство, встраиваемое или присоединяемое к линии подачи газа, для искусственной вентиляции легких с постоянным положительным давлением (CPAP) (небольшой пластиковый блок, предназначенный для установки давления газа пропорционально скорости его потока), лицевую маску, распылитель и также может включать в себя дополнительные компоненты (например, манометр, флоуметр, трубки, ремень для маски). Это изделие, пригодное для многоразового использования после восполнения запаса закончившихся расходных материалов.
1.22. Системы вентиляции легких и сопутствующие изделия
| 331110 | 1. Анестезиологические и респираторные медицинские изделия | Набор для искусственной вентиляции легких CPAP подключаемый, с распылителем | Портативный набор изделий, предназначенных для подключения к источнику медицинского газа для обеспечения неинвазивной искусственной вентиляции легких (т.е., без искусственного воздуховода) с использованием постоянного положительного давления (CPAP) во время спонтанного дыхания,обычно при оказании помощи в экстренной ситуации и/или в отделениях интенсивной терапии. Включает в скбя устройство, встраиваемое или присоединяемое к линии подачи газа, для искусственной вентиляции легких с постоянным положительным давлением (CPAP) (небольшой пластиковый блок, предназначенный для установки давления газа пропорционально скорости его потока), лицевую маску, распылитель и также может включать в себя дополнительные компоненты (например, манометр, флоуметр, трубки, ремень для маски). Это изделие, пригодное для многоразового использования после восполнения запаса закончившихся расходных материалов.
1.25. Устройства систем искусственной вентиляции
| 331120 | 13. Реабилитационные и адаптированные для инвалидов медицинские изделия | Средство для слизистой оболочки носа с пробиотиком | Нестерильное микробосодержащее вещество, предназначенное для нанесения на слизистую оболочку носа с целью обеспечения барьера для облегчения восстановления сапрофитной флоры внутри полости носа/глотки, как правило, после лечения антибиотиками, бактериальной инфекции или травмы. Включает бактерии-пробиотики (например, Streptococcus salivarius, Streptococcus oralis) и, как правило, поставляется в форме спрея для носа. После применения изделием нельзя пользоваться повторно.
13.07. Средства ухода персональные адаптированные
| 331120 | 6. Медицинские изделия для манипуляций/восстановления тканей/органов человека | Средство для слизистой оболочки носа с пробиотиком | Нестерильное микробосодержащее вещество, предназначенное для нанесения на слизистую оболочку носа с целью обеспечения барьера для облегчения восстановления сапрофитной флоры внутри полости носа/глотки, как правило, после лечения антибиотиками, бактериальной инфекции или травмы. Включает бактерии-пробиотики (например, Streptococcus salivarius, Streptococcus oralis) и, как правило, поставляется в форме спрея для носа. После применения изделием нельзя пользоваться повторно.
6.06. Повязки и сопутствующие изделия
| 331120 | 7. Медицинские изделия для отоларингологии | Средство для слизистой оболочки носа с пробиотиком | Нестерильное микробосодержащее вещество, предназначенное для нанесения на слизистую оболочку носа с целью обеспечения барьера для облегчения восстановления сапрофитной флоры внутри полости носа/глотки, как правило, после лечения антибиотиками, бактериальной инфекции или травмы. Включает бактерии-пробиотики (например, Streptococcus salivarius, Streptococcus oralis) и, как правило, поставляется в форме спрея для носа. После применения изделием нельзя пользоваться повторно.
7.16. Устройства для облегчения носового дыхания
| 331130 | 5. Медицинские изделия для in vitro диагностики (ИВД) | Циклин D1 генетическая мутация ИВД, зонд | Определенный фрагмент одноцепочечной нуклеиновой кислоты, который используется в идентификации молекул специфичной комплементарной последовательности нуклеиновой кислоты в анализе, предназначенном для оценки клинического образца для диагностирования или прогнозирования числа копий гена циклина D1 (cyclin D1) (CCND1), расположенного на хромосоме 11q13. Амплификация гена CCND1 связана с некоторыми видами рака (например, рак молочной железы (breast cancer) и мантийноклеточная лимфома (mantle cell lymphoma)).
5.04. Реагенты/наборы для определения аналитов ИВД
| 331140 | 1. Анестезиологические и респираторные медицинские изделия | Датчик потока газов для дыхательного контура, одноразового использования | Стерильное изделие, включающее датчик, предназначенный для определения движения газов в дыхательном контуре и преобразования его в электрический сигнал для передачи на аппарат искусственной вентиляции легких (например, на аппараты искусственной вентиляции легких для взрослых/детей/новорожденных, аппараты искусственной вентиляции легких для анестезиологических систем). Подключается к дыхательному и соответствующему кабелю для передачи данных и позволяет аппарату искусственной вентиляции легких отображать/контролировать поток газа, идущий к пациенту и от пациента, на основании чего можно осуществлять контролируемую регулировку. Это изделие для одного пациента, предназначенное для использования на протяжении лечения (один раз), после чего изделие необходимо утилизировать.
1.05. Анестезиологические системы и сопутствующие изделия
| 331140 | 1. Анестезиологические и респираторные медицинские изделия | Датчик потока газов для дыхательного контура, одноразового использования | Стерильное изделие, включающее датчик, предназначенный для определения движения газов в дыхательном контуре и преобразования его в электрический сигнал для передачи на аппарат искусственной вентиляции легких (например, на аппараты искусственной вентиляции легких для взрослых/детей/новорожденных, аппараты искусственной вентиляции легких для анестезиологических систем). Подключается к дыхательному и соответствующему кабелю для передачи данных и позволяет аппарату искусственной вентиляции легких отображать/контролировать поток газа, идущий к пациенту и от пациента, на основании чего можно осуществлять контролируемую регулировку. Это изделие для одного пациента, предназначенное для использования на протяжении лечения (один раз), после чего изделие необходимо утилизировать.
1.07. Вентиляторы респираторные и сопутствующие изделия
| 331150 | 2. Вспомогательные и общебольничные медицинские изделия | Приспособление для помощи при вставании пневматическое | Изделие с пневматическим приводом, разработанное для поддержки и поднятия пациента с инвалидностью (параличом нижних конечностей) в вертикальное положение для улучшения самочувствия, возникающего в вертикальном положении (например, облегчения дыхания, циркуляции крови, пищеварения и гибкости); изделие не предназначено для облегчения ходьбы. Как правило, состоит из сидения, петли и/или платформы с соответствующими поддерживающими опорами (например, опорными поверхностями для стоп, наколенниками, нагрудником), баллона со сжатым газом и пневматического подъемного механизма для поднятия пациента из положения лежа на спине, лежа на животе и/или сидя в положение стоя. Включает колеса для переориентации и может включать ручной механизм, позволяющий пациенту оставаться в определенной степени подвижным.
2.39. Системы подъема/перемещения пациентов
| 331150 | 13. Реабилитационные и адаптированные для инвалидов медицинские изделия | Приспособление для помощи при вставании пневматическое | Изделие с пневматическим приводом, разработанное для поддержки и поднятия пациента с инвалидностью (параличом нижних конечностей) в вертикальное положение для улучшения самочувствия, возникающего в вертикальном положении (например, облегчения дыхания, циркуляции крови, пищеварения и гибкости); изделие не предназначено для облегчения ходьбы. Как правило, состоит из сидения, петли и/или платформы с соответствующими поддерживающими опорами (например, опорными поверхностями для стоп, наколенниками, нагрудником), баллона со сжатым газом и пневматического подъемного механизма для поднятия пациента из положения лежа на спине, лежа на животе и/или сидя в положение стоя. Включает колеса для переориентации и может включать ручной механизм, позволяющий пациенту оставаться в определенной степени подвижным.
13.06. Средства передвижения адаптированные
| 331160 | 5. Медицинские изделия для in vitro диагностики (ИВД) | Устройство для инокуляции микробиологического образца/штрихования/выделения культуры из колонии и посевов ИВД | Электроприводной прибор, предназначенный для преаналитической подготовки микробиологических образцов (например, культур, суспензий, мишеней/планшетов систем MALDI-TOF) из клинического образца и/или изолята культуры. Выполняемые им функции включают в себя: 1) автоматический/полуавтоматический перенос клинического образца (например, посредством аспирации или инокуляционной петлей), посев в/на чашки для культивирования/пробирки/предметные стекла, посев методом штрихования (например, с использованием магнитных носителей, инокуляционных петель или бактериологических шпателей); и/или 2) автоматизированный отбор микробных колоний для подготовки образцов к последующим аналитическим процедурам. Прибор также может иметь возможность проводить подготовительные процедуры с образцами/культурами, такие как нанесение штрих-кода, хранение и/или сортировка.
5.05. Реагенты/оборудование/расходные материалы общелабораторные ИВД
| 331170 | 13. Реабилитационные и адаптированные для инвалидов медицинские изделия | Коронка дентальная стандартная, постоянная | Предварительно изготовленный протез зуба, разработанный для использования в качестве постоянного искусственного покрытия для частичной или полной замены поврежденной коронковой части зуба. Изготавливается из керамических и полимерных материалов и может требовать минимальной подгодни на месте в процессе установки. Изделие доступно в форме одного протеза или нескольких протезов различных форм и размеров; может включать один или несколько дубликатов протеза для подгонки и другие изделия, предназначенные для использования в ортопедической восстановительной процедуре (например, одноразовый калибратор для протеза).
13.04. Протезы/ортезы внешние
| 331170 | 15. Стоматологические медицинские изделия | Коронка дентальная стандартная, постоянная | Предварительно изготовленный протез зуба, разработанный для использования в качестве постоянного искусственного покрытия для частичной или полной замены поврежденной коронковой части зуба. Изготавливается из керамических и полимерных материалов и может требовать минимальной подгодни на месте в процессе установки. Изделие доступно в форме одного протеза или нескольких протезов различных форм и размеров; может включать один или несколько дубликатов протеза для подгонки и другие изделия, предназначенные для использования в ортопедической восстановительной процедуре (например, одноразовый калибратор для протеза).
15.17. Протезы стоматологические и сопутствующие изделия
| 331180 | 5. Медицинские изделия для in vitro диагностики (ИВД) | pH слюны ИВД, набор, колориметрическая тест-полоска, экспресс-анализ | Набор реагентов и других связанных с ними материалов, предназначенный для качественного и/или полуколичественного скрининга pH слюны (salivary pH) в клиническом образце в течение короткого периода, по сравнению со стандартными процедурами лабораторного тестирования, с использованием колориметрической тест-полоски. Этот тест обычно используется в лабораторных анализах или анализах вблизи пациента. pH слюны является индикатором здоровья полости рта, а продолжительно сохраняющаяся кислая среда связывается с разрушением зубной эмали (erosion of tooth enamel), кариесом зубов (dental caries) или другими заболеваниями пародонта (periodontal disease)
5.04. Реагенты/наборы для определения аналитов ИВД
| 331190 | 2. Вспомогательные и общебольничные медицинские изделия | Набор трубок для стерилизации/дезинфекции эндоскопов | Набор изделий или собранное изделие, предназначенное для осуществления соединения между соотвующими портами стерилизатора/дезинфектора и каналами эндоскопа во время стерилизации и/или дезинфекции эндоскопа. Как правило, включает соответствующие трубки, адаптеры, коннекторы, позволяющие соответствующим жидкостям (для стерилизации или дезинфекции) и газам проходить через каналы эндоскопа, и может включать блок управления потоком. Это изделие, пригодное для многоразового использования.
2.42. Стерилизаторы и сопутствующие изделия
| 331200 | 1. Анестезиологические и респираторные медицинские изделия | Конденсатор дыхательного контура | Портативное работающее от сети (сети переменного тока) изделие, разработанное для встраивания в патрубок выдоха дыхательного контура аппарата искусственной вентиляции легких для удаления излишков влаги путем охлаждения и конденсации при одновременном повторном нагреве высушенных газов для поддержания соответствующей температуры, подходящей для аппарата искусственной вентиляции легких. Изделие содержит теплообменник, может включать одноразовые устройства для сбора конденсата (например, картридж, мешок для сбора). Предназначено для предотвращения образования конденсата внутри патрубка выдоха и аппарата искусственной вентиляции легких.
1.14. Магистрали дыхательные и сопутствующие изделия
| 331210 | 1. Анестезиологические и респираторные медицинские изделия | Картридж для конденсатора дыхательного контура | Нестерильный компонент конденсатора дыхательного контура (встраиваемого в патрубок выдоха дыхательного контура аппарата искусственной вентиляции легких), предназначенный для обеспечения термического взаимодействия выдыхаемых газов с теплообменником исходного устройства и сбора образовавшегося конденсата; как правило, изделие направляет конденсат в отдельные мешки для сбора. Изделие, как правило, представляет собой жесткую пластиковую камеру с соответствующими свойствами теплостойкости/теплопроводности. Это изделие для одного пациента, предназначенное для использования на протяжении курса лечения (одноразового использования), после чего изделие необходимо утилизировать.
1.14. Магистрали дыхательные и сопутствующие изделия
| 331220 | 1. Анестезиологические и респираторные медицинские изделия | Мешок к картриджу для конденсатора дыхательного контура | Нестерильный эластомерный резервуар в форме мешка, предназначенный для подсоединения к конденсатору дыхательного контура (встраиваемому в патрубок выдоха дыхательного контура аппарата искусственной вентиляции легких) для сбора и хранения конденсата, образовавшегося в результате активного охлаждения, перед гигиенической утилизацией. Как правило, изделие подсоединяется к картриджу конденсатора и предназначается для обеспечения возможности утилизации конденсата без остановки самого конденсатора. Это изделие для одноразового использования.
1.07. Вентиляторы респираторные и сопутствующие изделия
| 331220 | 1. Анестезиологические и респираторные медицинские изделия | Мешок к картриджу для конденсатора дыхательного контура | Нестерильный эластомерный резервуар в форме мешка, предназначенный для подсоединения к конденсатору дыхательного контура (встраиваемому в патрубок выдоха дыхательного контура аппарата искусственной вентиляции легких) для сбора и хранения конденсата, образовавшегося в результате активного охлаждения, перед гигиенической утилизацией. Как правило, изделие подсоединяется к картриджу конденсатора и предназначается для обеспечения возможности утилизации конденсата без остановки самого конденсатора. Это изделие для одноразового использования.
1.14. Магистрали дыхательные и сопутствующие изделия
| 331230 | 7. Медицинские изделия для отоларингологии | Магнит имплантируемый для слухового аппарата костной проводимости с креплением на голове | Стерильное имплантируемое обладающее магнитными свойствами изделие, предназначенное для использования с целью удержания на месте слухового аппарата костной проводимости с креплением на голове за счет магнитных свойств, обычно при использовании опорной пластины. Изделие металлическое, как правило, в форме плоского диска или двойного диска и предназначенное для постоянной имплантации при помощи винтов в сосцевидный отросток височной кости или теменную кость черепа. Могут прилагаться одноразовые изделия, необходимые для имплантации.
7.01. Аппараты слуховые и сопутствующие изделия
| 331240 | 7. Медицинские изделия для отоларингологии | Держатель слухового аппарата костной проводимости с креплением на голове, многоразового использования | Изделие, предназначенное для фиксации/ношения на голове пациента для удержания слухового аппарата костной проводимости с креплением на голове. Может приклеиваться к коже, удерживаться на месте на стороне головы при помощи имплантируемого магнита (не относящегося к данному виду) или носиться на голове как повязка или обруч. Могут прилагаться специальные изделия (например, шкала), используемые в процессе подгонки. Это изделие, пригодное для многоразового использования.
7.01. Аппараты слуховые и сопутствующие изделия
| 331250 | 5. Медицинские изделия для in vitro диагностики (ИВД) | Врожденная гемоглобинопатия ИВД, калибратор | Материал, используемый для установления референтных значений для анализа, предназначенного для исследования клинического образца для диагностирования, мониторинга или прогнозирования врожденных гемоглобинопатий (haemoglobinopathies) или вариантов гемоглобина, которые могут быть связаны с HbC (гемоглобин С), HbE, HBS (серповидно-клеточная анемия), Hb ЛеПор, гемоглобином Констант-Спринг, альфа-талассемией и/или бета-талассемией.
5.04. Реагенты/наборы для определения аналитов ИВД
| 331260 | 5. Медицинские изделия для in vitro диагностики (ИВД) | Врожденная гемоглобинопатия ИВД, набор, жидкостная хроматография | Набор реагентов и других связанных с ними материалов, предназначенный для исследования клинического образца для диагностирования, мониторинга или прогнозирования врожденных гемоглобинопатий (haemoglobinopathies) или вариантов гемоглобина, которые могут быть связаны с HbC (гемоглобин С), HbE, HBS (серповидно-клеточная анемия), Hb ЛеПор, гемоглобином Констант-Спринг, альфа-талассемией и/или бета-талассемией, методом жидкостной хроматографии.
5.04. Реагенты/наборы для определения аналитов ИВД
| 331270 | 6. Медицинские изделия для манипуляций/восстановления тканей/органов человека | Стент трахеальный/бронхиальный полимерный, нерассасывающийся, нестерильный | Нестерильное нерассасывающееся трубчатое изделие, предназначенное для имплантации в трахею и/или бронх/бронхиолу для поддержания проходимости просвета, используемое, как правило, в случаях обструкций/стеноза, фистул, опухолей, рубцевания, хирургической резекции и анастомоза или трансплантации легкого. Изделие может представлять собой прямую или разветвленную сетчатую структуру или трубку, изготавливается полностью из металла [например, высококачественной нержавеющей стали, никель-титанового сплава (Нитинола)]. Как правило, расширяется на месте (например, при помощи баллонного катетера или саморасширяется); могут прилагаться вспомогательные одноразовые изделия для имплантации.
6.17. Прочие медицинские изделия для манипуляций/восстановления тканей/органов человека
| 331270 | 1. Анестезиологические и респираторные медицинские изделия | Стент трахеальный/бронхиальный полимерный, нерассасывающийся, нестерильный | Нестерильное нерассасывающееся трубчатое изделие, предназначенное для имплантации в трахею и/или бронх/бронхиолу для поддержания проходимости просвета, используемое, как правило, в случаях обструкций/стеноза, фистул, опухолей, рубцевания, хирургической резекции и анастомоза или трансплантации легкого. Изделие может представлять собой прямую или разветвленную сетчатую структуру или трубку, изготавливается полностью из металла [например, высококачественной нержавеющей стали, никель-титанового сплава (Нитинола)]. Как правило, расширяется на месте (например, при помощи баллонного катетера или саморасширяется); могут прилагаться вспомогательные одноразовые изделия для имплантации.
1.23. Стенты бронхиальные
| 331280 | 10. Ортопедические медицинские изделия | Инструмент для формирования резьбы в костном канале, одноразового использования восстановленный | Стерильный металлический хирургический инструмент, предназначенный для нарезания внутренней резьбы в кости для облегчения введения костных винтов. Изготавливается из высококачественной нержавеющей стали и имеет спиральную нарезку, пересекающуюся с продольными режущими бороздками, образуя режущие кромки на дистальном конце, и может быть канюлированным. Проксимальный конец, как правило, оканчивается площадкой, к которой может быть прикреплен инструмент, по которому ударяют, или удлинитель; изделие, как правило, вращают вручную. Это ранее использованное одноразовое изделие, которое было подвергнуто дополнительной промышленной обработке для еще одного использования на пациенте.
10.06. Инструменты для формирования резьбы в костном канале
| 331280 | 18. Хирургические инструменты/системы и сопутствующие медицинские изделия | Инструмент для формирования резьбы в костном канале, одноразового использования восстановленный | Стерильный металлический хирургический инструмент, предназначенный для нарезания внутренней резьбы в кости для облегчения введения костных винтов. Изготавливается из высококачественной нержавеющей стали и имеет спиральную нарезку, пересекающуюся с продольными режущими бороздками, образуя режущие кромки на дистальном конце, и может быть канюлированным. Проксимальный конец, как правило, оканчивается площадкой, к которой может быть прикреплен инструмент, по которому ударяют, или удлинитель; изделие, как правило, вращают вручную. Это ранее использованное одноразовое изделие, которое было подвергнуто дополнительной промышленной обработке для еще одного использования на пациенте.
18.57. Прочие хирургические инструменты/системы и сопутствующие медицинские изделия
| 331290 | 5. Медицинские изделия для in vitro диагностики (ИВД) | Трициклические антидепрессанты терапевтический мониторинг ИВД, набор, жидкостная хроматография/масс-спектрометрия | Набор реагентов и других связанных с ними материалов, предназначенный для количественного определения и терапевтического мониторинга множества препаратов, относящихся к трициклическим антидепрессантам (tricyclic antidepressant drugs), в клиническом образце методом жидкостной хроматографии/масс-спектрометрического анализа.
5.04. Реагенты/наборы для определения аналитов ИВД
| 331300 | 5. Медицинские изделия для in vitro диагностики (ИВД) | Индуцибельная синтаза оксида азота ИВД, набор, иммунохемилюминесцентный анализ | Набор реагентов и других связанных с ними материалов, предназначенный для количественного определения индуцибельной синтазы оксида азота (inducible nitric oxide synthase (iNOS)) в клиническом образце методом иммунохемилюминесцентного анализа. Тест используется как вспомогательный для предупреждения начала сепсиса, тяжелого течения сепсиса или септического шока.
5.04. Реагенты/наборы для определения аналитов ИВД
| 331310 | 1. Анестезиологические и респираторные медицинские изделия | Набор для забора проб газа/мониторинга для дыхательного контура | Набор нестерильных изделий, предназначенных для встраивания в дыхательный контур для обеспечения поверхности раздела газов между дыхательным контуром и респираторным устройством для мониторинга для забора проб выдыхаемого пациентом газа для измерения давления, потока и/или анализа газа [например, определения концентрации диоксида углерода (СО2) в конце выдоха]. Включает и коннектор трубки/маски дыхательного контура с портами для забора проб (который иногда называют спирометрическим датчиком), и дыхательную трубку для забора проб газа/мониторинга; электронные изделия в набор не входят. Это изделие для одноразового использования.
1.05. Анестезиологические системы и сопутствующие изделия
| 331310 | 1. Анестезиологические и респираторные медицинские изделия | Набор для забора проб газа/мониторинга для дыхательного контура | Набор нестерильных изделий, предназначенных для встраивания в дыхательный контур для обеспечения поверхности раздела газов между дыхательным контуром и респираторным устройством для мониторинга для забора проб выдыхаемого пациентом газа для измерения давления, потока и/или анализа газа [например, определения концентрации диоксида углерода (СО2) в конце выдоха]. Включает и коннектор трубки/маски дыхательного контура с портами для забора проб (который иногда называют спирометрическим датчиком), и дыхательную трубку для забора проб газа/мониторинга; электронные изделия в набор не входят. Это изделие для одноразового использования.
1.14. Магистрали дыхательные и сопутствующие изделия
| 331310 | 1. Анестезиологические и респираторные медицинские изделия | Набор для забора проб газа/мониторинга для дыхательного контура | Набор нестерильных изделий, предназначенных для встраивания в дыхательный контур для обеспечения поверхности раздела газов между дыхательным контуром и респираторным устройством для мониторинга для забора проб выдыхаемого пациентом газа для измерения давления, потока и/или анализа газа [например, определения концентрации диоксида углерода (СО2) в конце выдоха]. Включает и коннектор трубки/маски дыхательного контура с портами для забора проб (который иногда называют спирометрическим датчиком), и дыхательную трубку для забора проб газа/мониторинга; электронные изделия в набор не входят. Это изделие для одноразового использования.
1.15. Маски респираторные/анестезиологические и сопутствующие изделия
| 331310 | 6. Медицинские изделия для манипуляций/восстановления тканей/органов человека | Набор для забора проб газа/мониторинга для дыхательного контура | Набор нестерильных изделий, предназначенных для встраивания в дыхательный контур для обеспечения поверхности раздела газов между дыхательным контуром и респираторным устройством для мониторинга для забора проб выдыхаемого пациентом газа для измерения давления, потока и/или анализа газа [например, определения концентрации диоксида углерода (СО2) в конце выдоха]. Включает и коннектор трубки/маски дыхательного контура с портами для забора проб (который иногда называют спирометрическим датчиком), и дыхательную трубку для забора проб газа/мониторинга; электронные изделия в набор не входят. Это изделие для одноразового использования.
6.15. Устройства дренирования/удаления жидкостей/тканей
| 331320 | 13. Реабилитационные и адаптированные для инвалидов медицинские изделия | Простыня впитывающая, стерильная | Стерильный плоский лоскут впитывающего материала (например, нетканого полиэтилена, целлюлозы), предназначенный для помещения на поверхность (например, матраса кровати, стола, пола) и под пациента для впитывания жидкостей организма, выделяющихся в ходе хирургических операций или вследствие недержания. Изделие предназначено для использования в лечебных учреждениях и домашних условиях. Это изделие для одноразового использования.
13.06. Средства передвижения адаптированные
| 331320 | 13. Реабилитационные и адаптированные для инвалидов медицинские изделия | Простыня впитывающая, стерильная | Стерильный плоский лоскут впитывающего материала (например, нетканого полиэтилена, целлюлозы), предназначенный для помещения на поверхность (например, матраса кровати, стола, пола) и под пациента для впитывания жидкостей организма, выделяющихся в ходе хирургических операций или вследствие недержания. Изделие предназначено для использования в лечебных учреждениях и домашних условиях. Это изделие для одноразового использования.
13.07. Средства ухода персональные адаптированные
| 331320 | 16. Урологические медицинские изделия | Простыня впитывающая, стерильная | Стерильный плоский лоскут впитывающего материала (например, нетканого полиэтилена, целлюлозы), предназначенный для помещения на поверхность (например, матраса кровати, стола, пола) и под пациента для впитывания жидкостей организма, выделяющихся в ходе хирургических операций или вследствие недержания. Изделие предназначено для использования в лечебных учреждениях и домашних условиях. Это изделие для одноразового использования.
16.14. Прочие урологические медицинские изделия
| 331320 | 2. Вспомогательные и общебольничные медицинские изделия | Простыня впитывающая, стерильная | Стерильный плоский лоскут впитывающего материала (например, нетканого полиэтилена, целлюлозы), предназначенный для помещения на поверхность (например, матраса кровати, стола, пола) и под пациента для впитывания жидкостей организма, выделяющихся в ходе хирургических операций или вследствие недержания. Изделие предназначено для использования в лечебных учреждениях и домашних условиях. Это изделие для одноразового использования.
2.11. Кровати медицинские и сопутствующие изделия
| 331320 | 2. Вспомогательные и общебольничные медицинские изделия | Простыня впитывающая, стерильная | Стерильный плоский лоскут впитывающего материала (например, нетканого полиэтилена, целлюлозы), предназначенный для помещения на поверхность (например, матраса кровати, стола, пола) и под пациента для впитывания жидкостей организма, выделяющихся в ходе хирургических операций или вследствие недержания. Изделие предназначено для использования в лечебных учреждениях и домашних условиях. Это изделие для одноразового использования.
2.14. Матрасы медицинские и сопутствующие изделия
| 331320 | 3. Гастроэнтерологические медицинские изделия | Простыня впитывающая, стерильная | Стерильный плоский лоскут впитывающего материала (например, нетканого полиэтилена, целлюлозы), предназначенный для помещения на поверхность (например, матраса кровати, стола, пола) и под пациента для впитывания жидкостей организма, выделяющихся в ходе хирургических операций или вследствие недержания. Изделие предназначено для использования в лечебных учреждениях и домашних условиях. Это изделие для одноразового использования.
3.16. Прочие гастроэнтерологические медицинские изделия
| 331330 | 13. Реабилитационные и адаптированные для инвалидов медицинские изделия | Простыня впитывающая | Плоский лоскут впитывающего материала (например, нетканого полиэтилена, целлюлозы), предназначенный для помещения на поверхность (например, матраса кровати, стола, пола) и под пациента для впитывания физиологических жидкостей, выделяющихся в ходе хирургических операций, во время родов и/или вследствие недержания. Изделие предназначено для использования в лечебных учреждениях и домашних условиях. Это изделие для одноразового использования.
13.06. Средства передвижения адаптированные
| 331330 | 13. Реабилитационные и адаптированные для инвалидов медицинские изделия | Простыня впитывающая | Плоский лоскут впитывающего материала (например, нетканого полиэтилена, целлюлозы), предназначенный для помещения на поверхность (например, матраса кровати, стола, пола) и под пациента для впитывания физиологических жидкостей, выделяющихся в ходе хирургических операций, во время родов и/или вследствие недержания. Изделие предназначено для использования в лечебных учреждениях и домашних условиях. Это изделие для одноразового использования.
13.07. Средства ухода персональные адаптированные
| 331330 | 16. Урологические медицинские изделия | Простыня впитывающая | Плоский лоскут впитывающего материала (например, нетканого полиэтилена, целлюлозы), предназначенный для помещения на поверхность (например, матраса кровати, стола, пола) и под пациента для впитывания физиологических жидкостей, выделяющихся в ходе хирургических операций, во время родов и/или вследствие недержания. Изделие предназначено для использования в лечебных учреждениях и домашних условиях. Это изделие для одноразового использования.
16.14. Прочие урологические медицинские изделия
| 331330 | 2. Вспомогательные и общебольничные медицинские изделия | Простыня впитывающая | Плоский лоскут впитывающего материала (например, нетканого полиэтилена, целлюлозы), предназначенный для помещения на поверхность (например, матраса кровати, стола, пола) и под пациента для впитывания физиологических жидкостей, выделяющихся в ходе хирургических операций, во время родов и/или вследствие недержания. Изделие предназначено для использования в лечебных учреждениях и домашних условиях. Это изделие для одноразового использования.
2.11. Кровати медицинские и сопутствующие изделия
| 331330 | 2. Вспомогательные и общебольничные медицинские изделия | Простыня впитывающая | Плоский лоскут впитывающего материала (например, нетканого полиэтилена, целлюлозы), предназначенный для помещения на поверхность (например, матраса кровати, стола, пола) и под пациента для впитывания физиологических жидкостей, выделяющихся в ходе хирургических операций, во время родов и/или вследствие недержания. Изделие предназначено для использования в лечебных учреждениях и домашних условиях. Это изделие для одноразового использования.
2.14. Матрасы медицинские и сопутствующие изделия
| 331330 | 3. Гастроэнтерологические медицинские изделия | Простыня впитывающая | Плоский лоскут впитывающего материала (например, нетканого полиэтилена, целлюлозы), предназначенный для помещения на поверхность (например, матраса кровати, стола, пола) и под пациента для впитывания физиологических жидкостей, выделяющихся в ходе хирургических операций, во время родов и/или вследствие недержания. Изделие предназначено для использования в лечебных учреждениях и домашних условиях. Это изделие для одноразового использования.
3.16. Прочие гастроэнтерологические медицинские изделия
| 331340 | 5. Медицинские изделия для in vitro диагностики (ИВД) | Трициклические антидепрессанты терапевтический лекарственный мониторинг ИВД, калибратор | Материал, используемый для установления референтных значений для анализа, предназначенный для количественного определения и терапевтического мониторинга множества препаратов, относящихся к трициклическим антидепрессантам (tricyclic antidepressant drugs), в клиническом образце.
5.04. Реагенты/наборы для определения аналитов ИВД
| 331350 | 5. Медицинские изделия для in vitro диагностики (ИВД) | Трициклические антидепрессанты терапевтический лекарственный мониторинг ИВД, контрольный материал | Материал, используемый для подтверждения качества анализа, предназначенный для использования при количественном определении и терапевтическом мониторинге множества препаратов, относящихся к трициклическим антидепрессантам (tricyclic antidepressant drugs), в клиническом образце.
5.04. Реагенты/наборы для определения аналитов ИВД
| 331360 | 5. Медицинские изделия для in vitro диагностики (ИВД) | Трициклические антидепрессанты терапевтический лекарственный мониторинг ИВД, реагент | Вещество или реактив, предназначенный для использования совместно с исходным изделием для ИВД для выполнения особой функции в анализе, который используется для количественного определения и терапевтического мониторинга множества препаратов, относящихся к трициклическим антидепрессантам (tricyclic antidepressant drugs), в клиническом образце.
5.04. Реагенты/наборы для определения аналитов ИВД
| 331370 | 5. Медицинские изделия для in vitro диагностики (ИВД) | Пробирка вакуумная для взятия образцов крови ИВД, с лития гепарином и механическим разделителем | Стерильная стеклянная или пластиковая пробирка, закупоренная заглушкой, содержащая определенный объем вакуума, антикоагулянт лития гепарин (lithium heparin) и механический разделитель, обеспечивающий физический барьер между плазмой и форменными элементами крови после центрифугирования. Предназначена для использования при взятии и консервации и/или транспортировании крови для анализа и/или другого исследования (например, для химического анализа, терапевтического лекарственного мониторинга, тестирования на инфекционные заболевания). Это изделие для одноразового использования.
5.02. Емкости/контейнеры для проб ИВД
| 331370 | 6. Медицинские изделия для манипуляций/восстановления тканей/органов человека | Пробирка вакуумная для взятия образцов крови ИВД, с лития гепарином и механическим разделителем | Стерильная стеклянная или пластиковая пробирка, закупоренная заглушкой, содержащая определенный объем вакуума, антикоагулянт лития гепарин (lithium heparin) и механический разделитель, обеспечивающий физический барьер между плазмой и форменными элементами крови после центрифугирования. Предназначена для использования при взятии и консервации и/или транспортировании крови для анализа и/или другого исследования (например, для химического анализа, терапевтического лекарственного мониторинга, тестирования на инфекционные заболевания). Это изделие для одноразового использования.
6.02. Изделия для сбора/обработки/транспортирования биологических жидкостей/тканей
| 331380 | 5. Медицинские изделия для in vitro диагностики (ИВД) | Лидокаин терапевтический лекарственный мониторинг ИВД, набор, нефелометрический/турбидиметрический анализ | Набор реагентов и других связанных с ними материалов, предназначенный для количественного определения и терапевтического мониторинга препарата лидокаин (lidocaine), применяемого при лечении сердечно-сосудистой системы, в клиническом образце методом нефелометрического/турбидиметрического анализа.
5.04. Реагенты/наборы для определения аналитов ИВД
| 331390 | 5. Медицинские изделия для in vitro диагностики (ИВД) | Фенитоин терапевтический лекарственный мониторинг ИВД, набор, нефелометрический/турбидиметрический анализ | Набор реагентов и других связанных с ними материалов, предназначенный для количественного определения и терапевтического мониторинга препарата фенитоин (дилантин) (phenytoin (dilantin)), применяемого при лечении заболеваний центральной нервной системы, в клиническом образце методом нефелометрического/турбидиметрического анализа.
5.04. Реагенты/наборы для определения аналитов ИВД
| 331400 | 5. Медицинские изделия для in vitro диагностики (ИВД) | Простатическая кислая фосфатаза ИВД, набор, ферментный спектрофотометрический анализ | Набор реагентов и других связанных с ними материалов, предназначенный для качественного и/или количественного определения простатической кислой фосфатазы (prostatic acid phosphatase (PAP)) в клиническом образце методом ферментного спектрофотометрического анализа.
5.04. Реагенты/наборы для определения аналитов ИВД
| 331410 | 5. Медицинские изделия для in vitro диагностики (ИВД) | Примидон терапевтический лекарственный мониторинг ИВД, набор, иммуноферментный анализ (ИФА) | Набор реагентов и других связанных с ними материалов, предназначенный для количественного определения и терапевтического мониторинга лекарственного препарата примидон (primidone), применяемого при лечении центральной нервной системы, в клиническом образце методом иммуноферментного анализа (ИФА).
5.04. Реагенты/наборы для определения аналитов ИВД
| 331420 | 5. Медицинские изделия для in vitro диагностики (ИВД) | Дигитоксин терапевтический лекарственный мониторинг ИВД, набор, иммуноферментный анализ (ИФА) | Набор реагентов и других связанных с ними материалов, предназначенный для количественного определения и терапевтического мониторинга сердечно-сосудистого препарата дигитоксин (digitoxin) в клиническом образце методом иммуноферментного анализа (ИФА).
5.04. Реагенты/наборы для определения аналитов ИВД
| 331430 | 7. Медицинские изделия для отоларингологии | Устройство для эвакуации эндолимфы | Портативное переносное работающее от сети (сети переменного тока) изделие, включающее внутренние перезаряжаемые батареи, предназначенное для выработки и доставки импульсов давления низкой частоты и амплитуды ко внутреннему уху для уменьшения объема эндолимфы в качестве лечения болезни Меньера. Состоит из основного блока с присоединенной трубкой и манжетой для уха для введения в наружный слуховой проход. Импульсы давления генерируются манжетой для уха и передаются через слуховой проход к среднему уху по ранее имплантированной тимпаностомической трубке для стимуляции дренирования жидкости из лабиринта в другие полости уха (например, область сосцевидного отростка), где происходит ее резорбция. Изделие предназначено для использования пациентом в домашних условиях.
7.19. Прочие медицинские изделия для отоларингологии
| 331440 | 14. Сердечно-сосудистые медицинские изделия | Средство гемостатическое неорганического происхождения, нестерильное | Нестерильное нерассасывающееся изделие, изготавливаемое из минеральных и/или синтетических полимерных компонентов (например, хлорида алюминия), предназначенное для местного нанесения на наружную кровоточащую эпителиальную рану [т.е., кожную рану или рану слизистой оболочки желудочно-кишечного тракта (ЖКТ)] для обеспечения местного гемостаза путем создания физического барьера кровотечению и/или ускорения свертываемости крови; оно также может использоваться для абсорбирования физиологических жидкостей и не содержит антибактериальное средство. Доступны изделия различных форм (например, раствор, порошок, гель), которые могут наноситься непосредственно или эндоскопически на рану, где оно образует герметичный изолирующий слой до момента физического удаления; могут прилагаться различные одноразовые аппликаторы. Это изделие для одноразового использования.
14.04. Гемостатические средства
| 331440 | 6. Медицинские изделия для манипуляций/восстановления тканей/органов человека | Средство гемостатическое неорганического происхождения, нестерильное | Нестерильное нерассасывающееся изделие, изготавливаемое из минеральных и/или синтетических полимерных компонентов (например, хлорида алюминия), предназначенное для местного нанесения на наружную кровоточащую эпителиальную рану [т.е., кожную рану или рану слизистой оболочки желудочно-кишечного тракта (ЖКТ)] для обеспечения местного гемостаза путем создания физического барьера кровотечению и/или ускорения свертываемости крови; оно также может использоваться для абсорбирования физиологических жидкостей и не содержит антибактериальное средство. Доступны изделия различных форм (например, раствор, порошок, гель), которые могут наноситься непосредственно или эндоскопически на рану, где оно образует герметичный изолирующий слой до момента физического удаления; могут прилагаться различные одноразовые аппликаторы. Это изделие для одноразового использования.
6.06. Повязки и сопутствующие изделия
| 331450 | 10. Ортопедические медицинские изделия | Направитель для остеотомии | Нестерильный хирургический инструмент, предназначенный для прикрепления к участку кости (например, тазовой, бедренной, большеберцовой, локтевой) во время проведения остеотомии для обозначения желаемого места разреза и механической поддержки/направления режущего устройства (например, осциллирующей режущей пилы). Это изделие, пригодное для многоразового использования, которое необходимо стерилизовать перед применением.
10.22. Прочие ортопедические медицинские изделия
| 331450 | 18. Хирургические инструменты/системы и сопутствующие медицинские изделия | Направитель для остеотомии | Нестерильный хирургический инструмент, предназначенный для прикрепления к участку кости (например, тазовой, бедренной, большеберцовой, локтевой) во время проведения остеотомии для обозначения желаемого места разреза и механической поддержки/направления режущего устройства (например, осциллирующей режущей пилы). Это изделие, пригодное для многоразового использования, которое необходимо стерилизовать перед применением.
18.29. Остеотомы и сопутствующие изделия
| 331460 | 10. Ортопедические медицинские изделия | Устройство для введения костного гвоздя, термоформующее | Стерильный переносной работающий от батареи хирургический инструмент, разработанный для установки (введения) гвоздя в кость, как правило, для фиксации черепно-лицевой пластины или листа при одновременном нагреве гвоздя для облегчения его формовки и оптимального введения. Это рукоятка в форме ручки с переключателем для включения и отключения нагрева и дистальным нагревающим наконечником, изготавливаемая из металла (например, высококачественной нержавеющей стали), предназначенная для удержания (захватывания) головки гвоздя во время введения. Это изделие для одноразового использования.
10.02. Гвозди костные и сопутствующие изделия
| 331460 | 10. Ортопедические медицинские изделия | Устройство для введения костного гвоздя, термоформующее | Стерильный переносной работающий от батареи хирургический инструмент, разработанный для установки (введения) гвоздя в кость, как правило, для фиксации черепно-лицевой пластины или листа при одновременном нагреве гвоздя для облегчения его формовки и оптимального введения. Это рукоятка в форме ручки с переключателем для включения и отключения нагрева и дистальным нагревающим наконечником, изготавливаемая из металла (например, высококачественной нержавеющей стали), предназначенная для удержания (захватывания) головки гвоздя во время введения. Это изделие для одноразового использования.
10.11. Направители ортопедические
| 331460 | 18. Хирургические инструменты/системы и сопутствующие медицинские изделия | Устройство для введения костного гвоздя, термоформующее | Стерильный переносной работающий от батареи хирургический инструмент, разработанный для установки (введения) гвоздя в кость, как правило, для фиксации черепно-лицевой пластины или листа при одновременном нагреве гвоздя для облегчения его формовки и оптимального введения. Это рукоятка в форме ручки с переключателем для включения и отключения нагрева и дистальным нагревающим наконечником, изготавливаемая из металла (например, высококачественной нержавеющей стали), предназначенная для удержания (захватывания) головки гвоздя во время введения. Это изделие для одноразового использования.
18.26. Направители
| 331470 | 2. Вспомогательные и общебольничные медицинские изделия | Держатель для проводника | Стерильное трубчатое изделие, предназначенное для использования с целью хранения и извлечения одного или нескольких проводников внутри стерильного поля во время проведения процедуры. Как правило, это длинная (приблизительно трехметровая) трубка, которую можно зафиксировать на хирургических простынях, с воронкообразным проксимальным концом и иногда запечатанным дистальным концом с отверстием. Это изделие для одноразового использования.
2.56. Прочие вспомогательные и общебольничные медицинские изделия
| 331480 | 2. Вспомогательные и общебольничные медицинские изделия | Устройство для мытья/дезинфекции датчиков системы ультразвуковой визуализации | Специальный работающий от сети (сети переменного тока) блок, предназначенный для мытья и дезинфекции датчиков системы ультразвуковой визуализации с использованием соответствующих чистящих и дезинфицирующих растворов. Как правило, это автономный блок с камерой для мытья/дезинфекции, разработанной для приема датчиков системы ультразвуковой визуализации.
2.17. Моющие машины
| 331480 | 3. Гастроэнтерологические медицинские изделия | Устройство для мытья/дезинфекции датчиков системы ультразвуковой визуализации | Специальный работающий от сети (сети переменного тока) блок, предназначенный для мытья и дезинфекции датчиков системы ультразвуковой визуализации с использованием соответствующих чистящих и дезинфицирующих растворов. Как правило, это автономный блок с камерой для мытья/дезинфекции, разработанной для приема датчиков системы ультразвуковой визуализации.
3.16. Прочие гастроэнтерологические медицинские изделия
| 331490 | 6. Медицинские изделия для манипуляций/восстановления тканей/органов человека | Аппликатор диоксида углерода трансдермальный | Нестерильное портативное ручное изделие, разработанное для доставки водяного пара с диоксидом углерода (СО2) на кожу для стимуляции трансдермального расширения сосудов для улучшения микроциркуляции крови и перфузии ткани; может использоваться для улучшения различных физиологических процессов, таких как заживление ран, сон, состояние кожи и мышечная релаксация. Состоит из устройства для регуляции потока газа, предназначенного для накладывания на участок тела; используется вместе с одноразовыми картриджами, предварительно заполненными СО2 (не относящимися к данному виду). Изделие обычно свободно отпускается без рецепта врача для использования в домашних условиях. Это изделие, пригодное для многоразового использования.
6.10. Системы терапии ран и сопутствующие изделия
| 331490 | 6. Медицинские изделия для манипуляций/восстановления тканей/органов человека | Аппликатор диоксида углерода трансдермальный | Нестерильное портативное ручное изделие, разработанное для доставки водяного пара с диоксидом углерода (СО2) на кожу для стимуляции трансдермального расширения сосудов для улучшения микроциркуляции крови и перфузии ткани; может использоваться для улучшения различных физиологических процессов, таких как заживление ран, сон, состояние кожи и мышечная релаксация. Состоит из устройства для регуляции потока газа, предназначенного для накладывания на участок тела; используется вместе с одноразовыми картриджами, предварительно заполненными СО2 (не относящимися к данному виду). Изделие обычно свободно отпускается без рецепта врача для использования в домашних условиях. Это изделие, пригодное для многоразового использования.
6.17. Прочие медицинские изделия для манипуляций/восстановления тканей/органов человека
| 331500 | 10. Ортопедические медицинские изделия | Имплантат для артродеза межфалангового сустава | Стерильное имплантируемое изделие, разработанное для введения через межфаланговый сустав пальца ноги или руки в смежные фаланги с целью сращивания сустава (артродеза), как правило, для коррекции суставов, поврежденных в результате травмы, дегенеративных изменений, ревматоидного артрита или других деформаций (например, при молоткообразном пальце стопы) или в случае ревизионной артропластики. Изделие изготавливается из металла [например, нержавеющей стали, никель-титанового сплава (Нитинола)] и может выпускаться в нескольких геометрических формах (например, это может быть небольшой стержень с зубцами на каждом конце или Х-образное изделие); могут прилагаться изделия, используемые при имплантации.
10.20. Фиксирующие системы ортопедические
| 331510 | 12. Радиологические медицинские изделия | Аппликатор системы брахитерапии коронарных артерий, с ручной загрузкой радионуклидного источника | Стерильная гибкая трубка, предназначенная для доставки/удаления источников для лучевой терапии в коронарные артерии, как правило, в просвет имплантированного стента, являющаяся частью системы брахитерапии с ручной загрузкой радионуклидного источника. Изделие вводится в пациента и впоследствии подключается к транспортному устройству источника системы брахитерапии; включает рентгеноконтрастные метки для контроля расположения источника излучения. Могут прилагаться одноразовые изделия, связанные с процедурой (например, шприц, коннекторы). Это изделие для одноразового использования.
12.09. Системы радиологические терапевтические и сопутствующие изделия
| 331520 | 2. Вспомогательные и общебольничные медицинские изделия | Приспособление для помощи при вставании ручное | Управляемое вручную мобильное изделие, разработанное для поддержки и поднятия пациента с инвалидностью (параличом нижних конечностей) в вертикальное положение для улучшения самочувствия, возникающего в вертикальном положении (например, облегчения дыхания, циркуляции крови, пищеварения и гибкости); изделие не предназначено для облегчения ходьбы. Как правило, состоит из сидения, петли и/или платформы с соответствующими поддерживающими опорами (например, опорными поверхностями для стоп, наколенниками, нагрудником), колес, ручного подъемного механизма для поднятия пациента из положения лежа на спине, лежа на животе и/или сидя самостоятельно или при помощи медицинского работника. Включает колеса для переориентации и может включать ручной механизм, позволяющий пациенту оставаться в определенной степени подвижным.
2.39. Системы подъема/перемещения пациентов
| 331520 | 13. Реабилитационные и адаптированные для инвалидов медицинские изделия | Приспособление для помощи при вставании ручное | Управляемое вручную мобильное изделие, разработанное для поддержки и поднятия пациента с инвалидностью (параличом нижних конечностей) в вертикальное положение для улучшения самочувствия, возникающего в вертикальном положении (например, облегчения дыхания, циркуляции крови, пищеварения и гибкости); изделие не предназначено для облегчения ходьбы. Как правило, состоит из сидения, петли и/или платформы с соответствующими поддерживающими опорами (например, опорными поверхностями для стоп, наколенниками, нагрудником), колес, ручного подъемного механизма для поднятия пациента из положения лежа на спине, лежа на животе и/или сидя самостоятельно или при помощи медицинского работника. Включает колеса для переориентации и может включать ручной механизм, позволяющий пациенту оставаться в определенной степени подвижным.
13.06. Средства передвижения адаптированные
| 331530 | 2. Вспомогательные и общебольничные медицинские изделия | Приспособление для помощи при вставании/тренировки ручное | Управляемое вручную изделие, разработанное для поддержки и поднятия пациента с инвалидностью (параличом нижних конечностей) в вертикальное положение и обеспечения возможности пациента выполнять физические упражнения для улучшения самочувствия, возникающего в вертикальном положении/во время тренировки; изделие не предназначено для облегчения ходьбы. Как правило, состоит из сидения и/или платформы с соответствующими поддерживающими опорами (например, опорными поверхностями для стоп, наколенниками, нагрудником), механизма для тренировки (например, подвижных ручек, обеспечивающих ответные движения ног) и ручного подъемного механизма для поднятия пациента из положения лежа на спине и/или сидя самостоятельно или при помощи медицинского работника. Изделие не предназначено для обеспечения какой-либо подвижности пациента.
2.39. Системы подъема/перемещения пациентов
| 331530 | 13. Реабилитационные и адаптированные для инвалидов медицинские изделия | Приспособление для помощи при вставании/тренировки ручное | Управляемое вручную изделие, разработанное для поддержки и поднятия пациента с инвалидностью (параличом нижних конечностей) в вертикальное положение и обеспечения возможности пациента выполнять физические упражнения для улучшения самочувствия, возникающего в вертикальном положении/во время тренировки; изделие не предназначено для облегчения ходьбы. Как правило, состоит из сидения и/или платформы с соответствующими поддерживающими опорами (например, опорными поверхностями для стоп, наколенниками, нагрудником), механизма для тренировки (например, подвижных ручек, обеспечивающих ответные движения ног) и ручного подъемного механизма для поднятия пациента из положения лежа на спине и/или сидя самостоятельно или при помощи медицинского работника. Изделие не предназначено для обеспечения какой-либо подвижности пациента.
13.06. Средства передвижения адаптированные
| 331540 | 11. Офтальмологические медицинские изделия | Насадка наконечника роговичного маркера | Стерильное изделие, предназначенное для использования вместе с наконечником роговичного маркера для прямого нанесения отметок чернилами на роговичной ткани непосредственно перед проведением офтальмологической хирургической процедуры. Как правило, это небольшое изделие, предварительно заправленное чернилами. Это изделие для одноразового использования.
11.27. Прочие офтальмологические медицинские изделия
| 331550 | 11. Офтальмологические медицинские изделия | Наконечник роговичного маркера | Управляемый вручную инструмент, предназначенный для использования вместе с одноразовой насадкой (не относящейся к данному виду) для нанесения отметок чернилами на роговичную ткань непосредственно перед проведением офтальмологической хирургической процедуры. Это изделие в форме ручки с утяжеленным самовыравнивающимся механизмом, предназначенным для приема заправленной чернилами насадки; может быть оснащено работающей от батареи фиксирующей подсветкой для фокусировки пациента во время процедуры разметки ткани. Изделие не предназначено для непосредственного контактирования с глазом. Это изделие, пригодное для многоразового использования.
11.27. Прочие офтальмологические медицинские изделия
| 331560 | 4. Медицинские изделия для акушерства и гинекологии | Раствор солевой для промывания эндометрия | Стерильный раствор, предназначенный для ирригации/промывания слизистой оболочки матки для удаления/инактивации эндометриальных выделений (например, окисляющих веществ, цитокинов, ферментов), которые могут оказаться неблагоприятными для имплантации эмбриона у женщин, подвергающихся процедуре медицинского искусственного оплодотворения. Это буферный солевой раствор на водной основе, предварительно загруженный в шприц и предназначенный для введения при помощи внутриматочного катетера. Это изделие для одноразового использования.
4.23. Прочие медицинские изделия для акушерства и гинекологии
| 331570 | 18. Хирургические инструменты/системы и сопутствующие медицинские изделия | Катетер лучепровода кардиологической лазерной системы | Стерильный гибкий управляемый катетер, предназначенный для использования в качестве части лазерной кардиологической системы абляции для инвазивного направления и доставки лазерной энергии к эндокарду бьющегося сердца для абляции специфических участков при лечении аритмий сердца. Изделие предназначено для введения в сердце через венозный доступ (например, бедренную вену). Это изделие для одноразового использования.
18.40. Системы абляции и сопутствующие изделия
| 331570 | 18. Хирургические инструменты/системы и сопутствующие медицинские изделия | Катетер лучепровода кардиологической лазерной системы | Стерильный гибкий управляемый катетер, предназначенный для использования в качестве части лазерной кардиологической системы абляции для инвазивного направления и доставки лазерной энергии к эндокарду бьющегося сердца для абляции специфических участков при лечении аритмий сердца. Изделие предназначено для введения в сердце через венозный доступ (например, бедренную вену). Это изделие для одноразового использования.
18.42. Системы лазерные хирургические
| 331580 | 18. Хирургические инструменты/системы и сопутствующие медицинские изделия | Катетер системы радиочастотной абляции для кардиологии | Стерильный гибкий управляемый катетер, предназначенный для использования в качестве части системы радиочастотной абляции для кардиологии с целью приложения радиочастотного переменного тока для абляции участков эндокарда бьющегося сердца при лечении аритмий сердца; как правило, также предназначен для передачи задающих ритм электрических стимулов сердцу и получения электрических реакций от сердца для электрофизиологического картирования. Предназначен для введения в сердце через венозный доступ (например, бедренную вену) и может содержать однополярный и/или биполярный электроды для абляции. Это изделие для одноразового использования.
18.40. Системы абляции и сопутствующие изделия
| 331590 | 2. Вспомогательные и общебольничные медицинские изделия | Трубка для переноса раствора для лабораторного смесителя с охлаждением | Стерильный отрезок гибкой трубки, как правило, изготавливаемый из синтетических полимерных материалов, предназначенный для использования вместе с охлаждающим лабораторным смесителем для облегчения переноса жидкостей (например, раствора для криоконсервирования) из мешка с раствором в нужное отделение смесителя [как правило, мешок для пуповинной крови]. На каждом конце изделия расположены коннекторы (например, луеровские), которые образуют закрытый контур для переноса жидкости, активизируемой смесителем (например, через перистальтический набор). Это изделие для одноразового использования.
2.56. Прочие вспомогательные и общебольничные медицинские изделия
| 331600 | 6. Медицинские изделия для манипуляций/восстановления тканей/органов человека | Набор для катетеризации вентрикулярный для дренирования спинномозговой жидкости | Набор стерильных изделий, предназначенных для кратковременного доступа к желудочкам головного мозга для дренирования спинномозговой жидкости (СМЖ) и/или других жидкостей с похожими физическими характеристиками в качестве средства для уменьшения объема СМЖ и снижения внутричерепного давления. Включает внутричерепной катетер для инфузии/дренирования и изделия, предназначенные для введения катетера (например, стилет) и сбора СМЖ (например, капельницу, дренажный мешок, комплект трубок). Это изделие для одноразового использования.
6.15. Устройства дренирования/удаления жидкостей/тканей
| 331600 | 9. Нейрологические медицинские изделия | Набор для катетеризации вентрикулярный для дренирования спинномозговой жидкости | Набор стерильных изделий, предназначенных для кратковременного доступа к желудочкам головного мозга для дренирования спинномозговой жидкости (СМЖ) и/или других жидкостей с похожими физическими характеристиками в качестве средства для уменьшения объема СМЖ и снижения внутричерепного давления. Включает внутричерепной катетер для инфузии/дренирования и изделия, предназначенные для введения катетера (например, стилет) и сбора СМЖ (например, капельницу, дренажный мешок, комплект трубок). Это изделие для одноразового использования.
9.04. Катетеры нейрологические и сопутствующие изделия
| 331610 | 14. Сердечно-сосудистые медицинские изделия | Лезвие пилы для грудины, восстановленное, одноразового использования | Плоский металлический хирургический инструмент с зубчатым краем, предназначенный для прикрепления к специальной механической хирургической пиле для резки грудины (грудной кости) во время сердечно-сосудистой хирургической операции. Инструмент доступен в различных формах (например, лезвие прямое или дугообразное) и приводится в действие быстрым возвратно-поступательным или колебательным движением, обеспечиваемым пилой. Это ранее использовавшееся одноразовое изделие, которое было обработано для дополнительного одноразового использования.
14.25. Прочие сердечно-сосудистые медицинские изделия
| 331610 | 18. Хирургические инструменты/системы и сопутствующие медицинские изделия | Лезвие пилы для грудины, восстановленное, одноразового использования | Плоский металлический хирургический инструмент с зубчатым краем, предназначенный для прикрепления к специальной механической хирургической пиле для резки грудины (грудной кости) во время сердечно-сосудистой хирургической операции. Инструмент доступен в различных формах (например, лезвие прямое или дугообразное) и приводится в действие быстрым возвратно-поступательным или колебательным движением, обеспечиваемым пилой. Это ранее использовавшееся одноразовое изделие, которое было обработано для дополнительного одноразового использования.
18.34. Пилы и сопутствующие изделия
| 331620 | 14. Сердечно-сосудистые медицинские изделия | Одежда для системы венозной компрессии однокамерная, одноразового использования восстановленная | Нестерильное надуваемое изделие в форме чулка, рукава или костюма, предназначенное для накладывания на конечности снаружи для улучшения венозного кровотока. Это изделие является частью системы венозной компрессии, изделие воздействует давлением на конечности посредством периодического надувания камеры. Увеличивающийся в результате этого венозный кровоток может помочь в лечении/профилактики отеков, глубокого тромбоза вен и легочной эмболии у неамбулаторных пациентов или пациентов из группы риска. Это ранее использованное одноразовое изделие, которое было подвергнуто дополнительной промышленной обработке для еще одного использования на пациенте.
14.23. Системы компрессии вен и сопутствующие изделия
| 331630 | 2. Вспомогательные и общебольничные медицинские изделия | Трубка низкого давления для газа общего назначения, одноразового использования | Нестерильный отрезок гибкой трубки, предназначенный для проведения сжатого медицинского газа, как правило, из баллона к респираторному медицинскому устройству в статических клинических условиях (например, аппарату искусственной вентиляции легких с постоянным положительным давлением для экстренной помощи); изделие не предназначено для использования с каким-либо конкретным газом. Давление газа в трубке будет низким, "рабочим давлением" (например, 3-5 бар); давление снижается при помощи регулятора. Доступны трубки различной длины, включая стандартные катушки; изделие не имеет цветовой кодировки. Это изделие для одноразового использования.
2.56. Прочие вспомогательные и общебольничные медицинские изделия
| 331640 | 2. Вспомогательные и общебольничные медицинские изделия | Раствор цитрат-содержащий для создания замка для катетера | Стерильный раствор, который каплями вводится в просветы устройства сосудистого доступа с катетером или портом между сеансами лечения пациента с целью предотвращения образования тромбов и роста патогенных микробоорганизмов (бактерий/грибков) и поддержания проходимости устройства сосудистого доступа. В его состав входит натрия цитрат в низкой концентрации (например, 4 %); раствор часто предварительно загружен в шприцы/ампулы и предназначен для капельного введения в конце процедуры и извлечения перед следующей процедурой лечения. После применения изделием нельзя пользоваться повторно.
2.34. Растворы/газы для санитарной обработки/обслуживания медицинских изделий и сопутствующие изделия
| 331660 | 10. Ортопедические медицинские изделия | Протез голеностопного сустава пробный | Копия окончательного эндопротеза, разработанная для использования во время хирургической операции по замене голеностопного сустава для корректного выравнивания, определения необходимого размера и формы окончательных протезов тибиального и таранного компонентов и вкладыша. Изделие является частью набора или представляет собой набор, имеет градуированные размеры и, как правило, изготавливается из синтетических полимерных или металлических материалов. Это изделие, пригодное для многоразового использования, которое необходимо стерилизовать перед применением.
10.15. Протезы суставов имплантируемые и сопутствующие изделия
| 331670 | 18. Хирургические инструменты/системы и сопутствующие медицинские изделия | Электрод элетрохирургический аргон-усиленный для открытых операций | Жесткий инвазивный дистальный компонент аргон-усиленной электрохирургической системы, предназначенный для подключения к держателю (не относящемуся к данному виду) для доставки электрохирургического тока внутри струи потока газа аргона (Ar) напрямую на ткани для их разрезания/коагуляции во время открытой хирургической операции. Как правило, представляет собой коаксиальную конфигурацию монополярного электрода с гильзой для доставки аргона; требует наличия контакта возвратного электрода с пациентом для замыкания цепи. Это изделие для многоразового использования.
18.45. Системы электрохирургические диатермические и сопутствующие изделия
| 331680 | 5. Медицинские изделия для in vitro диагностики (ИВД) | Лизергиновой кислоты диэтиламид/метаболиты лизергиновой кислоты ИВД, набор, иммуноферментный анализ (ИФА) | Набор реагентов и других связанных с ними материалов, предназначенный для качественного и/или количественного определения диэтиламида лизергиновой кислоты (ЛСД) (lysergic acid diethylamide (LSD)) и/или метаболитов ЛСД в клиническом образце методом иммуноферментного анализа (ИФА).
5.04. Реагенты/наборы для определения аналитов ИВД
| 331690 | 18. Хирургические инструменты/системы и сопутствующие медицинские изделия | Наконечник электрохирургический аргон-усиленный | Ручной держатель для съемного жесткого электрода, предназначенный для использования в составе аргон-усиленной электрохирургической системы для обеспечения электрического соединения и доступа к источнику аргона от системного генератора/блока доставки газа к электроду. Как правило, включает элементы управления и присоединенный кабель; изделие позволяет оператору осуществлять контролируемые манипуляции с электродом, который не относится к данному виду. Это изделие для многоразового использования.
18.45. Системы электрохирургические диатермические и сопутствующие изделия
| 331700 | 18. Хирургические инструменты/системы и сопутствующие медицинские изделия | Кабель электрохирургический аргон-усиленный | Неинвазивный гибкий электрический кабель со встроенной трубкой для газа, предназначенный для использования в качестве части аргон-усиленной электрохирургической системы для обеспечения электрического соединения и доступа к источнику аргона от системного генератора/блока доставки газа к держателю/электроду. Не включает наконечник. Это изделие для многоразового использования.
18.45. Системы электрохирургические диатермические и сопутствующие изделия
| 331710 | 5. Медицинские изделия для in vitro диагностики (ИВД) | Метотрексат терапевтический лекарственный мониторинг ИВД, набор, иммуноферментный анализ (ИФА) | Набор реагентов и других связанных с ними материалов, предназначенный для количественного определения и терапевтического мониторинга противоопухолевого препарата метотрексат (methotrexate) в клиническом образце методом иммуноферментного анализа (ИФА)
5.04. Реагенты/наборы для определения аналитов ИВД
| 331720 | 1. Анестезиологические и респираторные медицинские изделия | Набор для эпидуральной анестезии, содержащий лекарственные средства | Набор изделий, предназначенных для введения анальгетика или анестетика в эпидуральное пространство с целью обезболивания. Набор состоит из анестетика и иглы, а также дополнительных изделий, используемых во время проведения процедуры (например, шприца, перевязочного материала), и может включать катетер (т.е., может предназначаться для разового или непрерывного введения). Изделие не предназначено для интратекальной анестезии. Это изделие одноразового использования.
1.13. Катетеры анестезиологические и сопутствующие изделия
| 331720 | 1. Анестезиологические и респираторные медицинские изделия | Набор для эпидуральной анестезии, содержащий лекарственные средства | Набор изделий, предназначенных для введения анальгетика или анестетика в эпидуральное пространство с целью обезболивания. Набор состоит из анестетика и иглы, а также дополнительных изделий, используемых во время проведения процедуры (например, шприца, перевязочного материала), и может включать катетер (т.е., может предназначаться для разового или непрерывного введения). Изделие не предназначено для интратекальной анестезии. Это изделие одноразового использования.
1.17. Наборы анестезиологические
| 331720 | 4. Медицинские изделия для акушерства и гинекологии | Набор для эпидуральной анестезии, содержащий лекарственные средства | Набор изделий, предназначенных для введения анальгетика или анестетика в эпидуральное пространство с целью обезболивания. Набор состоит из анестетика и иглы, а также дополнительных изделий, используемых во время проведения процедуры (например, шприца, перевязочного материала), и может включать катетер (т.е., может предназначаться для разового или непрерывного введения). Изделие не предназначено для интратекальной анестезии. Это изделие одноразового использования.
4.23. Прочие медицинские изделия для акушерства и гинекологии
| 331720 | 6. Медицинские изделия для манипуляций/восстановления тканей/органов человека | Набор для эпидуральной анестезии, содержащий лекарственные средства | Набор изделий, предназначенных для введения анальгетика или анестетика в эпидуральное пространство с целью обезболивания. Набор состоит из анестетика и иглы, а также дополнительных изделий, используемых во время проведения процедуры (например, шприца, перевязочного материала), и может включать катетер (т.е., может предназначаться для разового или непрерывного введения). Изделие не предназначено для интратекальной анестезии. Это изделие одноразового использования.
6.06. Повязки и сопутствующие изделия
| 331730 | 6. Медицинские изделия для манипуляций/восстановления тканей/органов человека | Аппликатор трубчатого бандажа, нестерильный | Нестерильное изделие, предназначенное для использования с целью атравматичного надевания трубчатого бандажа (например, трубчатого поддерживающего бандажа) на часть тела пациента (например, палец руки или ноги). Изделие представляет собой жесткую цилиндрический кейдж или щипцы специальной конструкции, прездназначенные для удержания бандажа в растянутом состоянии, что позволяет надеть его, избежав трения. Это изделие для одноразового использования.
6.06. Повязки и сопутствующие изделия
| 331740 | 5. Медицинские изделия для in vitro диагностики (ИВД) | Аспартил/аспарагинил бета-гидроксилаза ИВД, набор, иммуноферментный анализ | Набор реагентов и других связанных с ними материалов, предназначенный для качественного и/или количественного определения аспартил/аспарагинил бета-гидроксилазы (aspartyl/asparaginyl beta-hydroxylase) в клиническом образце методом иммуноферментного анализа (ИФА). Повышенный синтез аспартил/аспарагинил бета-гидроксилазы связывается с развитием и ростом раковых клеток.
5.04. Реагенты/наборы для определения аналитов ИВД
| 331750 | 5. Медицинские изделия для in vitro диагностики (ИВД) | Система мультимодального анализа клинического образца ИВД | Совокупность работающих от сети переменного тока устройств, состоящая из двух или более анализаторов с разными аналитическими методами [например, иммуноанализ и фотометрия (клиническая химия)], предназначенная для качественного и/или количественного определения химических и/или биологических маркеров (например, лекарственные препараты, гормоны, микробные токсины, электролиты) в клиническом образце. Система может включать устройство для подготовки образцов, устройство управления реагентами, систему обработки данных и/или программное обеспечение для вывода данных на экран. Изделие работает при минимальном техническом участии оператора и полностью автоматизировано на всех этапах процедуры.
5.01. Анализаторы ИВД
| 331750 | 5. Медицинские изделия для in vitro диагностики (ИВД) | Система мультимодального анализа клинического образца ИВД | Совокупность работающих от сети переменного тока устройств, состоящая из двух или более анализаторов с разными аналитическими методами [например, иммуноанализ и фотометрия (клиническая химия)], предназначенная для качественного и/или количественного определения химических и/или биологических маркеров (например, лекарственные препараты, гормоны, микробные токсины, электролиты) в клиническом образце. Система может включать устройство для подготовки образцов, устройство управления реагентами, систему обработки данных и/или программное обеспечение для вывода данных на экран. Изделие работает при минимальном техническом участии оператора и полностью автоматизировано на всех этапах процедуры.
5.03. Программное обеспечение ИВД
| 331760 | 5. Медицинские изделия для in vitro диагностики (ИВД) | Устройство управления реагентами ИВД | Лабораторный прибор, работающий от сети переменного тока, предназначенный для управления реагентами, используемыми в in vitro диагностике. Это автоматизированная система, которая хранит и замораживает реагенты и, когда требуется, восстанавливает/разводит реагенты перед использованием в анализе. Обычно связана с одним или множеством лабораторных анализаторов и поставляет реагенты непосредственно к анализатору без участия человека. Система доставляет все загруженные реагенты для использования и забирает пустые или использованные картриджи/контейнеры реагентов. Также может быть использована для управления ресурсами.
5.01. Анализаторы ИВД
| 331770 | 18. Хирургические инструменты/системы и сопутствующие медицинские изделия | Электрод электрохирургический эндоскопический аргон-усиленный, многоразового использования | Инвазивный дистальный компонент аргон-усиленной электрохирургической системы, предназначенный для доставки электрохирургического тока внутри струи потока газа аргона (Ar) напрямую на ткани для их разрезания/коагуляции/абляции во время эндоскопической (включая лапароскопические, артроскопические) хирургической операции. Это длинное тонкое изделие без элементов управления, как правило, представляющее собой коаксиальную конфигурацию монополярного электрода с трубкой/гильзой для доставки газа Ar, требующего использования контактного возвратного электрода для пациента для замыкания цепи. Доступны изделия различных форм (например, жесткий лапароскопический электрод, гибкий эндоскопический зонд). Это изделие, пригодное для многоразового использования.
18.45. Системы электрохирургические диатермические и сопутствующие изделия
| 331780 | 18. Хирургические инструменты/системы и сопутствующие медицинские изделия | Электрод электрохирургический эндоскопический аргон-усиленный, одноразового использования | Стерильный инвазивный дистальный компонент аргон-усиленной электрохирургической системы, предназначенный для доставки электрохирургического тока внутри струи потока газа аргона (Ar) напрямую на ткани для их разрезания/коагуляции/абляции во время эндоскопической (включая лапароскопические, артроскопические) хирургической операции. Это длинное тонкое изделие без элементов управления, как правило, представляющее собой коаксиальную конфигурацию монополярного электрода с трубкой/гильзой для доставки газа Ar, требующего использования контактного возвратного электрода для пациента для замыкания цепи. Доступны изделия различных форм (например, жесткий лапароскопический электрод, гибкий эндоскопический зонд). Это изделие для одноразового использования.
18.45. Системы электрохирургические диатермические и сопутствующие изделия
| 331790 | 4. Медицинские изделия для акушерства и гинекологии | Программное обеспечение акушерское для мониторинга/анализа | Программное обеспечение, предназначенное для облегчения клинического ведения беременности и/или родов за счет обеспечения возможности использования одной или нескольких из следующих функций: получение данных, их регистрация, анализ, предоставление отчетов. Как правило, обрабатывает информацию о физиологических параметрах матери и/или плода (например, частоте сердечных сокращений матери и плода, степени насыщенности кислородом матери и температуре, интранатальной степени насыщенности кислородом плода, внутриматочном/амниотическом давлении) и предназначается для использования вместе со специализированными мониторами в родильном отделении.
4.23. Прочие медицинские изделия для акушерства и гинекологии
| 331800 | 5. Медицинские изделия для in vitro диагностики (ИВД) | Множественные бактерии ESBL нуклеиновая кислота ИВД, набор, амплификация нуклеиновых кислот/масс-спектрометрия | Набор реагентов и других связанных с ними материалов, предназначенный для качественного и/или количественного определения генов бета-лактамазы расширенного спектра (extended spectrum beta-lactamase (ESBL)), определяющих устойчивость к антимикробным препаратам бактерий, присутствующих в клиническом образце, методом амплификации нуклеиновых кислот/масс-спектрометрического анализа. ESBL-кодирующие определяемые гены могут включать (но не ограничиваются ими) TEM, SHV, OXA, NDM, KPC, IMP and/or CTX-M гены.
5.04. Реагенты/наборы для определения аналитов ИВД
| 331810 | 5. Медицинские изделия для in vitro диагностики (ИВД) | Множественные бактерии нуклеиновая кислота карбапенемазы ИВД, контрольный материал | Материал, используемый для подтверждения качества анализа, предназначенный для использования при качественном и/или количественном определении нуклеиновой кислоты, определяющей устойчивость к карбопенему (carbapenem resistance) множества бактерий, присутствующих в клиническом образце.
5.04. Реагенты/наборы для определения аналитов ИВД
| 331820 | 13. Реабилитационные и адаптированные для инвалидов медицинские изделия | Простыня впитывающая антибактериальная, нестерильная | Нестерильный плоский лоскут впитывающего материала (например, нетканого полиэтилена, целлюлозы), предназначенный для помещения на поверхность (например, матраса кровати, стола, пола) и под пациента для впитывания жидкостей организма, выделяющихся в ходе хирургических операций или вследствие недержания. Включает фармакологическое антибактериальной вещество [например, серебро (Аg)] и, как правило, способствует устранению нежелательных запахов. Изделие предназначено для использования в лечебных учреждениях и домашних условиях. Это изделие для одноразового использования.
13.06. Средства передвижения адаптированные
| 331820 | 13. Реабилитационные и адаптированные для инвалидов медицинские изделия | Простыня впитывающая антибактериальная, нестерильная | Нестерильный плоский лоскут впитывающего материала (например, нетканого полиэтилена, целлюлозы), предназначенный для помещения на поверхность (например, матраса кровати, стола, пола) и под пациента для впитывания жидкостей организма, выделяющихся в ходе хирургических операций или вследствие недержания. Включает фармакологическое антибактериальной вещество [например, серебро (Аg)] и, как правило, способствует устранению нежелательных запахов. Изделие предназначено для использования в лечебных учреждениях и домашних условиях. Это изделие для одноразового использования.
13.07. Средства ухода персональные адаптированные
| 331820 | 16. Урологические медицинские изделия | Простыня впитывающая антибактериальная, нестерильная | Нестерильный плоский лоскут впитывающего материала (например, нетканого полиэтилена, целлюлозы), предназначенный для помещения на поверхность (например, матраса кровати, стола, пола) и под пациента для впитывания жидкостей организма, выделяющихся в ходе хирургических операций или вследствие недержания. Включает фармакологическое антибактериальной вещество [например, серебро (Аg)] и, как правило, способствует устранению нежелательных запахов. Изделие предназначено для использования в лечебных учреждениях и домашних условиях. Это изделие для одноразового использования.
16.14. Прочие урологические медицинские изделия
| 331820 | 2. Вспомогательные и общебольничные медицинские изделия | Простыня впитывающая антибактериальная, нестерильная | Нестерильный плоский лоскут впитывающего материала (например, нетканого полиэтилена, целлюлозы), предназначенный для помещения на поверхность (например, матраса кровати, стола, пола) и под пациента для впитывания жидкостей организма, выделяющихся в ходе хирургических операций или вследствие недержания. Включает фармакологическое антибактериальной вещество [например, серебро (Аg)] и, как правило, способствует устранению нежелательных запахов. Изделие предназначено для использования в лечебных учреждениях и домашних условиях. Это изделие для одноразового использования.
2.11. Кровати медицинские и сопутствующие изделия
| 331820 | 2. Вспомогательные и общебольничные медицинские изделия | Простыня впитывающая антибактериальная, нестерильная | Нестерильный плоский лоскут впитывающего материала (например, нетканого полиэтилена, целлюлозы), предназначенный для помещения на поверхность (например, матраса кровати, стола, пола) и под пациента для впитывания жидкостей организма, выделяющихся в ходе хирургических операций или вследствие недержания. Включает фармакологическое антибактериальной вещество [например, серебро (Аg)] и, как правило, способствует устранению нежелательных запахов. Изделие предназначено для использования в лечебных учреждениях и домашних условиях. Это изделие для одноразового использования.
2.14. Матрасы медицинские и сопутствующие изделия
| 331820 | 3. Гастроэнтерологические медицинские изделия | Простыня впитывающая антибактериальная, нестерильная | Нестерильный плоский лоскут впитывающего материала (например, нетканого полиэтилена, целлюлозы), предназначенный для помещения на поверхность (например, матраса кровати, стола, пола) и под пациента для впитывания жидкостей организма, выделяющихся в ходе хирургических операций или вследствие недержания. Включает фармакологическое антибактериальной вещество [например, серебро (Аg)] и, как правило, способствует устранению нежелательных запахов. Изделие предназначено для использования в лечебных учреждениях и домашних условиях. Это изделие для одноразового использования.
3.16. Прочие гастроэнтерологические медицинские изделия
| 331830 | 13. Реабилитационные и адаптированные для инвалидов медицинские изделия | Простыня впитывающая антибактериальная, стерильная | Стерильный плоский лоскут впитывающего материала (например, нетканого полиэтилена, целлюлозы), предназначенный для помещения на поверхность (например, матраса кровати, стола, пола) и под пациента для впитывания жидкостей организма, выделяющихся в ходе хирургических операций или вследствие недержания. Включает фармакологическое антибактериальной вещество [например, серебро (Аg)] и, как правило, способствует устранению нежелательных запахов. Изделие предназначено для использования в лечебных учреждениях и домашних условиях. Это изделие для одноразового использования.
13.06. Средства передвижения адаптированные
| 331830 | 13. Реабилитационные и адаптированные для инвалидов медицинские изделия | Простыня впитывающая антибактериальная, стерильная | Стерильный плоский лоскут впитывающего материала (например, нетканого полиэтилена, целлюлозы), предназначенный для помещения на поверхность (например, матраса кровати, стола, пола) и под пациента для впитывания жидкостей организма, выделяющихся в ходе хирургических операций или вследствие недержания. Включает фармакологическое антибактериальной вещество [например, серебро (Аg)] и, как правило, способствует устранению нежелательных запахов. Изделие предназначено для использования в лечебных учреждениях и домашних условиях. Это изделие для одноразового использования.
13.07. Средства ухода персональные адаптированные
| 331830 | 16. Урологические медицинские изделия | Простыня впитывающая антибактериальная, стерильная | Стерильный плоский лоскут впитывающего материала (например, нетканого полиэтилена, целлюлозы), предназначенный для помещения на поверхность (например, матраса кровати, стола, пола) и под пациента для впитывания жидкостей организма, выделяющихся в ходе хирургических операций или вследствие недержания. Включает фармакологическое антибактериальной вещество [например, серебро (Аg)] и, как правило, способствует устранению нежелательных запахов. Изделие предназначено для использования в лечебных учреждениях и домашних условиях. Это изделие для одноразового использования.
16.14. Прочие урологические медицинские изделия
| 331830 | 2. Вспомогательные и общебольничные медицинские изделия | Простыня впитывающая антибактериальная, стерильная | Стерильный плоский лоскут впитывающего материала (например, нетканого полиэтилена, целлюлозы), предназначенный для помещения на поверхность (например, матраса кровати, стола, пола) и под пациента для впитывания жидкостей организма, выделяющихся в ходе хирургических операций или вследствие недержания. Включает фармакологическое антибактериальной вещество [например, серебро (Аg)] и, как правило, способствует устранению нежелательных запахов. Изделие предназначено для использования в лечебных учреждениях и домашних условиях. Это изделие для одноразового использования.
2.11. Кровати медицинские и сопутствующие изделия
| 331830 | 2. Вспомогательные и общебольничные медицинские изделия | Простыня впитывающая антибактериальная, стерильная | Стерильный плоский лоскут впитывающего материала (например, нетканого полиэтилена, целлюлозы), предназначенный для помещения на поверхность (например, матраса кровати, стола, пола) и под пациента для впитывания жидкостей организма, выделяющихся в ходе хирургических операций или вследствие недержания. Включает фармакологическое антибактериальной вещество [например, серебро (Аg)] и, как правило, способствует устранению нежелательных запахов. Изделие предназначено для использования в лечебных учреждениях и домашних условиях. Это изделие для одноразового использования.
2.14. Матрасы медицинские и сопутствующие изделия
| 331830 | 3. Гастроэнтерологические медицинские изделия | Простыня впитывающая антибактериальная, стерильная | Стерильный плоский лоскут впитывающего материала (например, нетканого полиэтилена, целлюлозы), предназначенный для помещения на поверхность (например, матраса кровати, стола, пола) и под пациента для впитывания жидкостей организма, выделяющихся в ходе хирургических операций или вследствие недержания. Включает фармакологическое антибактериальной вещество [например, серебро (Аg)] и, как правило, способствует устранению нежелательных запахов. Изделие предназначено для использования в лечебных учреждениях и домашних условиях. Это изделие для одноразового использования.
3.16. Прочие гастроэнтерологические медицинские изделия
| 331840 | 6. Медицинские изделия для манипуляций/восстановления тканей/органов человека | Канюля внутричерепная, неимплантируемая, многоразового использования | Неимплантируемая жесткая трубка, предназначенная для введения хирургическим путем через череп для доступа к головному мозгу (например, к желудочкам головного мозга) для дренирования спинномозговой жидкости (СМЖ), инфузии материалов и/или использования в качестве порта, через который можно провести инструменты, отведения и/или зонды с целью проведения различных диагностических, терапевтических или хирургических процедур. Обычно изготавливается из металла (например, нержавеющей стали) и может включать лезвие стилета/троакара. Это изделие, пригодное для многоразового использования, которое необходимо стерилизовать перед применением.
6.15. Устройства дренирования/удаления жидкостей/тканей
| 331840 | 9. Нейрологические медицинские изделия | Канюля внутричерепная, неимплантируемая, многоразового использования | Неимплантируемая жесткая трубка, предназначенная для введения хирургическим путем через череп для доступа к головному мозгу (например, к желудочкам головного мозга) для дренирования спинномозговой жидкости (СМЖ), инфузии материалов и/или использования в качестве порта, через который можно провести инструменты, отведения и/или зонды с целью проведения различных диагностических, терапевтических или хирургических процедур. Обычно изготавливается из металла (например, нержавеющей стали) и может включать лезвие стилета/троакара. Это изделие, пригодное для многоразового использования, которое необходимо стерилизовать перед применением.
9.03. Изделия хирургические нейрологические
| 331850 | 10. Ортопедические медицинские изделия | Система тракционная программируемая с электропитанием | Комплект изделий, предназначенных для генерирования и приложения контролируемых компьютером дистракционных усилий для горизонтального вытяжения шейного и/или поясничного отделов позвоночника с возможностью выбирать определенные сегменты позвоночника для нехирургической декомпрессии межпозвонковых дисков и/или расширения межпозвонкового пространства для лечения пролапса межпозвонковых дисков и связанных с этим нарушений. Как правило, состоит из работающего от сети (сети переменного тока) двигателя с компьютеризированным блоком управления для генерирования и регулирования механических усилий, регулируемого стола и приспособлений (например, троса или подъемного механизма) для передачи тракционных усилий к ремням и/или столу, с возможностью наклонять часть стола для регулировки векторов дистракционных усилий.
10.19. Тракционные системы и сопутствующие изделия
| 331860 | 12. Радиологические медицинские изделия | Набор транспортный к системе радиологической визуализации | Набор изделий, предназначенных для использования при транспортировании и утилизации портативной или мобильной системы радиологической визуализации (например, портативной/мобильной ультразвуковой системы). Как правило, состоит из портативных или мобильных контейнеров, стойки и иногда таких предметов, как откидная подножка, треножный штатив и держатель для установки/фиксации компонентов мобильной системы (например, дисплея для отображения изображений, датчиков).
12.08. Системы радиологические диагностические и сопутствующие изделия
| 331860 | 12. Радиологические медицинские изделия | Набор транспортный к системе радиологической визуализации | Набор изделий, предназначенных для использования при транспортировании и утилизации портативной или мобильной системы радиологической визуализации (например, портативной/мобильной ультразвуковой системы). Как правило, состоит из портативных или мобильных контейнеров, стойки и иногда таких предметов, как откидная подножка, треножный штатив и держатель для установки/фиксации компонентов мобильной системы (например, дисплея для отображения изображений, датчиков).
12.09. Системы радиологические терапевтические и сопутствующие изделия
| 331870 | 2. Вспомогательные и общебольничные медицинские изделия | Держатель для хирургического контейнера | Нестерильное изделие, предназначенное для удержания контейнера (например, банки, чаши, стакана, флакона, пробирки) во время хирургической процедуры для повышения его устойчивости и предотвращения опрокидывания и разлития. Как правило, это блок особой конструкции с соответствующим по форме отверстием, позволяющим удерживать контейнер(ы) подходящего размера; изделие не является штативом для пробирок. Это изделие для одноразового использования, которое необходимо стерилизовать перед применением.
2.56. Прочие вспомогательные и общебольничные медицинские изделия
| 331880 | 17. Физиотерапевтические медицинские изделия | Динамометр для спины/ног/груди, с электропитанием | Переносной работающий от сети управляемый вручную электронный инструмент, предназначенный для оценки нейромышечной функции путем измерения силы или усилий, производимых мышцами спины, груди и ног в процессе изгибания. Представляет собой динамометр, который может быть присоединен к рукоятке или ремню, для оценки силы, приложенной в ходе различных движений (например, отведения ноги, подъема) и/или силы, которую необходимо приложить врачу для преодоления сопротивления пациента (метод испытания нагрузкой). Как правило, используется для проверки и контроля мышечной силы пациента в рамках программы реабилитации.
17.07. Прочие физиотерапевтические медицинские изделия
| 331890 | 1. Анестезиологические и респираторные медицинские изделия | Манометр для инъекций для блокады нерва | Стерильное неинвазивное изделие без привода (пассивное), предназначенное для подсоединения между шприцем и иглой для блокады нерва (например, подходящей к трубке для доставки анестезии) с целью указания уровня давления, возникающего во время подачи местной или региональной анестезии для достижения блокады периферического нерва. Изделие предоставляет профессиональному медицинскому работнику качественные данные (например, через световой индикатор) о том, что можно произвести корректирующие измерения в случае нежелательного уровня давления (например, высокое давление во время инъекции может свидетельствовать о расположении кончика иглы в нежелательном месте). Это изделие для одноразового использования.
1.13. Катетеры анестезиологические и сопутствующие изделия
| 331900 | 5. Медицинские изделия для in vitro диагностики (ИВД) | Мультиплексный анализатор ИВД, для использования вблизи пациента | Портативный прибор, работающий от сети (от сети переменного тока), который может включать внутренние аккумуляторные батареи, предназначенный для использования медицинскими работниками вблизи пациента для качественного и/или количественного определения множественных аналитов клинической химии и/или биологических маркеров в одном клиническом образце иммунологическим методом, который включает множественные антитела, расположенные на твердой поверхности (например, слайд, планшет, мембрана) или нанесенные на микрочастицы. Он обычно имеет систему детекции для выявления связанных целевых антигенов (например, хемилюминесцентный, флуоресцентный, фотометрический, магнитный детектор), а также программное обеспечение для подготовки образца, обработки данных и для вывода данных на экран.
5.01. Анализаторы ИВД
| 331910 | 14. Сердечно-сосудистые медицинские изделия | Канюля для искусственного кровообращения педиатрическая | Стерильная трубка, предназначенная для использования во время операции на открытом сердце ребенка (например, новорожденного, младенца) для доступа к артериальной или венозной сосудистой сети, окружающей сердце (т.е., предназначенная как для венозного, так и для артериального доступа); изделие служит каналом, предназначенным для подключения к экстракорпоральному контуру для транспортировки крови к контуру системы искусственного кровообращения (аппарата "сердце-легкие") или от нее, где кровь прокачивается и насыщается кислородом. Как правило, это трубка из армированного полимера, которая может включать принадлежности/изделия, специально предназначенные для ее введения/обеспечения ее функционирования (например, интродьюсер/коннектор). Это изделие для одноразового использования.
14.14. Медицинские изделия для сердечно-сосудистой хирургии
| 331910 | 18. Хирургические инструменты/системы и сопутствующие медицинские изделия | Канюля для искусственного кровообращения педиатрическая | Стерильная трубка, предназначенная для использования во время операции на открытом сердце ребенка (например, новорожденного, младенца) для доступа к артериальной или венозной сосудистой сети, окружающей сердце (т.е., предназначенная как для венозного, так и для артериального доступа); изделие служит каналом, предназначенным для подключения к экстракорпоральному контуру для транспортировки крови к контуру системы искусственного кровообращения (аппарата "сердце-легкие") или от нее, где кровь прокачивается и насыщается кислородом. Как правило, это трубка из армированного полимера, которая может включать принадлежности/изделия, специально предназначенные для ее введения/обеспечения ее функционирования (например, интродьюсер/коннектор). Это изделие для одноразового использования.
18.50. Трокары и сопутствующие изделия
| 331920 | 16. Урологические медицинские изделия | Клапан воздушно-водный эндоскопический, многоразового использования | Нестерильное изделие, предназначенное для установки в воздушный/водный канал эндоскопа, позволяющее оператору контролировать поступающий поток медицинских газов [т.е., воздуха, диоксида углерода (СО2)] и/или воды и одновременно предотвращать обратный поток. Изделие представлено в форме прикрепляемого клапана с одним или более вариантами настройки, такими как закрытое положение, для режима инсуффляции (для впускания воздуха) и для режима ирригации/промывания (для впускания воды). Это изделие, пригодное для многоразового использования, которое необходимо стерилизовать перед применением.
16.14. Прочие урологические медицинские изделия
| 331920 | 18. Хирургические инструменты/системы и сопутствующие медицинские изделия | Клапан воздушно-водный эндоскопический, многоразового использования | Нестерильное изделие, предназначенное для установки в воздушный/водный канал эндоскопа, позволяющее оператору контролировать поступающий поток медицинских газов [т.е., воздуха, диоксида углерода (СО2)] и/или воды и одновременно предотвращать обратный поток. Изделие представлено в форме прикрепляемого клапана с одним или более вариантами настройки, такими как закрытое положение, для режима инсуффляции (для впускания воздуха) и для режима ирригации/промывания (для впускания воды). Это изделие, пригодное для многоразового использования, которое необходимо стерилизовать перед применением.
18.57. Прочие хирургические инструменты/системы и сопутствующие медицинские изделия
| 331920 | 19. Эндоскопические медицинские изделия | Клапан воздушно-водный эндоскопический, многоразового использования | Нестерильное изделие, предназначенное для установки в воздушный/водный канал эндоскопа, позволяющее оператору контролировать поступающий поток медицинских газов [т.е., воздуха, диоксида углерода (СО2)] и/или воды и одновременно предотвращать обратный поток. Изделие представлено в форме прикрепляемого клапана с одним или более вариантами настройки, такими как закрытое положение, для режима инсуффляции (для впускания воздуха) и для режима ирригации/промывания (для впускания воды). Это изделие, пригодное для многоразового использования, которое необходимо стерилизовать перед применением.
19.04. Клапаны эндоскопические
| 331920 | 19. Эндоскопические медицинские изделия | Клапан воздушно-водный эндоскопический, многоразового использования | Нестерильное изделие, предназначенное для установки в воздушный/водный канал эндоскопа, позволяющее оператору контролировать поступающий поток медицинских газов [т.е., воздуха, диоксида углерода (СО2)] и/или воды и одновременно предотвращать обратный поток. Изделие представлено в форме прикрепляемого клапана с одним или более вариантами настройки, такими как закрытое положение, для режима инсуффляции (для впускания воздуха) и для режима ирригации/промывания (для впускания воды). Это изделие, пригодное для многоразового использования, которое необходимо стерилизовать перед применением.
19.09. Расширительные системы/ирригаторы эндоскопические и сопутствующие изделия
| 331920 | 3. Гастроэнтерологические медицинские изделия | Клапан воздушно-водный эндоскопический, многоразового использования | Нестерильное изделие, предназначенное для установки в воздушный/водный канал эндоскопа, позволяющее оператору контролировать поступающий поток медицинских газов [т.е., воздуха, диоксида углерода (СО2)] и/или воды и одновременно предотвращать обратный поток. Изделие представлено в форме прикрепляемого клапана с одним или более вариантами настройки, такими как закрытое положение, для режима инсуффляции (для впускания воздуха) и для режима ирригации/промывания (для впускания воды). Это изделие, пригодное для многоразового использования, которое необходимо стерилизовать перед применением.
3.16. Прочие гастроэнтерологические медицинские изделия
| 331930 | 18. Хирургические инструменты/системы и сопутствующие медицинские изделия | Клапан аспирационный для эндоскопа, многоразового использования | Нестерильное изделие, предназначенное для установки в аспирационный канад эндоскопа, позволяющее оператору контролировать процесс аспирации при одновременном предотвращении входящего потока воздуха. Изделие представлено в форме прикрепляемого клапана, который контролирует (открывает/закрывает) аспирационный канал. Это изделие, пригодное для многоразового использования.
18.57. Прочие хирургические инструменты/системы и сопутствующие медицинские изделия
| 331930 | 19. Эндоскопические медицинские изделия | Клапан аспирационный для эндоскопа, многоразового использования | Нестерильное изделие, предназначенное для установки в аспирационный канад эндоскопа, позволяющее оператору контролировать процесс аспирации при одновременном предотвращении входящего потока воздуха. Изделие представлено в форме прикрепляемого клапана, который контролирует (открывает/закрывает) аспирационный канал. Это изделие, пригодное для многоразового использования.
19.04. Клапаны эндоскопические
| 331930 | 6. Медицинские изделия для манипуляций/восстановления тканей/органов человека | Клапан аспирационный для эндоскопа, многоразового использования | Нестерильное изделие, предназначенное для установки в аспирационный канад эндоскопа, позволяющее оператору контролировать процесс аспирации при одновременном предотвращении входящего потока воздуха. Изделие представлено в форме прикрепляемого клапана, который контролирует (открывает/закрывает) аспирационный канал. Это изделие, пригодное для многоразового использования.
6.15. Устройства дренирования/удаления жидкостей/тканей
| 331930 | 6. Медицинские изделия для манипуляций/восстановления тканей/органов человека | Клапан аспирационный для эндоскопа, многоразового использования | Нестерильное изделие, предназначенное для установки в аспирационный канад эндоскопа, позволяющее оператору контролировать процесс аспирации при одновременном предотвращении входящего потока воздуха. Изделие представлено в форме прикрепляемого клапана, который контролирует (открывает/закрывает) аспирационный канал. Это изделие, пригодное для многоразового использования.
6.17. Прочие медицинские изделия для манипуляций/восстановления тканей/органов человека
| 331940 | 12. Радиологические медицинские изделия | Катетер интракардиальный для ультразвуковой визуализации, управляемый, одноразового использования восстановленный | Неуправляемая гибкая трубка с ультразвуковым фазированным датчиком визуализации на дистальном наконечнике, разработанная для интракардиальной эхокардиографии, которая позволяет проводить визуализацию внутри сердца и, возможно, в крупных сосудах (например, в верхней полой вене, легочной артерии) для оценки анатомии и физиологии сердца, а также для визуализации других изделий в сердце; изделие не предназначено для введения в периферические сосуды или коронарные артерии с целью их визуализации. Вводится чрескожно и содержит элементы управления для направления изделия (изделие управляемое). Изделие подключается к совместимой ультразвуковой системе для передачи и отображения изображений. Это изделие для одноразового использования, которое уже использовалось на пациенте, после чего было подвергнуто дополнительной промышленной обработке для еще одного использования на пациенте.
12.08. Системы радиологические диагностические и сопутствующие изделия
| 331940 | 14. Сердечно-сосудистые медицинские изделия | Катетер интракардиальный для ультразвуковой визуализации, управляемый, одноразового использования восстановленный | Неуправляемая гибкая трубка с ультразвуковым фазированным датчиком визуализации на дистальном наконечнике, разработанная для интракардиальной эхокардиографии, которая позволяет проводить визуализацию внутри сердца и, возможно, в крупных сосудах (например, в верхней полой вене, легочной артерии) для оценки анатомии и физиологии сердца, а также для визуализации других изделий в сердце; изделие не предназначено для введения в периферические сосуды или коронарные артерии с целью их визуализации. Вводится чрескожно и содержит элементы управления для направления изделия (изделие управляемое). Изделие подключается к совместимой ультразвуковой системе для передачи и отображения изображений. Это изделие для одноразового использования, которое уже использовалось на пациенте, после чего было подвергнуто дополнительной промышленной обработке для еще одного использования на пациенте.
14.10. Катетеры кардиологические и сопутствующие изделия
| 331950 | 10. Ортопедические медицинские изделия | Ример ортопедический для резекции кости, одноразового использования | Стерильный ортопедический хирургический инструмент, разработанный для резекции (отрезания части кости) и точного формирования специфического участка кости под имплантируемый протез, как правило, в области или внутри сустава (например, мыщелка коленного сустава, шейки плечевой кости, локтевого отростка). Изделие, часто называемое фрезой или римером, как правило, представляет собой предварительно сформированное или сплошное цилиндрическое изделие с концевым/периферическим режущим краем и крепится к специальному стержню для обеспечения ручного или приводного вращения. Как правило, изготавливается из сплава высококачественной нержавеющей стали; доступны изделия различных размеров. Это изделие для одноразового использования.
10.16. Расширители ортопедические
| 331950 | 18. Хирургические инструменты/системы и сопутствующие медицинские изделия | Ример ортопедический для резекции кости, одноразового использования | Стерильный ортопедический хирургический инструмент, разработанный для резекции (отрезания части кости) и точного формирования специфического участка кости под имплантируемый протез, как правило, в области или внутри сустава (например, мыщелка коленного сустава, шейки плечевой кости, локтевого отростка). Изделие, часто называемое фрезой или римером, как правило, представляет собой предварительно сформированное или сплошное цилиндрическое изделие с концевым/периферическим режущим краем и крепится к специальному стержню для обеспечения ручного или приводного вращения. Как правило, изготавливается из сплава высококачественной нержавеющей стали; доступны изделия различных размеров. Это изделие для одноразового использования.
18.35. Развертки/римеры и сопутствующие изделия
| 331960 | 10. Ортопедические медицинские изделия | Ример ортопедический для резекции кости, одноразового использования восстановленный | Стерильный ортопедический хирургический инструмент, разработанный для резекции (отрезания части кости) и точного формирования специфического участка кости под имплантируемый протез, как правило, в области или внутри сустава (например, мыщелка коленного сустава, шейки плечевой кости, локтевого отростка). Изделие, часто называемое фрезой или римером, как правило, представляет собой предварительно сформированное или сплошное цилиндрическое изделие с концевым/периферическим режущим краем и крепится к специальному стержню для обеспечения ручного или приводного вращения. Как правило, изготавливается из сплава высококачественной нержавеющей стали; доступны изделия различных размеров. Это ранее использованное одноразовое изделие, которое было подвергнуто дополнительной промышленной обработке для еще одного использования на пациенте.
10.16. Расширители ортопедические
| 331960 | 18. Хирургические инструменты/системы и сопутствующие медицинские изделия | Ример ортопедический для резекции кости, одноразового использования восстановленный | Стерильный ортопедический хирургический инструмент, разработанный для резекции (отрезания части кости) и точного формирования специфического участка кости под имплантируемый протез, как правило, в области или внутри сустава (например, мыщелка коленного сустава, шейки плечевой кости, локтевого отростка). Изделие, часто называемое фрезой или римером, как правило, представляет собой предварительно сформированное или сплошное цилиндрическое изделие с концевым/периферическим режущим краем и крепится к специальному стержню для обеспечения ручного или приводного вращения. Как правило, изготавливается из сплава высококачественной нержавеющей стали; доступны изделия различных размеров. Это ранее использованное одноразовое изделие, которое было подвергнуто дополнительной промышленной обработке для еще одного использования на пациенте.
18.35. Развертки/римеры и сопутствующие изделия
| 331970 | 13. Реабилитационные и адаптированные для инвалидов медицинские изделия | Вкладка вагинальная для лечения недержания мочи, одноразового использования | Нестерильное изделие, предназначенное для введения во влагалище для облегчения смешанного или стрессового недержания у взрослых женщин посредством обеспечения поддержки уретры при передаче давления от брюшной полости на область тазового дна (например, во время кашля, смеха, чихания, физических нагрузок). Это нерассасывающееся изделие со шнурком для извлечения; как правило, прилагается набор для введения (трубка и стержень-толкатель). Это изделие для одноразового использования.
13.07. Средства ухода персональные адаптированные
| 331970 | 16. Урологические медицинские изделия | Вкладка вагинальная для лечения недержания мочи, одноразового использования | Нестерильное изделие, предназначенное для введения во влагалище для облегчения смешанного или стрессового недержания у взрослых женщин посредством обеспечения поддержки уретры при передаче давления от брюшной полости на область тазового дна (например, во время кашля, смеха, чихания, физических нагрузок). Это нерассасывающееся изделие со шнурком для извлечения; как правило, прилагается набор для введения (трубка и стержень-толкатель). Это изделие для одноразового использования.
16.01. Барьеры уретральные для лечения недержания мочи у женщин
| 331980 | 18. Хирургические инструменты/системы и сопутствующие медицинские изделия | Устройство электронное для подсчета хирургических тампонов | Переносное работающее от батареи компьютеризированное изделие, предназначенное для использования профессиональными медицинскими работниками в операционной для электронного осуществления подсчета хирургических тампонов/подобных материалов во время хирургической операции для предотвращения случайного оставление тампонов в пациенте. Как правило, имеет элементы управления/клавиатуру, дисплей и встроенный считыватель штрих-кодов; попадающие в операционное поле пачки хирургических тампонов сканируются и пересчитываются. Может прилагаться устройство для перезарядки батареи или подключения к персональному компьютеру.
18.57. Прочие хирургические инструменты/системы и сопутствующие медицинские изделия
| 331990 | 19. Эндоскопические медицинские изделия | Наконечник/электрод эндоскопический электрохирургический, биполярный, одноразового использования восстановленный | Стерильный электрохирургический прибор, который состоит из держателя с механическими и/или электронными элементами управления и биполярного электрода, предназначенный для доставки электрохирургического тока от системного генератора непосредственно на ткани для их разрезания/коагуляции/абляции во время эндоскопической (в том числе лапароскопической, артроскопической) хирургической операции. Включает длинный тонкий электрод, присоединенный к держателю; может иметься просвет для аспирации/ирригации; доступны изделия различных форм (например, щипцы, жесткий зонд с элементами управления). Это ранее использованное одноразовое изделие, которое было подвергнуто дополнительной промышленной обработке для еще одного использования на пациенте.
19.13. Электроды диатермических электрохирургических эндотерапевтических систем
| 331990 | 19. Эндоскопические медицинские изделия | Наконечник/электрод эндоскопический электрохирургический, биполярный, одноразового использования восстановленный | Стерильный электрохирургический прибор, который состоит из держателя с механическими и/или электронными элементами управления и биполярного электрода, предназначенный для доставки электрохирургического тока от системного генератора непосредственно на ткани для их разрезания/коагуляции/абляции во время эндоскопической (в том числе лапароскопической, артроскопической) хирургической операции. Включает длинный тонкий электрод, присоединенный к держателю; может иметься просвет для аспирации/ирригации; доступны изделия различных форм (например, щипцы, жесткий зонд с элементами управления). Это ранее использованное одноразовое изделие, которое было подвергнуто дополнительной промышленной обработке для еще одного использования на пациенте.
19.15. Прочие эндоскопические медицинские изделия
| 332000 | 19. Эндоскопические медицинские изделия | Наконечник/электрод эндоскопический электрохирургический, монополярный, одноразового использования восстановленный | Стерильный электрохирургический прибор, который состоит из держателя с механическими и/или электрическими элементами управления и монополярного электрода, предназначенный для доставки электрохирургического тока от системного генератора непосредственно на ткани для их разрезания/коагуляции/абляции во время эндоскопической (в том числе лапароскопической, артроскопической) хирургической операции. Включает длинный тонкий электрод, присоединенный к держателю; может иметься просвет для аспирации/ирригации; доступны изделия различных форм (например, щипцы, жесткий зонд с элементами управления). Это ранее использованное одноразовое изделие, которое было подвергнуто дополнительной промышленной обработке для еще одного использования на пациенте.
19.13. Электроды диатермических электрохирургических эндотерапевтических систем
| 332000 | 19. Эндоскопические медицинские изделия | Наконечник/электрод эндоскопический электрохирургический, монополярный, одноразового использования восстановленный | Стерильный электрохирургический прибор, который состоит из держателя с механическими и/или электрическими элементами управления и монополярного электрода, предназначенный для доставки электрохирургического тока от системного генератора непосредственно на ткани для их разрезания/коагуляции/абляции во время эндоскопической (в том числе лапароскопической, артроскопической) хирургической операции. Включает длинный тонкий электрод, присоединенный к держателю; может иметься просвет для аспирации/ирригации; доступны изделия различных форм (например, щипцы, жесткий зонд с элементами управления). Это ранее использованное одноразовое изделие, которое было подвергнуто дополнительной промышленной обработке для еще одного использования на пациенте.
19.15. Прочие эндоскопические медицинские изделия
| 332010 | 19. Эндоскопические медицинские изделия | Электрод электрохирургический эндоскопический, биполярный, одноразового использования | Инвазивный дистальный компонент электрохирургической системы, предназначенный для доставки электрохирургического тока в биполярной конфигурации (т.е., без возвратного электрода) на ткани для их разрезания/коагуляции/абляции во время эндоскопической (например, лапароскопической, артроскопической) хирургической операции. Доступны изделия различных форм (например, сменный электрод для электрохирургических щипцов, жесткий электрод, гибкий эндоскопический зонд), которые могут включать просвет для аспирации/ирригации. Не включает держатель или корпус и не имеет механических или электрических элементов управления (например, не имеет ручек в форме колец). Это изделие для одноразового использования, предназначенное для применения в стерильных условиях.
19.13. Электроды диатермических электрохирургических эндотерапевтических систем
| 332010 | 19. Эндоскопические медицинские изделия | Электрод электрохирургический эндоскопический, биполярный, одноразового использования | Инвазивный дистальный компонент электрохирургической системы, предназначенный для доставки электрохирургического тока в биполярной конфигурации (т.е., без возвратного электрода) на ткани для их разрезания/коагуляции/абляции во время эндоскопической (например, лапароскопической, артроскопической) хирургической операции. Доступны изделия различных форм (например, сменный электрод для электрохирургических щипцов, жесткий электрод, гибкий эндоскопический зонд), которые могут включать просвет для аспирации/ирригации. Не включает держатель или корпус и не имеет механических или электрических элементов управления (например, не имеет ручек в форме колец). Это изделие для одноразового использования, предназначенное для применения в стерильных условиях.
19.15. Прочие эндоскопические медицинские изделия
| 332020 | 19. Эндоскопические медицинские изделия | Электрод электрохирургический эндоскопический, биполярный, многоразового использования | Инвазивный дистальный компонент электрохирургической системы, предназначенный для доставки электрохирургического тока в биполярной конфигурации (т.е., без возвратного электрода) на ткани для их разрезания/коагуляции/абляции во время эндоскопической (включая лапароскопические, артроскопические) хирургической операции. Доступны изделия различных форм (например, сменный электрод для электрохирургических щипцов, жесткий электрод, гибкий эндоскопический зонд), которые могут включать просвет для аспирации/ирригации. Не включает держатель или корпус и не имеет механических или электрических элементов управления (например, ручек в форме колец). Это изделие для многоразового использования.
19.13. Электроды диатермических электрохирургических эндотерапевтических систем
| 332020 | 19. Эндоскопические медицинские изделия | Электрод электрохирургический эндоскопический, биполярный, многоразового использования | Инвазивный дистальный компонент электрохирургической системы, предназначенный для доставки электрохирургического тока в биполярной конфигурации (т.е., без возвратного электрода) на ткани для их разрезания/коагуляции/абляции во время эндоскопической (включая лапароскопические, артроскопические) хирургической операции. Доступны изделия различных форм (например, сменный электрод для электрохирургических щипцов, жесткий электрод, гибкий эндоскопический зонд), которые могут включать просвет для аспирации/ирригации. Не включает держатель или корпус и не имеет механических или электрических элементов управления (например, ручек в форме колец). Это изделие для многоразового использования.
19.15. Прочие эндоскопические медицинские изделия
| 332030 | 19. Эндоскопические медицинские изделия | Электрод электрохирургический эндоскопический, монополярный, одноразового использования | Стерильный инвазивный дистальный компонент электрохирургической системы, предназначенный для доставки электрохирургического тока в монополярной конфигурации (т.е., без возвратного электрода) на ткани для их разрезания/коагуляции/абляции во время эндоскопической (включая лапароскопические, артроскопические) хирургической операции. Доступны изделия различных форм (например, сменный электрод для электрохирургических щипцов, жесткий электрод, гибкий эндоскопический зонд), которые могут включать просвет для аспирации/ирригации. Не включает держатель или корпус и не имеет механических или электрических элементов управления (например, ручек в форме колец); не предназначен для газ-усиленной электрохирургнии. Это изделие для одноразового использования.
19.13. Электроды диатермических электрохирургических эндотерапевтических систем
| 332030 | 19. Эндоскопические медицинские изделия | Электрод электрохирургический эндоскопический, монополярный, одноразового использования | Стерильный инвазивный дистальный компонент электрохирургической системы, предназначенный для доставки электрохирургического тока в монополярной конфигурации (т.е., без возвратного электрода) на ткани для их разрезания/коагуляции/абляции во время эндоскопической (включая лапароскопические, артроскопические) хирургической операции. Доступны изделия различных форм (например, сменный электрод для электрохирургических щипцов, жесткий электрод, гибкий эндоскопический зонд), которые могут включать просвет для аспирации/ирригации. Не включает держатель или корпус и не имеет механических или электрических элементов управления (например, ручек в форме колец); не предназначен для газ-усиленной электрохирургнии. Это изделие для одноразового использования.
19.15. Прочие эндоскопические медицинские изделия
| 332040 | 2. Вспомогательные и общебольничные медицинские изделия | Набор для личной гигиены | Набор изделий, предназначенных для использования пациентом для личной гигиены во время пребывания в лечебном учреждении. Как правило, включает такие предметы, как халат, тапочки, шапочка, расческа для волос и зубная щетка в пакете для хранения; также может содержать дополнительные предметы для личной гигиены, например, зубную пасту, лосьон и дезодорант. Это изделие для одноразового использования.
2.55. Щетки/губки для предоперационной обработки рук и сопутствующие изделия
| 332050 | 19. Эндоскопические медицинские изделия | Электрод электрохирургический эндоскопический, биполярный, одноразового использования восстановленный | Стерильный инвазивный дистальный компонент электрохирургической системы, предназначенный для доставки электрохирургического тока в биполярной конфигурации (т.е., без возвратного электрода) на ткани для их разрезания/коагуляции/абляции во время эндоскопической (включая лапароскопические, артроскопические) хирургической операции. Доступны изделия различных форм (например, сменный электрод для электрохирургических щипцов, жесткий электрод, гибкий эндоскопический зонд), которые могут включать просвет для аспирации/ирригации. Не включает держатель или корпус и не имеет механических или электрических элементов управления (например, ручек в форме колец). Это ранее использованное одноразовое изделие, которое было подвергнуто дополнительной промышленной обработке для еще одного использования на пациенте.
19.13. Электроды диатермических электрохирургических эндотерапевтических систем
| 332050 | 19. Эндоскопические медицинские изделия | Электрод электрохирургический эндоскопический, биполярный, одноразового использования восстановленный | Стерильный инвазивный дистальный компонент электрохирургической системы, предназначенный для доставки электрохирургического тока в биполярной конфигурации (т.е., без возвратного электрода) на ткани для их разрезания/коагуляции/абляции во время эндоскопической (включая лапароскопические, артроскопические) хирургической операции. Доступны изделия различных форм (например, сменный электрод для электрохирургических щипцов, жесткий электрод, гибкий эндоскопический зонд), которые могут включать просвет для аспирации/ирригации. Не включает держатель или корпус и не имеет механических или электрических элементов управления (например, ручек в форме колец). Это ранее использованное одноразовое изделие, которое было подвергнуто дополнительной промышленной обработке для еще одного использования на пациенте.
19.15. Прочие эндоскопические медицинские изделия
| 332060 | 5. Медицинские изделия для in vitro диагностики (ИВД) | Секвенатор нуклеиновых кислот ИВД, секвенирование нового поколения | Автоматический лабораторный прибор, работающий от сети переменного тока, предназначенный для определения последовательности нуклеотидов в большом количестве фрагментов нуклеиновой кислоты [образуются в результате обработки с целью получения фрагментов (создания "библиотеки") из дезоксирибонуклеиновой кислоты (ДНК) (deoxyribonucleic acid (DNA)) или рибонуклеиновой кислоты (РНК) (ribonucleic acid (RNA))] для генетического анализа клинического образца методом секвенирования нового поколения (next-generation sequencing (NGS)). Прибор включает детектор (например, флуоресцентный, люминесцентный или электрохимический), который определяет сигналы от включенных нуклеотидов, а также программное обеспечение для подготовки образцов, обработки данных и/или отображения данных. Изделие работает при минимальном участии оператора и полностью автоматизировано на всех этапах процедуры.
5.05. Реагенты/оборудование/расходные материалы общелабораторные ИВД
| 332070 | 5. Медицинские изделия для in vitro диагностики (ИВД) | Фосфатидилэтанол ИВД, набор, жидкостная хроматография/масс-спектрометрический анализ | Набор реагентов и других связанных с ними материалов, предназначенный для качественного и/или количественного определения фосфатидилэтанола (phosphatidylethanol (PEth)) в клиническом образце методом жидкостной хроматография/масс-спектрометрического анализа. Тест используется для определения потребления этанола (алкоголя) (ethanol (alcohol)).
5.04. Реагенты/наборы для определения аналитов ИВД
| 332080 | 9. Нейрологические медицинские изделия | Монитор для инвазивного определения физиологических параметров, с питанием от батареи | Работающее от батареи изделие, предназначенное для продолжительного или периодического измерения, отображения и/или регистрации нескольких определяемых инвазивно физиологических параметров (например, внутричерепного давления, подфасциального давления). Состоит из единого блока, предназначенного для использования вместе с инвазивным устройством (например, интрацеребральным катетером с датчиком, иглой для измерения подфасциального давления), которое подает согналы на монитор по присоединенным кабелям. Это может быть портативное изделие, прикрепляемое к пациенту ремнями; может включать устройство подачи сигналов тревоги, разработанное для оповещения клинического персонала о возникающих проблемах.
9.06. Мониторы/системы мониторирования нейрологические
| 332090 | 5. Медицинские изделия для in vitro диагностики (ИВД) | Лиганд программируемой смерти клеток 1 ИВД, набор, иммуногистохимическая реакция с ферментной меткой | Набор реагентов и других связанных с ними материалов, предназначенный для качественного и/или количественного определения лиганда программируемой смерти клеток 1 (programmed death-ligand 1 (PD-L1)) в клиническом образце методом ферментного иммуногистохимического окрашивания.
5.04. Реагенты/наборы для определения аналитов ИВД
| 332100 | 2. Вспомогательные и общебольничные медицинские изделия | Прокладка для сосков, стерильная | Стерильное изделие, предназначенное для ношения на груди/сосках кормящей грудью женщины в периоды между кормлениями для защиты соска от раздражения из-за трения об одежду; может также предназначаться для впитывания выделяющегося грудного молока. Как правило, это либо тканевая прокладка (например, хлопковая) или куполообразное гелевое (например, гидрогелевое) покрытие; изделие часто называют лактационным вкладышем. Обычно свободно отпускается без рецепта врача. Это изделие для одноразового использования.
2.31. Прокладки для молочной железы
| 332110 | 14. Сердечно-сосудистые медицинские изделия | Система навигационная для центрального венозного катетера, электрокардиографическая/магнитная | Комплект изделий, предназначенных для использования электрокардиографических (ЭКГ) и магнитных данных для облегчения проведения и позиционирования центрального венозного катетера (например, периферически вводимого центрального катетера). Комплект включает работающий от сети (сети переменного тока) блок управления (с перезаряжаемыми батареями внутри) и дисплей, кожные ЭКГ-электроды, отведения и кабели, магнитный датчик, помещаемый на груди пациента, и пульт дистанционного управления. Система разработана для использования вместе со специальным катетером/стилетом (не относящимся к данному виду), который функционирует в качестве внутрисосудистого ЭКГ-электрода, и магнитом, положение которого определяется датчиком.
14.15. Мониторы/системы мониторирования кардиологические и сопутствующие изделия и
| 332110 | 14. Сердечно-сосудистые медицинские изделия | Система навигационная для центрального венозного катетера, электрокардиографическая/магнитная | Комплект изделий, предназначенных для использования электрокардиографических (ЭКГ) и магнитных данных для облегчения проведения и позиционирования центрального венозного катетера (например, периферически вводимого центрального катетера). Комплект включает работающий от сети (сети переменного тока) блок управления (с перезаряжаемыми батареями внутри) и дисплей, кожные ЭКГ-электроды, отведения и кабели, магнитный датчик, помещаемый на груди пациента, и пульт дистанционного управления. Система разработана для использования вместе со специальным катетером/стилетом (не относящимся к данному виду), который функционирует в качестве внутрисосудистого ЭКГ-электрода, и магнитом, положение которого определяется датчиком.
14.13. Медицинские изделия для определения физиологических параметров/картирования сердца
| 332120 | 1. Анестезиологические и респираторные медицинские изделия | Массив электродный электроимпедансной системы для исследования грудной клетки, одноразового использования | Неинвазивная комбинация множества электродов для использования совместно с электроимпедансной томографической или сегментографической системой для исследования грудной клетки, предназначенных для прикрепления к поверхности кожи пациента для проведения непрерывных измерений биоимпеданса по всей грудной клетке; электроды предназначены для использования в режиме реального времени для оценки функции легких или легочных заболеваний/способов лечения (например, ателектаза, пневмоторакса, некорректного размещения эндотрахеальной трубки) у пациента с искусственной вентиляцией или спонтанным дыханием. Это изделие одноразового использования.
1.26. Прочие анестезиологические и респираторные медицинские изделия
| 332130 | 1. Анестезиологические и респираторные медицинские изделия | Система электроимпедансная для исследования грудной клетки, сегментографическая | Комплект изделий, разработанных для проведения биоимпедансных измерений грудной клетки для непрерывной регистрации распределения воздуха через четыре сегмента легких, чаще всего у новорожденных/младенцев, для определения изменений в вентиляции легких на регионарном уровне, чтобы помочь в диагностике нарушений в легких (например, ателектаза, пневмоторакса, некорректного размещения эндотрахеальной трубки, эффектов от введения сурфактанта). Состоит из передвижной опоры/тележки, работающего от сети переменного тока центрального блока с дисплеем и может также включать в себя соответствующие электроды для пациента.
1.26. Прочие анестезиологические и респираторные медицинские изделия
| 332140 | 2. Вспомогательные и общебольничные медицинские изделия | Бутылочка для кормления младенцев, одноразового использования, нестерильная | Нестерильный стеклянный или пластиковый контейнер, как правило, с относительно узким горлышком и съемной соской, предназначенный для кормления младенцев, как правило, молоком, но иногда и другими жидкостями. Это изделие для одноразового использования.
2.56. Прочие вспомогательные и общебольничные медицинские изделия
| 332150 | 2. Вспомогательные и общебольничные медицинские изделия | Бутылочка для кормления младенцев, одноразового использования, стерильная | Стерильный стеклянный или пластиковый контейнер, как правило, с относительно узким горлышком и съемной соской, предназначенный для кормления младенцев, как правило, молоком, но иногда и другими жидкостями. Это изделие для одноразового использования.
2.56. Прочие вспомогательные и общебольничные медицинские изделия
| 332160 | 14. Сердечно-сосудистые медицинские изделия | Набор вспомогательный к навигационной системе для центрального венозного катетера | Набор стерильных неинвазивных изделий, предназначенных для использования вместе с навигационной системой для центрального венозного катетера во время направления и позиционирования центрального венозного катетера при помощи электрокардиографических (ЭКГ) данных. Набор специально предназначен для навигации катетера при помощи ЭКГ-данных и, как правило, включает компоненты системы (например, ЭКГ-отведения, коннекторы) и другие вспомогательные изделия (например, покрытие для кабеля). Набор предназначен для использования в качестве вспомогательного в процедуре, в которой применяется катетер, используемый в качестве внутрисосудистого электрода, при этом внутрисосудистые изменения ЭКГ-данных указывают на расположение катетера, как правило, в сочетании с ЭКГ-данными с поверхности кожи. Это изделие для одноразового использования.
14.15. Мониторы/системы мониторирования кардиологические и сопутствующие изделия и
| 332160 | 14. Сердечно-сосудистые медицинские изделия | Набор вспомогательный к навигационной системе для центрального венозного катетера | Набор стерильных неинвазивных изделий, предназначенных для использования вместе с навигационной системой для центрального венозного катетера во время направления и позиционирования центрального венозного катетера при помощи электрокардиографических (ЭКГ) данных. Набор специально предназначен для навигации катетера при помощи ЭКГ-данных и, как правило, включает компоненты системы (например, ЭКГ-отведения, коннекторы) и другие вспомогательные изделия (например, покрытие для кабеля). Набор предназначен для использования в качестве вспомогательного в процедуре, в которой применяется катетер, используемый в качестве внутрисосудистого электрода, при этом внутрисосудистые изменения ЭКГ-данных указывают на расположение катетера, как правило, в сочетании с ЭКГ-данными с поверхности кожи. Это изделие для одноразового использования.
14.13. Медицинские изделия для определения физиологических параметров/картирования сердца
| 332170 | 14. Сердечно-сосудистые медицинские изделия | Блок управления навигационной системой для центрального венозного катетера | Портативный работающий от сети (сети переменного тока) компонент электрокардиографической навигационной системы для центрального венозного катетера, предназначенный для обработки и отображения электрокардиографических (ЭКГ) данных для облегчения направления и позиционирования центрального венозного катетера (например, периферически вводимого центрального катетера). Это блок управления с монитором (например, блок с сенсорным экраном), предназначенный для подключения к соответствующим ЭКГ кабелям/отведениям/катетеру (не относящимся к данному виду). При использовании данной методики катетер функционирует как внутрисосудистый ЭКГ-электрод (при использовании проволочного направителя или внутрипросветного введения солевого раствора в качестве проводника), который вместе с ЭКГ-данными с поверхности кожи реагирует на расположение кончика катетера.
14.15. Мониторы/системы мониторирования кардиологические и сопутствующие изделия и
| 332170 | 14. Сердечно-сосудистые медицинские изделия | Блок управления навигационной системой для центрального венозного катетера | Портативный работающий от сети (сети переменного тока) компонент электрокардиографической навигационной системы для центрального венозного катетера, предназначенный для обработки и отображения электрокардиографических (ЭКГ) данных для облегчения направления и позиционирования центрального венозного катетера (например, периферически вводимого центрального катетера). Это блок управления с монитором (например, блок с сенсорным экраном), предназначенный для подключения к соответствующим ЭКГ кабелям/отведениям/катетеру (не относящимся к данному виду). При использовании данной методики катетер функционирует как внутрисосудистый ЭКГ-электрод (при использовании проволочного направителя или внутрипросветного введения солевого раствора в качестве проводника), который вместе с ЭКГ-данными с поверхности кожи реагирует на расположение кончика катетера.
14.13. Медицинские изделия для определения физиологических параметров/картирования сердца
| 332180 | 16. Урологические медицинские изделия | Стент пищеводный полимерно-металлический, стерильный | Стерильное нерассасывающееся расширяемое трубчатое изделие, предназначенное для имплантации в пищевод для поддержания проходимости просвета в стриктурах, предотвращения врастания опухоли, запечатывания пищеводных фистул, остановки острых кровотечений варикозных вен пищевода и/или лечения других поражений, вызывающих протечку пищевода (например, анастомозных). Состоит из сетчатой структуры, изготавливаемой из металла и покрытой снаружи/изнутри синтетическим полимерным материалом (например, силиконом), который предотвращает латеральный поток и врастание тканей и облегчает процесс извлечения.Как правило, расправляется на месте после установки (например, саморасширяется), также могут быть включены одноразовые изделия, необходимые для имплантации.
16.14. Прочие урологические медицинские изделия
| 332180 | 3. Гастроэнтерологические медицинские изделия | Стент пищеводный полимерно-металлический, стерильный | Стерильное нерассасывающееся расширяемое трубчатое изделие, предназначенное для имплантации в пищевод для поддержания проходимости просвета в стриктурах, предотвращения врастания опухоли, запечатывания пищеводных фистул, остановки острых кровотечений варикозных вен пищевода и/или лечения других поражений, вызывающих протечку пищевода (например, анастомозных). Состоит из сетчатой структуры, изготавливаемой из металла и покрытой снаружи/изнутри синтетическим полимерным материалом (например, силиконом), который предотвращает латеральный поток и врастание тканей и облегчает процесс извлечения.Как правило, расправляется на месте после установки (например, саморасширяется), также могут быть включены одноразовые изделия, необходимые для имплантации.
3.12. Стенты пищеводные
| 332180 | 6. Медицинские изделия для манипуляций/восстановления тканей/органов человека | Стент пищеводный полимерно-металлический, стерильный | Стерильное нерассасывающееся расширяемое трубчатое изделие, предназначенное для имплантации в пищевод для поддержания проходимости просвета в стриктурах, предотвращения врастания опухоли, запечатывания пищеводных фистул, остановки острых кровотечений варикозных вен пищевода и/или лечения других поражений, вызывающих протечку пищевода (например, анастомозных). Состоит из сетчатой структуры, изготавливаемой из металла и покрытой снаружи/изнутри синтетическим полимерным материалом (например, силиконом), который предотвращает латеральный поток и врастание тканей и облегчает процесс извлечения.Как правило, расправляется на месте после установки (например, саморасширяется), также могут быть включены одноразовые изделия, необходимые для имплантации.
6.17. Прочие медицинские изделия для манипуляций/восстановления тканей/органов человека
| 332190 | 14. Сердечно-сосудистые медицинские изделия | Устройство для открепления имплантата для эмболизации сосудов, многоразового использования | Неинвазивный переносной работающий от батареи блок, предназначенный для доставки низкоуровневого электрического тока для разрыва связи между спиралью для эмболизации сосудов (головного мозга или периферических) и устройством для ее размещения (т.е., устройством для введения имплантата или проволокой для доставки) посредством электролитической реакции. Предназначено для подсоединения к проксимальному концу соответствующего устройства для введения имплантата (проволоки для доставки), которое проводит ток до желаемой электрически нестабильной точки открепления. Это изделие, пригодное для многоразового использования.
14.07. Имплантаты эмболизирующие и сопутствующие изделия
| 332190 | 117. | Устройство для открепления имплантата для эмболизации сосудов, многоразового использования | Неинвазивный переносной работающий от батареи блок, предназначенный для доставки низкоуровневого электрического тока для разрыва связи между спиралью для эмболизации сосудов (головного мозга или периферических) и устройством для ее размещения (т.е., устройством для введения имплантата или проволокой для доставки) посредством электролитической реакции. Предназначено для подсоединения к проксимальному концу соответствующего устройства для введения имплантата (проволоки для доставки), которое проводит ток до желаемой электрически нестабильной точки открепления. Это изделие, пригодное для многоразового использования.
| 332200 | 5. Медицинские изделия для in vitro диагностики (ИВД) | N-терминальный пропептид проколлагена I типа ИВД, набор, радиоммунный анализ (РИА) | Набор реагентов и других связанных с ними материалов, предназначенный для количественного определения N-терминального пропептида проколлагена I типа (procollagen type I N-terminal propeptide (PINP)) в клиническом образце методом радиоиммунного анализа (РИА). N-терминальный пропептид проколлагена I типа является индикатором остеобластической активности и используется в терапии постменопаузального остеопороза (postmenopausal osteoporosis).
5.04. Реагенты/наборы для определения аналитов ИВД
| 332210 | 5. Медицинские изделия для in vitro диагностики (ИВД) | N-терминальный пропептид проколлагена III типа ИВД, набор, радиоммунный анализ (РИА) | Набор реагентов и других связанных с ними материалов, предназначенный для количественного определения N-терминального пропептида проколлагена III типа (procollagen type III N-terminal propeptide (PIIINP)) в клиническом образце методом радиоиммунного анализа (РИА). N-терминальный пропептид проколлагена III типа является неспецифическим маркером, а повышение уровня наблюдается в условиях аккумуляции и/или деградации соединительной ткани, отражающих нарушение или изменение метаболизма коллагена III типа.
5.04. Реагенты/наборы для определения аналитов ИВД
| 332220 | 2. Вспомогательные и общебольничные медицинские изделия | Соска на бутылочку для кормления младенцев, одноразового использования, стерильная | Стерильная мягкая насадка, обычно резиновая, разработанная для прикрепления к горлышку бутылочки для кормления младенцев. Имеет отверстие(я) на кончике, через которое может проходить жидкость, например, молоко, в процессе кормления младенца. Это изделие для одноразового использования.
2.56. Прочие вспомогательные и общебольничные медицинские изделия
| 332230 | 2. Вспомогательные и общебольничные медицинские изделия | Соска на бутылочку для кормления младенцев, одноразового использования, нестерильная | Нестерильная мягкая насадка, обычно резиновая, разработанная для прикрепления к горлышку бутылочки для кормления младенцев. Имеет отверстие(я) на кончике, через которое может проходить жидкость, например, молоко, в процессе кормления младенца. Это изделие для одноразового использования.
2.56. Прочие вспомогательные и общебольничные медицинские изделия
| 332240 | 14. Сердечно-сосудистые медицинские изделия | Держатель для проводника для замены катетера | Стерильное переносное изделие, предназначенное для использования во время проведения интервенционных внутрисосудистых процедур с использованием проводника [например, чрескожной транслюминальной коронарной ангиопластики (ЧТКА)] для облегчения замены одного катетера на другой (например, коронарного баллонного катетера для ангиопластики) при сохранении положения проводника. Состоит из зажима для механического прикрепления к части набора изделий для катетеризации и магнитного канала, через который проводят катетер/проводник, что позволяет излекать катетер, не удаля при этом сам проводник, который удерживается на месте за счет магнитных свойств. Это изделие для одноразового использования.
14.19. Системы ангиопластики и сопутствующие изделия
| 332250 | 6. Медицинские изделия для манипуляций/восстановления тканей/органов человека | Стент трахеальный/бронхиальный полимерно-металлический, нестерильный | Нестерильное нерассасывающееся трубчатое изделие, предназначенное для имплантации в трахею и/или бронх/бронхиолу для поддержания проходимости просвета, используемое, как правило, в случаях обструкций/стеноза, фистул, опухолей, рубцевания, хирургической резекции и анастомоза или трансплантации легкого. Изготавливается из металлических и синтетических полимерных материалов (например, представляет собой металлическую сетку с полимерным внутренними/внешним покрытием или полимерную трубку с металлическими поддерживающими структурами); может иметь прямую или разветвленную конфигурацию. Может расширяться на месте (например, при помощи баллонного катетера или саморасширяться); могут прилагаться вспомогательные одноразовые изделия для имплантации.
6.17. Прочие медицинские изделия для манипуляций/восстановления тканей/органов человека
| 332250 | 1. Анестезиологические и респираторные медицинские изделия | Стент трахеальный/бронхиальный полимерно-металлический, нестерильный | Нестерильное нерассасывающееся трубчатое изделие, предназначенное для имплантации в трахею и/или бронх/бронхиолу для поддержания проходимости просвета, используемое, как правило, в случаях обструкций/стеноза, фистул, опухолей, рубцевания, хирургической резекции и анастомоза или трансплантации легкого. Изготавливается из металлических и синтетических полимерных материалов (например, представляет собой металлическую сетку с полимерным внутренними/внешним покрытием или полимерную трубку с металлическими поддерживающими структурами); может иметь прямую или разветвленную конфигурацию. Может расширяться на месте (например, при помощи баллонного катетера или саморасширяться); могут прилагаться вспомогательные одноразовые изделия для имплантации.
1.23. Стенты бронхиальные
| 332260 | 15. Стоматологические медицинские изделия | Бор стоматологический карбидный, одноразового использования | Стерильное вращающееся режущее изделие, изготавливаемое из высококачественной стали, рабочий конец которого изготавливается или покрывается карбидом вольфрама, и которое закрепдляется в стоматологическом наконечнике, который обеспечивает вращение, что позволяет пользователю разрезать твердые структуры во рту, например, зубы или кость. Также может использоваться для разрезания металлов, пластика, керамики и похожих материалов. Это изделие для одноразового использования.
15.02. Бормашины и сопутствующие изделия
| 332260 | 18. Хирургические инструменты/системы и сопутствующие медицинские изделия | Бор стоматологический карбидный, одноразового использования | Стерильное вращающееся режущее изделие, изготавливаемое из высококачественной стали, рабочий конец которого изготавливается или покрывается карбидом вольфрама, и которое закрепдляется в стоматологическом наконечнике, который обеспечивает вращение, что позволяет пользователю разрезать твердые структуры во рту, например, зубы или кость. Также может использоваться для разрезания металлов, пластика, керамики и похожих материалов. Это изделие для одноразового использования.
18.05. Буры и сопутствующие изделия
| 332270 | 5. Медицинские изделия для in vitro диагностики (ИВД) | Бензодиазепины терапевтический лекарственный мониторинг ИВД, набор, жидкостная хроматография/масс-спектрометрия | Набор реагентов и других связанных с ними материалов, предназначенный для количественного определения и терапевтического мониторинга множества препаратов группы бензодиазепинов (benzodiazepine drugs) в клиническом образце методом жидкостной хроматографии/масс-спектрометрического анализа.
5.04. Реагенты/наборы для определения аналитов ИВД
| 332280 | 5. Медицинские изделия для in vitro диагностики (ИВД) | Устройство для закрывания микропрепарата покровными стеклами ИВД | Автоматический электрический (работающий от сети переменного тока) лабораторный прибор, предназначенный для помещения покровного стекла на исследуемый микроскопический препарат (слайд) для защиты фиксированного/окрашенного образца от механических воздействий или воздействия окружающей среды и/или для длительного хранения образца. Изделие работает при минимальном техническом участии, все этапы процедуры полностью автоматизированы.
5.01. Анализаторы ИВД
| 332290 | 18. Хирургические инструменты/системы и сопутствующие медицинские изделия | Сшиватель, одноразового использования восстановленный | Переносное изделие, предназначенное для пропускания (проведения) шовного материала или комплекта из иглы/шовного материала через ткани/материалы для протезирования для облегчения процесса наложения швов в эндоскопических и/или открытых хирургических операциях. Как правило, состоит из стержня с крючками, захватами, зажимами или щипцеобразными губками на дистальном конце, а на проксимальной рукоятке расположены элементу управления. Как правило, имеет заостренный/режущий компонент для создания тоннеля для шовного материала, в изделие загружается шовный материал, или шовный материал вводится через стержень; может дополнительно завязывать узлы и/или разрезать шовные материала после их размещения. Это ранее использованное одноразовое изделие, которое было подвергнуто дополнительной промышленной обработке для еще одного использования на пациенте.
18.26. Направители
| 332290 | 18. Хирургические инструменты/системы и сопутствующие медицинские изделия | Сшиватель, одноразового использования восстановленный | Переносное изделие, предназначенное для пропускания (проведения) шовного материала или комплекта из иглы/шовного материала через ткани/материалы для протезирования для облегчения процесса наложения швов в эндоскопических и/или открытых хирургических операциях. Как правило, состоит из стержня с крючками, захватами, зажимами или щипцеобразными губками на дистальном конце, а на проксимальной рукоятке расположены элементу управления. Как правило, имеет заостренный/режущий компонент для создания тоннеля для шовного материала, в изделие загружается шовный материал, или шовный материал вводится через стержень; может дополнительно завязывать узлы и/или разрезать шовные материала после их размещения. Это ранее использованное одноразовое изделие, которое было подвергнуто дополнительной промышленной обработке для еще одного использования на пациенте.
18.52. Щипцы и сопутствующие изделия
| 332290 | 6. Медицинские изделия для манипуляций/восстановления тканей/органов человека | Сшиватель, одноразового использования восстановленный | Переносное изделие, предназначенное для пропускания (проведения) шовного материала или комплекта из иглы/шовного материала через ткани/материалы для протезирования для облегчения процесса наложения швов в эндоскопических и/или открытых хирургических операциях. Как правило, состоит из стержня с крючками, захватами, зажимами или щипцеобразными губками на дистальном конце, а на проксимальной рукоятке расположены элементу управления. Как правило, имеет заостренный/режущий компонент для создания тоннеля для шовного материала, в изделие загружается шовный материал, или шовный материал вводится через стержень; может дополнительно завязывать узлы и/или разрезать шовные материала после их размещения. Это ранее использованное одноразовое изделие, которое было подвергнуто дополнительной промышленной обработке для еще одного использования на пациенте.
6.13. Сшивающие аппараты и сопутствующие изделия
| 332290 | 6. Медицинские изделия для манипуляций/восстановления тканей/органов человека | Сшиватель, одноразового использования восстановленный | Переносное изделие, предназначенное для пропускания (проведения) шовного материала или комплекта из иглы/шовного материала через ткани/материалы для протезирования для облегчения процесса наложения швов в эндоскопических и/или открытых хирургических операциях. Как правило, состоит из стержня с крючками, захватами, зажимами или щипцеобразными губками на дистальном конце, а на проксимальной рукоятке расположены элементу управления. Как правило, имеет заостренный/режущий компонент для создания тоннеля для шовного материала, в изделие загружается шовный материал, или шовный материал вводится через стержень; может дополнительно завязывать узлы и/или разрезать шовные материала после их размещения. Это ранее использованное одноразовое изделие, которое было подвергнуто дополнительной промышленной обработке для еще одного использования на пациенте.
6.16. Шовные материалы и сопутствующие изделия
| 332290 | 118. | Сшиватель, одноразового использования восстановленный | Переносное изделие, предназначенное для пропускания (проведения) шовного материала или комплекта из иглы/шовного материала через ткани/материалы для протезирования для облегчения процесса наложения швов в эндоскопических и/или открытых хирургических операциях. Как правило, состоит из стержня с крючками, захватами, зажимами или щипцеобразными губками на дистальном конце, а на проксимальной рукоятке расположены элементу управления. Как правило, имеет заостренный/режущий компонент для создания тоннеля для шовного материала, в изделие загружается шовный материал, или шовный материал вводится через стержень; может дополнительно завязывать узлы и/или разрезать шовные материала после их размещения. Это ранее использованное одноразовое изделие, которое было подвергнуто дополнительной промышленной обработке для еще одного использования на пациенте.
| 332300 | 10. Ортопедические медицинские изделия | Эндопротез головки плечевой кости поверхностный частичный | Стерильное имплантируемое изделие, разработанное для лечения фокальных дефектов хряща в головке плечевой кости посредством удаления очага поражения и бесцементной фиксации изделия в подготовленном хирургическим путем месте дефекта с сохранением окружающего здорового суставного хряща. Как правило, состоит из изделия, похожего на заглушку, и изготавливается из синтетического полимера (например, полиэтилена ультравысокой молекулярной массы), смешанного с материалов бактериального происхождения (биосинтезированным) (например, гиалуроновой кислотой), прикрепленного к фиксирующей ножке, изготавливаемой из металла [например, титана (Ti)]. Доступны изделия различных размеров для лечения очагов поражения разной величины.
10.15. Протезы суставов имплантируемые и сопутствующие изделия
| 332310 | 10. Ортопедические медицинские изделия | Эндопротез надколенника поверхностный частичный | Стерильное имплантируемое изделие, разработанное для лечения фокальных дефектов хряща в задней поверхности надколенника посредством удаления очага поражения и цементной фиксации изделия в подготовленном хирургическим путем месте дефекта с сохранением окружающего здорового суставного хряща. Как правило, состоит из изделия в форме диска с фиксирующей ножкой, изготавливается из синтетического полимера (например, полиэтилена ультравысокой молекулярной массы), смешанного с материалом бактериального происхождения (биосинтезированным) (например, гиалуроновой кислотой). Доступны изделия различных размеров для лечения очагов поражения разной величины.
10.15. Протезы суставов имплантируемые и сопутствующие изделия
| 332320 | 5. Медицинские изделия для in vitro диагностики (ИВД) | Бензодиазепины терапевтический лекарственный мониторинг ИВД, реагент | Вещество или реактив, предназначенный для использования совместно с исходным изделием для ИВД для выполнения особой функции в анализе, который используется для количественного определения и терапевтического мониторинга множества препаратов группы бензодиазепинов (benzodiazepine drugs) в клиническом образце.
5.04. Реагенты/наборы для определения аналитов ИВД
| 332330 | 5. Медицинские изделия для in vitro диагностики (ИВД) | Бензодиазепины терапевтический лекарственный мониторинг ИВД, калибратор | Материал, используемый для установления референтных значений для анализа, предназначенный для количественного определения и терапевтического мониторинга множества препаратов группы бензодиазепинов (benzodiazepine drugs) в клиническом образце.
5.04. Реагенты/наборы для определения аналитов ИВД
| 332340 | 5. Медицинские изделия для in vitro диагностики (ИВД) | Бензодиазепины терапевтический лекарственный мониторинг ИВД, контрольный материал | Материал, используемый для подтверждения качества анализа, предназначенный для использования при количественном определении и терапевтическом мониторинге множества препаратов группы бензодиазепинов (benzodiazepine drugs) в клиническом образце.
5.04. Реагенты/наборы для определения аналитов ИВД
| 332350 | 18. Хирургические инструменты/системы и сопутствующие медицинские изделия | Электрод электрохирургический для открытых операций, монополярный, одноразового использования | Инвазивный монополярный электрический проводник, предназначенный для прикрепления к соответствующей рукоятке/держателю (не относящемуся к данному виду) для доставки электрохирургического тока напрямую на ткани для их разрезания/коагуляции во время открытой хирургической операции. Могут быть доступны изделия различных форм (например, лезвие, шарик, петля, игла, лопаточка); требуется контактный возвратный электрод для пациента для замыкания цепи. Это изделие для одноразового использования, предназначенное для применения в стерильных условиях.
18.45. Системы электрохирургические диатермические и сопутствующие изделия
| 332360 | 18. Хирургические инструменты/системы и сопутствующие медицинские изделия | Электрод электрохирургический для открытых операций, монополярный, многоразового использования | Инвазивный монополярный электрический проводник, предназначенный для прикрепления к электрохирургическому держателю (не относящемуся к данному виду) для доставки электрохирургического тока напрямую на ткани для их разрезания/коагуляции во время открытой хирургической операции. Могут быть доступны изделия различных форм (например, лезвие, шарик, петля, игра, лопаточка); требуется контактный возвратный электрод для пациента для замыкания цепи. Это изделие, пригодное для многоразового использования.
18.45. Системы электрохирургические диатермические и сопутствующие изделия
| 332370 | 5. Медицинские изделия для in vitro диагностики (ИВД) | Салицилат ИВД, набор, спектрофотометрический анализ | Набор реагентов и других связанных с ними материалов, предназначенный для качественного и/или количественного определения салицилата (salicylate) в клиническом образце методом спектрофотометрического анализа.
5.04. Реагенты/наборы для определения аналитов ИВД
| 332380 | 5. Медицинские изделия для in vitro диагностики (ИВД) | Салицилат ИВД, набор, иммуноферментный анализ (ИФА) | Набор реагентов и других связанных с ними материалов, предназначенный для качественного и/или количественного определения салицилата (salicylate) в клиническом образце методом иммуноферментного анализа (ИФА).
5.04. Реагенты/наборы для определения аналитов ИВД
| 332390 | 14. Сердечно-сосудистые медицинские изделия | Устройство для проведения сердечно-легочной реанимации, с питанием от батареи | Работающее от батареи внешнее изделие, разработанное для ритмичного сжатия грудной клетки в области сердца для обеспечения кровотока во время лечения остановки сердца (сердечно-легочной реанимации). Могут быть доступны изделия различных форм, но все включают механическое устройство для компрессии грудной клетки (например, плунжерного типа), работающий от батареи блок управления и ремни/опоры для пациента. Изделие, как правило, используется в качестве дополнения в ручному внешнему массажу сердца или вместо него в тех случаях, когда ручной массаж не приводит к желаемым результатам или во избежание утомления и повышения точности повторяемых действий (т.е., силы, частоты).
14.12. Медицинские изделия для кардиореанимации
| 332400 | 6. Медицинские изделия для манипуляций/восстановления тканей/органов человека | Трубка для декомпрессии толстой кишки | Стерильный тонкий гибкий полый цилиндр, используемый для механической декомпрессии толстой кишки, как правило, посредством подключения к системе прерывистой аспирации для лечения таких состояний, как нетоксичный мегаколон, псевдообструкцию (синдром Огилви) и/или стриктуры толстой кишки. Включает проволочный направитель, который вводится через прямую кишку при помощи колоноскопа (не относящегося к данному виду) по флуороскопическим контролем. Изготавливается из пластиковых и резиновых материалов; изделие может быть прямым или в форме свиного хвостика с коннекторами/адаптерами для дренажного мешка на проксимальном конце. Это изделие для одноразового использования.
6.15. Устройства дренирования/удаления жидкостей/тканей
| 332400 | 6. Медицинские изделия для манипуляций/восстановления тканей/органов человека | Трубка для декомпрессии толстой кишки | Стерильный тонкий гибкий полый цилиндр, используемый для механической декомпрессии толстой кишки, как правило, посредством подключения к системе прерывистой аспирации для лечения таких состояний, как нетоксичный мегаколон, псевдообструкцию (синдром Огилви) и/или стриктуры толстой кишки. Включает проволочный направитель, который вводится через прямую кишку при помощи колоноскопа (не относящегося к данному виду) по флуороскопическим контролем. Изготавливается из пластиковых и резиновых материалов; изделие может быть прямым или в форме свиного хвостика с коннекторами/адаптерами для дренажного мешка на проксимальном конце. Это изделие для одноразового использования.
6.17. Прочие медицинские изделия для манипуляций/восстановления тканей/органов человека
| 332410 | 5. Медицинские изделия для in vitro диагностики (ИВД) | Концентрация подвижных сперматозоидов ИВД, набор, визуализация, самоконтроль | Набор изделий, предназначенный для визуализации спермы и подсчета подвижных сперматозоидов в образце семенной жидкости для оценки мужской фертильности. Набор включает увеличительное стекло и прикладное программное обеспечение. Увеличительное стекло предназначено для присоединения к совместимому коммуникационному устройству с камерой (не включается), которое запускает прикладное программное обеспечение для визуализации и анализа сперматозоидов в образце семенной жидкости. Набор включает материалы для сбора, подготовки и демонстрации образца семенной жидкости. Изделие доступно без рецепта для использования в домашних условиях.
5.04. Реагенты/наборы для определения аналитов ИВД
| 332420 | 5. Медицинские изделия для in vitro диагностики (ИВД) | Концентрация подвижных сперматозоидов ИВД, набор, колориметрический анализ, самоконтроль | Набор реагентов и других связанных с ними материалов, предназначенный для качественного скрининга поступательной подвижности сперматозоидов в образце семенной жидкости методом колориметрического анализа или с помощью аналогичной индикаторной поверхности для сравнения цвета со стандартной шкалой. Изделие обычно доступно без рецепта. Тест предназначен для использования непрофессионалами в домашних или аналогичных условиях для оценки мужской фертильности.
5.04. Реагенты/наборы для определения аналитов ИВД
| 332430 | 18. Хирургические инструменты/системы и сопутствующие медицинские изделия | Держатель/электрод электрохирургический для открытых операций, монополярный, многоразового использования | Жесткое изделие, состоящее из комбинации электрохирургического держателя и монополярного электрода, предназначенное для доставки электрохирургического тока от системного генератора напрямую к тканям для их разрезания/коагуляции во время открытой хирургической операции. Доступны изделия различных форм (например, ручка, щипцы в форме пистолета, щипцы в форме пинцета, ножницы); также в дополнение к основной электрохирургической функции может обладать свойствами, позволяющими осуществлять ирригацию, аспирацию, промывание и/или эвакуацию хирургического дыма. Это изделие для многоразового использования.
18.45. Системы электрохирургические диатермические и сопутствующие изделия
| 332440 | 18. Хирургические инструменты/системы и сопутствующие медицинские изделия | Держатель/электрод электрохирургический для открытых операций, монополярный, одноразового использования | Жесткое изделие, состоящее из комбинации электрохирургического держателя и монополярного электрода, предназначенное для доставки электрохирургического тока от системного генератора напрямую к тканям для их разрезания/коагуляции во время открытой хирургической операции. Доступны изделия различных форм (например, ручка, щипцы в форме пистолета, щипцы в форме пинцета, ножницы); также в дополнение к основной электрохирургической функции может обладать свойствами, позволяющими осуществлять ирригацию, аспирацию, промывание и/или эвакуацию хирургического дыма. Это изделие для одноразового использования, предназначенное для применения в стерильных условиях.
18.45. Системы электрохирургические диатермические и сопутствующие изделия
| 332450 | 18. Хирургические инструменты/системы и сопутствующие медицинские изделия | Держатель/электрод электрохирургический для открытых операций, биполярный, одноразового использования восстановленный | Стерильный жесткий электрохирургический держатель, скомбинированный с биполярным электродом, предназначенный для доставки электрохирургического тока от системного генератора непосредственно на ткани для их разрезания/коагуляции во время открытой хирургической операции. Доступны изделия различных форм (например, ручка, щипцы в форме пистолета, щипцы в форме пинцета, ножницы); также в дополнение к основной электрохирургической функции может обладать свойствами, позволяющими осуществлять ирригацию, аспирацию, промывание и/или эвакуацию хирургического дыма. Это ранее использованное одноразовое изделие, которое было подвергнуто дополнительной промышленной обработке для еще одного использования на пациенте.
18.45. Системы электрохирургические диатермические и сопутствующие изделия
| 332460 | 2. Вспомогательные и общебольничные медицинские изделия | Экран хирургический для защиты глаз от давления | Нестерильное изделие, предназначенное для покрытия и механической защиты глаз пациента во время хирургической операции для предотвращения потенциальных опасностей/травм, связанных с глазным давлением, которые могут возникнуть в ходе операции (например, после случайного надавливания на глаз врачами, из-за использования оборудования или из-за положения пациента). Изделие представляет собой жесткий внешний экран для глаз (например, типа очков), предназначенный для фиксации на лице. Это изделие для одноразового использования.
2.56. Прочие вспомогательные и общебольничные медицинские изделия
| 332470 | 2. Вспомогательные и общебольничные медицинские изделия | Набор одежды хирургический/смотровой | Набор нестерильных предметов одежды, предназначенных для ношения медицинскими работниками во время осмотра пациента или хирургической операции для поддержания гигиены и предотвращения перекрестного заражения микроорганизмами и загрязнения физиологическими жидкостями и твердыми частицами между пациентом и персоналом. Может состоять из нескольких следующих типов предметов (которые можно носить поверх хирургического костюма): халатов, фартуков, бахил, нарукавников, шапочек, косынок, перчаток и лицевых хирургических масок. Кроме того, в набор могут входить предметы, предназначенные для ношения пациентом для предотвращения перекрестного заражения и средства для санитарной обработки рук (например, гель на спиртовой основе). Это изделие одноразового использования.
2.55. Щетки/губки для предоперационной обработки рук и сопутствующие изделия
| 332480 | 19. Эндоскопические медицинские изделия | Набор для подготовки к процедуре эндоскопии желудочно-кишечного тракта | Набор различных нестерильных и стерильных предметов, предназначенных для использования с целью подготовки пациента к процедуре эндоскопии желудочно-кишечного тракта. Как правило, включает такие предметы, как прикусной блок, лубрикант, подушка для переноски, чаша и марля; набор не содержит лекарственные средства. Это изделие для одноразового использования.
19.15. Прочие эндоскопические медицинские изделия
| 332490 | 14. Сердечно-сосудистые медицинские изделия | Катетер проводниковый сосудистый, одноразового использования восстановленный | Стерильная гибкая однопросветная трубка, предназначенная для чрескожного транслюминального проведения и размещения диагностических/интервенционных катетеров или отведений (например, отведений электрокардиостимулятора, баллонного расширяющего катетера) в сосудистой системе через свой просвет. Изделие может быть жестким или гибким, неуправляемым или управляемым, дистальная часть трубки может иметь различные заданные формы (например, быть прямой, в форме хоккейной клюшки). Изделие не предназначено для инфузий и не является микрокатетером (т.е., не предназначено для доступа к суперселективным мелким сосудам). Может включать одноразовый набор для чрескожного введения. Это ранее использованное одноразовое изделие, которое было подвергнуто дополнительной промышленной обработке для еще одного использования на пациенте.
14.19. Системы ангиопластики и сопутствующие изделия
| 332500 | 5. Медицинские изделия для in vitro диагностики (ИВД) | Множественные желудочно-кишечные патогены антигены ИВД, набор, иммунофлуоресцентный анализ | Набор реагентов и других связанных с ними материалов, предназначенный для качественного и/или количественного определения антигенов множества микроорганизмов, связанных с заболеваниями желудочно-кишечного тракта (pathogens associated with gastrointestinal disease), в клиническом образце методом иммунофлуоресцентного анализа. Определяемые возбудители могут включать (но не ограничиваются ими) норовирус (Norovirus), ротавирус (rotavirus), аденовирус (adenovirus) и виды Campylobacter.
5.04. Реагенты/наборы для определения аналитов ИВД
| 332510 | 5. Медицинские изделия для in vitro диагностики (ИВД) | Анализатор морфологии клеток ИВД, автоматический | Автоматический электрический (работающий от сети переменного тока) лабораторный прибор, предназначенный для получения цифровых изображений клинического образца на микроскопическом уровне с целью просмотра, подсчета, записи и оценки морфологических характеристик клеток и других биологических компонентов. Это компьютеризированный оптический модуль, состоящий из микроскопа, камеры и прикладного программного обеспечения. Устройство работает при минимальном техническом участии, все этапы процедуры полностью автоматизированы.
5.01. Анализаторы ИВД
| 332520 | 13. Реабилитационные и адаптированные для инвалидов медицинские изделия | Набор для введения лекарственных средств для инфузионного насоса с электропитанием, многоразового использования | Набор стерильных изделий (например, пластиковые трубки, контрольный клапан, роликовый зажим, Y-образного коннектор, луеровский коннектор, игла/катетер), предназначенных для использования вместе с электрическим инфузионным насосом для внутривенного, подкожного, внутримышечного или эпидурального введения лекарственных средств. Это изделие, пригодное для многоразового использования.
13.13. Прочие реабилитационные и адаптационные медицинские изделия
| 332520 | 2. Вспомогательные и общебольничные медицинские изделия | Набор для введения лекарственных средств для инфузионного насоса с электропитанием, многоразового использования | Набор стерильных изделий (например, пластиковые трубки, контрольный клапан, роликовый зажим, Y-образного коннектор, луеровский коннектор, игла/катетер), предназначенных для использования вместе с электрическим инфузионным насосом для внутривенного, подкожного, внутримышечного или эпидурального введения лекарственных средств. Это изделие, пригодное для многоразового использования.
2.05. Инфузионные насосы и сопутствующие изделия
| 332530 | 10. Ортопедические медицинские изделия | Набор медицинских изделий для фиксации перелома кости пластиной, нерассасывающийся, стерильный, антибактериальный | Стерильный набор небольших пластин из твердого материала и костных винтов различных размеров, предназначенных для имплантации на фрагменты сломанных костей для соединения и стабилизации отломков, а также защиты кости от механической нагрузки на период срастания перелома; компоненты изготавливаются из материала, который химически не разлагается и не рассасывается в результате естественных физиологических процессов организма (например, из хирургической стали, титанового сплава, углеродного волокна), и включают антибактериальное фармацевтическое средство. Могут прилагаться инструменты, необходимые для имплантации. Изделие, как правило, используется в ортопедии для лечения травматических или патологических переломов костей; также может использоваться для временного укрепления кости после ее удлинения или для артродеза (слияния сустава).
10.20. Фиксирующие системы ортопедические
| 332540 | 2. Вспомогательные и общебольничные медицинские изделия | Держатель для защиты хирургических инструментов, одноразового использования, нестерильный | Нестерильное изделие, предназначенное для использования персоналом в операционной для безопасного хранения хрупких или острых переносных ручных хирургических инструментов (например, игл, скальпелей, ножниц) во время проведения хирургической операции, для предотвращения повреждения инструментов и/или временного хранения (например, для обеспечения возможности легкого перемещения/работы с инструментами с минимальным риском получения травмы). Доступны изделия различных форм (например, штатив, опора, специальная прокалываемая подушечка, карман, магнитный коврик), изделие может прикрепляться к хирургической простыне; это не пронумерованный лоток, изделие не предназначено для подсчета острых инструментов. Это изделие для одноразового использования, которое необходимо стерилизовать перед применением.
2.56. Прочие вспомогательные и общебольничные медицинские изделия
| 332540 | 44. 10.22 | Держатель для защиты хирургических инструментов, одноразового использования, нестерильный | Нестерильное изделие, предназначенное для использования персоналом в операционной для безопасного хранения хрупких или острых переносных ручных хирургических инструментов (например, игл, скальпелей, ножниц) во время проведения хирургической операции, для предотвращения повреждения инструментов и/или временного хранения (например, для обеспечения возможности легкого перемещения/работы с инструментами с минимальным риском получения травмы). Доступны изделия различных форм (например, штатив, опора, специальная прокалываемая подушечка, карман, магнитный коврик), изделие может прикрепляться к хирургической простыне; это не пронумерованный лоток, изделие не предназначено для подсчета острых инструментов. Это изделие для одноразового использования, которое необходимо стерилизовать перед применением.
| 332550 | 10. Ортопедические медицинские изделия | Шайба прокладочная ортопедическая, стерильная | Стерильное плоское тонкое кольцо или пластина, разработанная для использования вместе с гайкой и болтом/винтом для повышения прочности крепления приспособлений для ортопедической фиксации. Может изготавливаться из металла, полимера или армированного полимера. Это изделие для одноразового использования.
10.20. Фиксирующие системы ортопедические
| 332560 | 10. Ортопедические медицинские изделия | Скоба костная ортопедическая, нерегулируемая, нестерильная | Нестерильное нерассасывающееся имплантируемое изделие, разработанное для введения в сломанную кость для обеспечения фиксации и восстановления; изделие может также использоваться для прикрепления/фиксации структур (например, связок/сухожилий) к кости или для уменьшения/остановки роста кости в случае деформаций скелета (например, путем имплантации через эпифизарный хрящ). Как правило, это изогнутое или U-образное изделие, изготавливаемое из металлического сплава, которое нельзя отрегулировать после наложения. Могут прилагаться одноразовые изделия, используемые при имплантации.
10.22. Прочие ортопедические медицинские изделия
| 332560 | 18. Хирургические инструменты/системы и сопутствующие медицинские изделия | Скоба костная ортопедическая, нерегулируемая, нестерильная | Нестерильное нерассасывающееся имплантируемое изделие, разработанное для введения в сломанную кость для обеспечения фиксации и восстановления; изделие может также использоваться для прикрепления/фиксации структур (например, связок/сухожилий) к кости или для уменьшения/остановки роста кости в случае деформаций скелета (например, путем имплантации через эпифизарный хрящ). Как правило, это изогнутое или U-образное изделие, изготавливаемое из металлического сплава, которое нельзя отрегулировать после наложения. Могут прилагаться одноразовые изделия, используемые при имплантации.
18.47. Степлеры и сопутствующие изделия
| 332560 | 18. Хирургические инструменты/системы и сопутствующие медицинские изделия | Скоба костная ортопедическая, нерегулируемая, нестерильная | Нестерильное нерассасывающееся имплантируемое изделие, разработанное для введения в сломанную кость для обеспечения фиксации и восстановления; изделие может также использоваться для прикрепления/фиксации структур (например, связок/сухожилий) к кости или для уменьшения/остановки роста кости в случае деформаций скелета (например, путем имплантации через эпифизарный хрящ). Как правило, это изогнутое или U-образное изделие, изготавливаемое из металлического сплава, которое нельзя отрегулировать после наложения. Могут прилагаться одноразовые изделия, используемые при имплантации.
18.57. Прочие хирургические инструменты/системы и сопутствующие медицинские изделия
| 332570 | 10. Ортопедические медицинские изделия | Скоба костная ортопедическая, нерегулируемая, стерильная | Стерильное нерассасывающееся имплантируемое изделие, разработанное для введения в сломанную кость для обеспечения фиксации и восстановления; изделие может также использоваться для прикрепления/фиксации структур (например, связок/сухожилий) к кости или для уменьшения/остановки роста кости в случае деформаций скелета (например, путем имплантации через эпифизарный хрящ). Как правило, это изогнутое или U-образное изделие, изготавливаемое из металлического сплава, которое нельзя отрегулировать после наложения. Могут прилагаться одноразовые изделия, используемые при имплантации.
10.22. Прочие ортопедические медицинские изделия
| 332570 | 18. Хирургические инструменты/системы и сопутствующие медицинские изделия | Скоба костная ортопедическая, нерегулируемая, стерильная | Стерильное нерассасывающееся имплантируемое изделие, разработанное для введения в сломанную кость для обеспечения фиксации и восстановления; изделие может также использоваться для прикрепления/фиксации структур (например, связок/сухожилий) к кости или для уменьшения/остановки роста кости в случае деформаций скелета (например, путем имплантации через эпифизарный хрящ). Как правило, это изогнутое или U-образное изделие, изготавливаемое из металлического сплава, которое нельзя отрегулировать после наложения. Могут прилагаться одноразовые изделия, используемые при имплантации.
18.47. Степлеры и сопутствующие изделия
| 332570 | 18. Хирургические инструменты/системы и сопутствующие медицинские изделия | Скоба костная ортопедическая, нерегулируемая, стерильная | Стерильное нерассасывающееся имплантируемое изделие, разработанное для введения в сломанную кость для обеспечения фиксации и восстановления; изделие может также использоваться для прикрепления/фиксации структур (например, связок/сухожилий) к кости или для уменьшения/остановки роста кости в случае деформаций скелета (например, путем имплантации через эпифизарный хрящ). Как правило, это изогнутое или U-образное изделие, изготавливаемое из металлического сплава, которое нельзя отрегулировать после наложения. Могут прилагаться одноразовые изделия, используемые при имплантации.
18.57. Прочие хирургические инструменты/системы и сопутствующие медицинские изделия
| 332580 | 10. Ортопедические медицинские изделия | Шайба прокладочная ортопедическая, нестерильная | Нестерильное плоское тонкое кольцо или пластина, разработанная для использования вместе с гайкой и болтом/винтом для повышения прочности крепления приспособлений для ортопедической фиксации. Может изготавливаться из металла, полимера или армированного полимера. Это изделие для одноразового использования.
10.20. Фиксирующие системы ортопедические
| 332590 | 5. Медицинские изделия для in vitro диагностики (ИВД) | Тропонин I ИВД, набор, магнитный иммуноанализ | Набор реагентов и других связанных с ними материалов, предназначенный для качественного и/или количественного определения тропонина I (troponin I) в клиническом образце методом магнитного иммуноанализа.
5.04. Реагенты/наборы для определения аналитов ИВД
| 332600 | 7. Медицинские изделия для отоларингологии | Средство для лечения ушей | Нестерильное вещество (например, мазь), предназначенное для нанесения на наружный слуховой проход для лечения воспаления уха (наружного отита) и профилактики инфекции. Как правило, включает натуральные эфирные масла (например, лавандовое масло, масло ромашки, чайное масло) и не содержит никаких лекарственных средств. Обычно свободно отпускается без рецепта врача. После применения изделием нельзя пользоваться повторно.
7.19. Прочие медицинские изделия для отоларингологии
| 332610 | 10. Ортопедические медицинские изделия | Прикладное программное обеспечение для анализа трехмерных данных о внешней форме тела для ортопедии | Прикладное программное обеспечение, предназначенное для использования с целью анализа и сравнения данных с трехмерных изображений (например, полученных при помощи трехмерной инфракрасной камеры) внешней поверхности тела (например, торса) для облегчения и/или контроля постановки диагноза и/или лечения ортопедических патологий. Предназначено для работы на обычных компьютеризированных устройствах (например, персональном компьютере, планшетном компьютере, ноутбуке) и, как правило, включает обновления программного обеспечения.
10.15. Протезы суставов имплантируемые и сопутствующие изделия
| 332620 | 1. Анестезиологические и респираторные медицинские изделия | Блок подачи окиси азота, амбулаторный | Работающее от сети (сети переменного тока) изделие, которое может включать перезаряжаемые батареи, предназначенное для автоматически регулируемой подачи окиси азота (NO), также известной как монооксид азота, в дыхательные пути пациентов для лечения респираторных заболеваний (например, первичной легочной гипертензии). Используется вместе с предварительно заполненным картриджем (не относящимся к данному виду) и осуществляет мониторинг скорости дыхания пациента для регулировки подачи NО через подключенную дыхательную трубку/канюлю; может использоваться в сочетании с кислородной терапией. Как правило, включает носимый пациентом мешок для амбулаторных больных и может использоваться в лечебных учреждениях или в домашних условиях.
1.05. Анестезиологические системы и сопутствующие изделия
| 332620 | 1. Анестезиологические и респираторные медицинские изделия | Блок подачи окиси азота, амбулаторный | Работающее от сети (сети переменного тока) изделие, которое может включать перезаряжаемые батареи, предназначенное для автоматически регулируемой подачи окиси азота (NO), также известной как монооксид азота, в дыхательные пути пациентов для лечения респираторных заболеваний (например, первичной легочной гипертензии). Используется вместе с предварительно заполненным картриджем (не относящимся к данному виду) и осуществляет мониторинг скорости дыхания пациента для регулировки подачи NО через подключенную дыхательную трубку/канюлю; может использоваться в сочетании с кислородной терапией. Как правило, включает носимый пациентом мешок для амбулаторных больных и может использоваться в лечебных учреждениях или в домашних условиях.
1.11. Испарители анестезиологические и сопутствующие изделия
| 332630 | 6. Медицинские изделия для манипуляций/восстановления тканей/органов человека | Набор для наружного дренирования спинномозговой жидкости | Набор стерильных изделий, предназначенных для использования вместе с внутричерепным или спинальным катетером для инфузии/дренирования (не относящимся к данному виду) для сбора откачанной спинномозговой жидкости (СМЖ) и других жидкостей с похожими физическими характеристиками из желудочков головного мозга или из люмбальной субарахноидальной (интратекальной) области в целях уменьшения объема СМЖ и снижения внутричерепного давления. Как правило, включает такие изделия, как капельница, дренажный мешок, комплект трубок, коннектор катетера, запорный кран и фильтр. Это изделие для одноразового использования.
6.15. Устройства дренирования/удаления жидкостей/тканей
| 332630 | 9. Нейрологические медицинские изделия | Набор для наружного дренирования спинномозговой жидкости | Набор стерильных изделий, предназначенных для использования вместе с внутричерепным или спинальным катетером для инфузии/дренирования (не относящимся к данному виду) для сбора откачанной спинномозговой жидкости (СМЖ) и других жидкостей с похожими физическими характеристиками из желудочков головного мозга или из люмбальной субарахноидальной (интратекальной) области в целях уменьшения объема СМЖ и снижения внутричерепного давления. Как правило, включает такие изделия, как капельница, дренажный мешок, комплект трубок, коннектор катетера, запорный кран и фильтр. Это изделие для одноразового использования.
9.04. Катетеры нейрологические и сопутствующие изделия
| 332640 | 13. Реабилитационные и адаптированные для инвалидов медицинские изделия | Салфетка для лечения кандидоза полости рта | Нестерильная тканая подушечка, предварительно пропитанная раствором из компонентов растительного происхождения (например, экстрактов календулы), предназначенная для механической очистки слизистой оболочки полости рта, инфицированной Candida albicans (при кандидозе полости рта), и создания неблагоприятной среды для роста микроорганизмов. Изделие обычно свободно отпускается без рецепта врача для использования в домашних условий. Это изделие для одноразового использования.
13.05. Средства медицинские персональные адаптированные
| 332640 | 6. Медицинские изделия для манипуляций/восстановления тканей/органов человека | Салфетка для лечения кандидоза полости рта | Нестерильная тканая подушечка, предварительно пропитанная раствором из компонентов растительного происхождения (например, экстрактов календулы), предназначенная для механической очистки слизистой оболочки полости рта, инфицированной Candida albicans (при кандидозе полости рта), и создания неблагоприятной среды для роста микроорганизмов. Изделие обычно свободно отпускается без рецепта врача для использования в домашних условий. Это изделие для одноразового использования.
6.06. Повязки и сопутствующие изделия
| 332650 | 1. Анестезиологические и респираторные медицинские изделия | Трубка дыхательная для забора проб газа/мониторинга, одноразового использования, стерильная | Стерильный отрезок гибкой трубки, предназначенный, в первую очередь, для использования в качестве переходника между коннектором трубки/маски дыхательного контура и инструментом для измерения респираторных газов [например, анализатором диоксида углерода (СО2) или нескольких газов, манометром/монитором давления]. Может предназначаться для мониторинга давления и/или забора проб газа, но не содержит компонентов, предназначенных для подачи медицинского воздуха пациенту; может прилагаться бактериальный фильтр. Это изделие для одноразового использования.
1.25. Устройства систем искусственной вентиляции
| 332650 | 1. Анестезиологические и респираторные медицинские изделия | Трубка дыхательная для забора проб газа/мониторинга, одноразового использования, стерильная | Стерильный отрезок гибкой трубки, предназначенный, в первую очередь, для использования в качестве переходника между коннектором трубки/маски дыхательного контура и инструментом для измерения респираторных газов [например, анализатором диоксида углерода (СО2) или нескольких газов, манометром/монитором давления]. Может предназначаться для мониторинга давления и/или забора проб газа, но не содержит компонентов, предназначенных для подачи медицинского воздуха пациенту; может прилагаться бактериальный фильтр. Это изделие для одноразового использования.
1.15. Маски респираторные/анестезиологические и сопутствующие изделия
| 332660 | 1. Анестезиологические и респираторные медицинские изделия | Трубка дыхательная для забора проб газа/мониторинга, многоразового использования | Нестерильный отрезок гибкой трубки, предназначенный, в первую очередь, для использования в качестве переходника между коннектором трубки/маски дыхательного контура и инструментом для измерения респираторных газов [например, анализатором диоксида углерода (СО2) или нескольких газов, манометром/монитором давления]. Может предназначаться для мониторинга давления и/или забора проб газа, но не содержит компонентов, предназначенных для подачи медицинского воздуха пациенту; может прилагаться бактериальный фильтр. Это изделие, пригодное для многоразового использования, которое необходимо чистить/дезинфицировать перед применением.
1.25. Устройства систем искусственной вентиляции
| 332660 | 1. Анестезиологические и респираторные медицинские изделия | Трубка дыхательная для забора проб газа/мониторинга, многоразового использования | Нестерильный отрезок гибкой трубки, предназначенный, в первую очередь, для использования в качестве переходника между коннектором трубки/маски дыхательного контура и инструментом для измерения респираторных газов [например, анализатором диоксида углерода (СО2) или нескольких газов, манометром/монитором давления]. Может предназначаться для мониторинга давления и/или забора проб газа, но не содержит компонентов, предназначенных для подачи медицинского воздуха пациенту; может прилагаться бактериальный фильтр. Это изделие, пригодное для многоразового использования, которое необходимо чистить/дезинфицировать перед применением.
1.15. Маски респираторные/анестезиологические и сопутствующие изделия
| 332670 | 10. Ортопедические медицинские изделия | Винт костный для черепно-лицевой хирургии, нерассасывающийся, нестерильный | Небольшой нестерильный имеющий резьбу стержень со шлицованной головкой, предназначенный для имплантации или кратковременного введения в черепно-лицевую кость (включая верхнюю и/или нижнюю челюсть) для лечения переломов или для фиксации трансплантированной костной стружки и/или небольших трансплантатов (например, во время интраоральной аугментации кости). Изделие может быть сделано по принципу самореза и изготавливаться из материала, который не подвержен химическому разложению и не рассасывается в результате естественных процессов организма [например, из таких пригодных для имплантации металлов, как хирургическая сталь, титан (Ti)]. Это изделие необходимо стерилизовать перед использованием.
10.20. Фиксирующие системы ортопедические
| 332670 | 15. Стоматологические медицинские изделия | Винт костный для черепно-лицевой хирургии, нерассасывающийся, нестерильный | Небольшой нестерильный имеющий резьбу стержень со шлицованной головкой, предназначенный для имплантации или кратковременного введения в черепно-лицевую кость (включая верхнюю и/или нижнюю челюсть) для лечения переломов или для фиксации трансплантированной костной стружки и/или небольших трансплантатов (например, во время интраоральной аугментации кости). Изделие может быть сделано по принципу самореза и изготавливаться из материала, который не подвержен химическому разложению и не рассасывается в результате естественных процессов организма [например, из таких пригодных для имплантации металлов, как хирургическая сталь, титан (Ti)]. Это изделие необходимо стерилизовать перед использованием.
15.26. Прочие стоматологические медицинские изделия
| 332680 | 5. Медицинские изделия для in vitro диагностики (ИВД) | Прокаинамид терапевтический лекарственный мониторинг ИВД, набор, нефелометрический/турбидиметрический анализ | Набор реагентов и других связанных с ними материалов, предназначенный для количественного определения и терапевтического мониторинга препарата прокаинамид (procainamide), применяемого при лечении сердечно-сосудистой системы, в клиническом образце методом нефелометрического/турбидиметрического анализа.
5.04. Реагенты/наборы для определения аналитов ИВД
| 332690 | 5. Медицинские изделия для in vitro диагностики (ИВД) | Теофиллин терапевтический лекарственный мониторинг ИВД, набор, нефелометрический/турбидиметрический анализ | Набор реагентов и других связанных с ними материалов, предназначенный для количественного определения и терапевтического мониторинга противоастматического препарата теофиллин (theophylline) в клиническом образце методом нефелометрического/турбидиметрического анализа.
5.04. Реагенты/наборы для определения аналитов ИВД
| 332700 | 5. Медицинские изделия для in vitro диагностики (ИВД) | Циклоспорин А/циклоспорин терапевтический лекарственный мониторинг ИВД, набор, иммуноферментный анализ (ИФА) | Набор реагентов и других связанных с ними материалов, предназначенный для количественного определения и терапевтического мониторинга иммунодепрессантов циклоспорин А (cyclosporin A) или циклоспорин (cyclosporin) в клиническом образце методом иммуноферментного анализа (ИФА).
5.04. Реагенты/наборы для определения аналитов ИВД
| 332710 | 10. Ортопедические медицинские изделия | Контейнер для ортопедического костного стержня | Нестерильное цилиндрическое изделие, предназначенное для временного удержания одного или нескольких ортопедических стержней (например, К-образной проволоки) во время стерилизации и хирургической процедуры для защиты от повреждений. Изготавливается из металла (например, нержавеющей стали) и, как правило, представляет собой цилиндр с завинчивающейся крышкой и латеральными отверстиями, благодаря которым внутрь может проникать стерилизационная жидкость. Это изделие, пригодное для многоразового использования.
10.20. Фиксирующие системы ортопедические
| 332720 | 10. Ортопедические медицинские изделия | Инструмент фиксирующий для направляющего блока для установки ортопедического имплантата | Управляемый вручную хирургический инструмент, предназначенный для прикрепления направляющего блока для установки ортопедического имплантата к имплантату (например, ортопедической пластине) для облегчения процесса имплантации. Это изделие, пригодное для многоразового использования.
10.20. Фиксирующие системы ортопедические
| 332730 | 13. Реабилитационные и адаптированные для инвалидов медицинские изделия | Система восстановления функции ходьбы передвижная, с подвесными страховочными ремнями | Передвижной комплект работающих от батареи изделий, разработанных для помощи пациенту, испытывающему сложности (вызванные нервными растройствами, проблемами мышечного, сердечно-сосудистого или ортопедического характера) при ходьбе/сохранении равновесия, в восстановлении утраченной двигательной функции для ходьбы по земле (т.е., не по беговой дорожке) при поддержке сверху. Состоит из передвижной жесткой рамы на управляемых посредством электроники колесах, ремня для пациента с подвесным механизмом и датчиков движения; изделие реагирует на движения пациента и автоматически следует за ним. Пациент поддерживается сверху, что способствует восстановлению и обеспечивает защиту от падений. Система предназначена для использования в клинических условиях под контролем профессионального медицинского работника.
13.13. Прочие реабилитационные и адаптационные медицинские изделия
| 332730 | 17. Физиотерапевтические медицинские изделия | Система восстановления функции ходьбы передвижная, с подвесными страховочными ремнями | Передвижной комплект работающих от батареи изделий, разработанных для помощи пациенту, испытывающему сложности (вызванные нервными растройствами, проблемами мышечного, сердечно-сосудистого или ортопедического характера) при ходьбе/сохранении равновесия, в восстановлении утраченной двигательной функции для ходьбы по земле (т.е., не по беговой дорожке) при поддержке сверху. Состоит из передвижной жесткой рамы на управляемых посредством электроники колесах, ремня для пациента с подвесным механизмом и датчиков движения; изделие реагирует на движения пациента и автоматически следует за ним. Пациент поддерживается сверху, что способствует восстановлению и обеспечивает защиту от падений. Система предназначена для использования в клинических условиях под контролем профессионального медицинского работника.
17.06. Тренажеры реабилитационные
| 332740 | 2. Вспомогательные и общебольничные медицинские изделия | Чернила для татуировок, для глаз | Стерильный имплантируемый красящий раствор, предназначенный для введения путем инъекции в глаз (например, роговицу, склеру) для эстетической пигментации глаза или для терапевтического использования (например, для коррекции дефектов радужной оболочки). Чернила, как правило, рН-сбалансированы для применения на глазах и не содержат материалов животного происхождения.
2.56. Прочие вспомогательные и общебольничные медицинские изделия
| 332740 | 11. Офтальмологические медицинские изделия | Чернила для татуировок, для глаз | Стерильный имплантируемый красящий раствор, предназначенный для введения путем инъекции в глаз (например, роговицу, склеру) для эстетической пигментации глаза или для терапевтического использования (например, для коррекции дефектов радужной оболочки). Чернила, как правило, рН-сбалансированы для применения на глазах и не содержат материалов животного происхождения.
11.27. Прочие офтальмологические медицинские изделия
| 332750 | 2. Вспомогательные и общебольничные медицинские изделия | Чернила для татуировок, для кожи | Стерильный синтетический имплантируемый красящий раствор, предназначенный для введения путем инъекции между слоями кожи при помощи иглы для татуировок и ручного инъектора для татуировок для эстетической пигментации кожи и видимых слизистых оболочек. Чернила, как правило, рН-сбалансированы для применения на коже и не содержат материалов животного происхождения. Раствор может имплантироваться по разнообразным причинам (например, в косметических целях для украшения, для изменения цвета кожи пациентам с пигментными пятнами, для разметки кожи для лучевой терапии).
2.56. Прочие вспомогательные и общебольничные медицинские изделия
| 332760 | 5. Медицинские изделия для in vitro диагностики (ИВД) | Креатинкиназа мышечный изофермент ИВД, набор, иммунофлуоресцентный анализ | Набор реагентов и других связанных с ними материалов, предназначенный для качественного и/или количественного определения мышечного изофермента креатинкиназы (КК-ММ) (creatine kinase skeletal muscle isoenzyme (CKMM)) в клиническом образце методом иммунофлуоресцентного анализа.
5.04. Реагенты/наборы для определения аналитов ИВД
| 332770 | 16. Урологические медицинские изделия | Набор вспомогательный для промывания прямой/толстой кишки | Набор нестерильных неинвазивных изделий, предназначенных для использования вместе с системой ирригации прямой и/или толстой кишки для обеспечения введения ирригационного раствора в прямую/толстую кишку. В набор входят вспомогательные устройства без привода, при помощи которых, как правило, вводят/фиксируют изделия для ирригации; в набор не входит насадка/катетер для ирригации толстой/прямой кишки. Это изделие, пригодное для многоразового использования.
16.14. Прочие урологические медицинские изделия
| 332770 | 3. Гастроэнтерологические медицинские изделия | Набор вспомогательный для промывания прямой/толстой кишки | Набор нестерильных неинвазивных изделий, предназначенных для использования вместе с системой ирригации прямой и/или толстой кишки для обеспечения введения ирригационного раствора в прямую/толстую кишку. В набор входят вспомогательные устройства без привода, при помощи которых, как правило, вводят/фиксируют изделия для ирригации; в набор не входит насадка/катетер для ирригации толстой/прямой кишки. Это изделие, пригодное для многоразового использования.
3.16. Прочие гастроэнтерологические медицинские изделия
| 332770 | 6. Медицинские изделия для манипуляций/восстановления тканей/органов человека | Набор вспомогательный для промывания прямой/толстой кишки | Набор нестерильных неинвазивных изделий, предназначенных для использования вместе с системой ирригации прямой и/или толстой кишки для обеспечения введения ирригационного раствора в прямую/толстую кишку. В набор входят вспомогательные устройства без привода, при помощи которых, как правило, вводят/фиксируют изделия для ирригации; в набор не входит насадка/катетер для ирригации толстой/прямой кишки. Это изделие, пригодное для многоразового использования.
6.15. Устройства дренирования/удаления жидкостей/тканей
| 332780 | 14. Сердечно-сосудистые медицинские изделия | Катетер для периферических сосудов/подкожный | Стерильная тонкая гибкая трубка двойного назначения, предназначенная для: 1) введения в периферические кровеносные сосуды для обеспечения кратковременного (сроком менее 30 дней) внутрисосудистого доступа для взятия образцов крови, мониторинга артериального давления, введения жидкости/лекарственных средств и/или инъекции контрастного средства; и 2) введения жидкостей/лекарственных средств в подкожную ткань. Как правило, включает специальные принадлежности для облегчения введения/обеспечения функционирования катетера (например, коннекторы, инъекционные порты, стилет, фиксирующие крылышки, иглу-интродьюсер). Это изделие для одноразового использования.
14.08. Инфузионные/аспирационные катетеры
| 332780 | 14. Сердечно-сосудистые медицинские изделия | Катетер для периферических сосудов/подкожный | Стерильная тонкая гибкая трубка двойного назначения, предназначенная для: 1) введения в периферические кровеносные сосуды для обеспечения кратковременного (сроком менее 30 дней) внутрисосудистого доступа для взятия образцов крови, мониторинга артериального давления, введения жидкости/лекарственных средств и/или инъекции контрастного средства; и 2) введения жидкостей/лекарственных средств в подкожную ткань. Как правило, включает специальные принадлежности для облегчения введения/обеспечения функционирования катетера (например, коннекторы, инъекционные порты, стилет, фиксирующие крылышки, иглу-интродьюсер). Это изделие для одноразового использования.
14.11. Медицинские изделия для анализа гемодинамики
| 332780 | 6. Медицинские изделия для манипуляций/восстановления тканей/органов человека | Катетер для периферических сосудов/подкожный | Стерильная тонкая гибкая трубка двойного назначения, предназначенная для: 1) введения в периферические кровеносные сосуды для обеспечения кратковременного (сроком менее 30 дней) внутрисосудистого доступа для взятия образцов крови, мониторинга артериального давления, введения жидкости/лекарственных средств и/или инъекции контрастного средства; и 2) введения жидкостей/лекарственных средств в подкожную ткань. Как правило, включает специальные принадлежности для облегчения введения/обеспечения функционирования катетера (например, коннекторы, инъекционные порты, стилет, фиксирующие крылышки, иглу-интродьюсер). Это изделие для одноразового использования.
6.02. Изделия для сбора/обработки/транспортирования биологических жидкостей/тканей
| 332790 | 6. Медицинские изделия для манипуляций/восстановления тканей/органов человека | Воронка для жидкости урологическая, стерильная | Стерильное изделие, разработанное для прикрепления к урологическому операционному столу (например, к раме) для переправления жидкостей во время урологического обследования или операции (т.е., физиологических жидкостей и жидкостей для ирригации) со стола в соответствующий контейнер, хирургическую аспирационную систему или спускное отверстие в полу. Как правило, изготавливается из гибкого пластикового материала и имеет форму воронки; может включать фильтр для захвата органических остатков тканей (например, мочевых камней) и трубки. Это изделие для одноразового использования.
6.15. Устройства дренирования/удаления жидкостей/тканей
| 332790 | 16. Урологические медицинские изделия | Воронка для жидкости урологическая, стерильная | Стерильное изделие, разработанное для прикрепления к урологическому операционному столу (например, к раме) для переправления жидкостей во время урологического обследования или операции (т.е., физиологических жидкостей и жидкостей для ирригации) со стола в соответствующий контейнер, хирургическую аспирационную систему или спускное отверстие в полу. Как правило, изготавливается из гибкого пластикового материала и имеет форму воронки; может включать фильтр для захвата органических остатков тканей (например, мочевых камней) и трубки. Это изделие для одноразового использования.
16.14. Прочие урологические медицинские изделия
| 332800 | 6. Медицинские изделия для манипуляций/восстановления тканей/органов человека | Воронка для жидкости урологическая, нестерильная | Нестерильное изделие, разработанное для прикрепления к урологическому операционному столу (например, к раме) для переправления жидкостей во время урологического обследования или операции (т.е., физиологических жидкостей и жидкостей для ирригации) со стола в соответствующий контейнер, хирургическую аспирационную систему или спускное отверстие в полу. Как правило, изготавливается из гибкого пластикового материала и имеет форму воронки; может включать фильтр для захвата органических остатков тканей (например, мочевых камней) и трубки. Это изделие для одноразового использования.
6.15. Устройства дренирования/удаления жидкостей/тканей
| 332800 | 16. Урологические медицинские изделия | Воронка для жидкости урологическая, нестерильная | Нестерильное изделие, разработанное для прикрепления к урологическому операционному столу (например, к раме) для переправления жидкостей во время урологического обследования или операции (т.е., физиологических жидкостей и жидкостей для ирригации) со стола в соответствующий контейнер, хирургическую аспирационную систему или спускное отверстие в полу. Как правило, изготавливается из гибкого пластикового материала и имеет форму воронки; может включать фильтр для захвата органических остатков тканей (например, мочевых камней) и трубки. Это изделие для одноразового использования.
16.14. Прочие урологические медицинские изделия
| 332810 | 5. Медицинские изделия для in vitro диагностики (ИВД) | Миелодиспластический синдром ИВД, зонд | Определенный фрагмент одноцепочечной нуклеиновой кислоты, который используется в идентификации молекул специфичной комплементарной последовательности нуклеиновой кислоты в анализе, предназначенном для оценки клинического образца для диагностирования, мониторинга или прогнозирования миелодиспластического синдрома (myelodysplastic syndrome (MDS)) на основе изменений на генном или хромосомном уровне, которые могут включать делецию q плеча хромосомы 20.
5.04. Реагенты/наборы для определения аналитов ИВД
| 332820 | 14. Сердечно-сосудистые медицинские изделия | Прикладное программное обеспечение для управления имплантируемым кардиологическим устройством | Прикладное программное обеспечение, предназначенное для использования с целью управления имплантируемым кардиологическим устройством (например, монитором, импульсным генератором, кардиостимулятором, дефибриллятором) путем обеспечения при помощи компьютера функциональности, как правило, в одной или нескольких из следующих областей: программирование устройства; анализ работы устройства; извлечение, хранение, анализ и/или передача данных; клиническая консультация/планирование вмешательства. В зависимости от функций прикладное программное обеспечение может работать на специальном аппаратном обеспечение, обычном компьютере (например, планшетном компьютере, смартфоне) или Интернет-серверах.
14.15. Мониторы/системы мониторирования кардиологические и сопутствующие изделия и
| 332820 | 14. Сердечно-сосудистые медицинские изделия | Прикладное программное обеспечение для управления имплантируемым кардиологическим устройством | Прикладное программное обеспечение, предназначенное для использования с целью управления имплантируемым кардиологическим устройством (например, монитором, импульсным генератором, кардиостимулятором, дефибриллятором) путем обеспечения при помощи компьютера функциональности, как правило, в одной или нескольких из следующих областей: программирование устройства; анализ работы устройства; извлечение, хранение, анализ и/или передача данных; клиническая консультация/планирование вмешательства. В зависимости от функций прикладное программное обеспечение может работать на специальном аппаратном обеспечение, обычном компьютере (например, планшетном компьютере, смартфоне) или Интернет-серверах.
14.05. Дефибриляторы и сопутствующие изделия
| 332820 | 14. Сердечно-сосудистые медицинские изделия | Прикладное программное обеспечение для управления имплантируемым кардиологическим устройством | Прикладное программное обеспечение, предназначенное для использования с целью управления имплантируемым кардиологическим устройством (например, монитором, импульсным генератором, кардиостимулятором, дефибриллятором) путем обеспечения при помощи компьютера функциональности, как правило, в одной или нескольких из следующих областей: программирование устройства; анализ работы устройства; извлечение, хранение, анализ и/или передача данных; клиническая консультация/планирование вмешательства. В зависимости от функций прикладное программное обеспечение может работать на специальном аппаратном обеспечение, обычном компьютере (например, планшетном компьютере, смартфоне) или Интернет-серверах.
14.09. Кардиостимуляторы и сопутствующие изделия
| 332820 | 14. Сердечно-сосудистые медицинские изделия | Прикладное программное обеспечение для управления имплантируемым кардиологическим устройством | Прикладное программное обеспечение, предназначенное для использования с целью управления имплантируемым кардиологическим устройством (например, монитором, импульсным генератором, кардиостимулятором, дефибриллятором) путем обеспечения при помощи компьютера функциональности, как правило, в одной или нескольких из следующих областей: программирование устройства; анализ работы устройства; извлечение, хранение, анализ и/или передача данных; клиническая консультация/планирование вмешательства. В зависимости от функций прикладное программное обеспечение может работать на специальном аппаратном обеспечение, обычном компьютере (например, планшетном компьютере, смартфоне) или Интернет-серверах.
14.25. Прочие сердечно-сосудистые медицинские изделия
| 332830 | 14. Сердечно-сосудистые медицинские изделия | Канюля выпускная имплантируемая для системы вспомогательного желудочкового кровообращения, животного происхождения | Стерильная имплантируемая трубка, содержащая материалы животного происхождения (например, синтетический полимер, уплотненной желатином млекопитающих), предназначенная для функционирования в качестве выпускной канюли для имплантируемой системы вспомогательного желудочкового кровообращения для направления крови от левого желудочка к аорте через созданный хирургическим путем анастомоз.
14.22. Системы искусственного кровообращения и сопутствующие изделия
| 332830 | 14. Сердечно-сосудистые медицинские изделия | Канюля выпускная имплантируемая для системы вспомогательного желудочкового кровообращения, животного происхождения | Стерильная имплантируемая трубка, содержащая материалы животного происхождения (например, синтетический полимер, уплотненной желатином млекопитающих), предназначенная для функционирования в качестве выпускной канюли для имплантируемой системы вспомогательного желудочкового кровообращения для направления крови от левого желудочка к аорте через созданный хирургическим путем анастомоз.
14.10. Катетеры кардиологические и сопутствующие изделия
| 332840 | 14. Сердечно-сосудистые медицинские изделия | Канюля выпускная имплантируемая для системы вспомогательного желудочкового кровообращения, из синтетического полимера | Стерильная имплантируемая трубка, предназначенная для функционирования в качестве выпускной канюли для имплантируемой системы вспомогательного желудочкового кровообращения для направления крови от левого желудочка к аорте через созданный хирургическим путем анастомоз. Изготавливается из синтетических полимеров и не содержит материалов биологического происхождения.
14.22. Системы искусственного кровообращения и сопутствующие изделия
| 332840 | 14. Сердечно-сосудистые медицинские изделия | Канюля выпускная имплантируемая для системы вспомогательного желудочкового кровообращения, из синтетического полимера | Стерильная имплантируемая трубка, предназначенная для функционирования в качестве выпускной канюли для имплантируемой системы вспомогательного желудочкового кровообращения для направления крови от левого желудочка к аорте через созданный хирургическим путем анастомоз. Изготавливается из синтетических полимеров и не содержит материалов биологического происхождения.
14.10. Катетеры кардиологические и сопутствующие изделия
| 332850 | 14. Сердечно-сосудистые медицинские изделия | Канюля впускная имплантируемая для системы вспомогательного желудочкового кровообращения, животного происхождения | Стерильная имплантируемая трубка, содержащая материалы животного происхождения (например, синтетический полимер, уплотненной желатином млекопитающих), предназначенная для функционирования в качестве впускной канюли для имплантируемой системы вспомогательного желудочкового кровообращения для направления крови от левого желудочка к имплантированному насосу системы.
14.22. Системы искусственного кровообращения и сопутствующие изделия
| 332850 | 14. Сердечно-сосудистые медицинские изделия | Канюля впускная имплантируемая для системы вспомогательного желудочкового кровообращения, животного происхождения | Стерильная имплантируемая трубка, содержащая материалы животного происхождения (например, синтетический полимер, уплотненной желатином млекопитающих), предназначенная для функционирования в качестве впускной канюли для имплантируемой системы вспомогательного желудочкового кровообращения для направления крови от левого желудочка к имплантированному насосу системы.
14.10. Катетеры кардиологические и сопутствующие изделия
| 332860 | 14. Сердечно-сосудистые медицинские изделия | Канюля впускная имплантируемая для системы вспомогательного желудочкового кровообращения, из синтетического полимера | Стерильная имплантируемая трубка, предназначенная для функционирования в качестве впускной канюли для имплантируемой системы вспомогательного желудочкового кровообращения для направления крови от левого желудочка к имплантированному насосу системы. Изготавливается из синтетических полимеров и не содержит материалов биологического происхождения.
14.22. Системы искусственного кровообращения и сопутствующие изделия
| 332860 | 14. Сердечно-сосудистые медицинские изделия | Канюля впускная имплантируемая для системы вспомогательного желудочкового кровообращения, из синтетического полимера | Стерильная имплантируемая трубка, предназначенная для функционирования в качестве впускной канюли для имплантируемой системы вспомогательного желудочкового кровообращения для направления крови от левого желудочка к имплантированному насосу системы. Изготавливается из синтетических полимеров и не содержит материалов биологического происхождения.
14.10. Катетеры кардиологические и сопутствующие изделия
| 332870 | 16. Урологические медицинские изделия | Стент пищеводный металлический непокрытый, нестерильный | Нестерильное нерассасывающееся расширяемое трубчатое изделие, предназначенное для имплантации в пищевод для поддержания проходимости просвета в стриктурах (например, от внутренних/наружных злокачественных опухолей) или для уменьшения острых кровотечений варикозных вен пищевода. Это сетчатая структура, полностью изготавливаемая из металла [например, нержавеющей стали, никель-титаного сплава (Нитинола)] и может вводиться и расширяться на месте при помощи баллонного катетера или вводиться с помощью устройства для доставки и самостоятельно расширяться после высвобождения; могут прилагаться одноразовые вспомогательные изделия для имплантации.
16.14. Прочие урологические медицинские изделия
| 332870 | 3. Гастроэнтерологические медицинские изделия | Стент пищеводный металлический непокрытый, нестерильный | Нестерильное нерассасывающееся расширяемое трубчатое изделие, предназначенное для имплантации в пищевод для поддержания проходимости просвета в стриктурах (например, от внутренних/наружных злокачественных опухолей) или для уменьшения острых кровотечений варикозных вен пищевода. Это сетчатая структура, полностью изготавливаемая из металла [например, нержавеющей стали, никель-титаного сплава (Нитинола)] и может вводиться и расширяться на месте при помощи баллонного катетера или вводиться с помощью устройства для доставки и самостоятельно расширяться после высвобождения; могут прилагаться одноразовые вспомогательные изделия для имплантации.
3.12. Стенты пищеводные
| 332870 | 6. Медицинские изделия для манипуляций/восстановления тканей/органов человека | Стент пищеводный металлический непокрытый, нестерильный | Нестерильное нерассасывающееся расширяемое трубчатое изделие, предназначенное для имплантации в пищевод для поддержания проходимости просвета в стриктурах (например, от внутренних/наружных злокачественных опухолей) или для уменьшения острых кровотечений варикозных вен пищевода. Это сетчатая структура, полностью изготавливаемая из металла [например, нержавеющей стали, никель-титаного сплава (Нитинола)] и может вводиться и расширяться на месте при помощи баллонного катетера или вводиться с помощью устройства для доставки и самостоятельно расширяться после высвобождения; могут прилагаться одноразовые вспомогательные изделия для имплантации.
6.17. Прочие медицинские изделия для манипуляций/восстановления тканей/органов человека
| 332880 | 6. Медицинские изделия для манипуляций/восстановления тканей/органов человека | Стент трахеальный/бронхиальный металлический непокрытый, нестерильный | Нестерильное нерассасывающееся трубчатое изделие, предназначенное для имплантации в трахею и/или бронх/бронхиолу для поддержания проходимости просвета, используемое, как правило, в случаях обструкций/стеноза, фистул, опухолей, рубцевания, хирургической резекции и анастомоза или трансплантации легкого. Изделие может представлять собой прямую или разветвленную сетчатую структуру или трубку, изготавливается полностью из металла [например, высококачественной нержавеющей стали, никель-титанового сплава (Нитинола)]. Как правило, расширяется на месте (например, при помощи баллонного катетера или саморасширяется); могут прилагаться вспомогательные одноразовые изделия для имплантации.
6.17. Прочие медицинские изделия для манипуляций/восстановления тканей/органов человека
| 332880 | 1. Анестезиологические и респираторные медицинские изделия | Стент трахеальный/бронхиальный металлический непокрытый, нестерильный | Нестерильное нерассасывающееся трубчатое изделие, предназначенное для имплантации в трахею и/или бронх/бронхиолу для поддержания проходимости просвета, используемое, как правило, в случаях обструкций/стеноза, фистул, опухолей, рубцевания, хирургической резекции и анастомоза или трансплантации легкого. Изделие может представлять собой прямую или разветвленную сетчатую структуру или трубку, изготавливается полностью из металла [например, высококачественной нержавеющей стали, никель-титанового сплава (Нитинола)]. Как правило, расширяется на месте (например, при помощи баллонного катетера или саморасширяется); могут прилагаться вспомогательные одноразовые изделия для имплантации.
1.23. Стенты бронхиальные
| 332890 | 14. Сердечно-сосудистые медицинские изделия | Стент-графт эндоваскулярный для периферических вен | Стерильное нерассасывающееся трубчатое изделие, разработанное для имплантации в периферическую вену для поддержания проходимости просвета кровеносного сосуда, как правило, с целью лечения стеноза на выходе артериовенозной фистулы или трансплантата, используемого для гемодиализа. Это сетчатая структура, изготавливаемая из металла [например, никель-титанового сплава (Нитинола)], покрытая оболочкой (эндоваскулярным графтом) из синтетического полимера [например, политетрафторэтилена (ePTFE)], содержащая внутреннее углеродное покрытие для предотвращения адгезии тромбоцитов. Изделие, как правило, расправляется на месте установки (например, саморасширяется или расширяется при помощи баллона); могут прилагаться одноразовые изделия, необходимые для имплантации.
14.14. Медицинские изделия для сердечно-сосудистой хирургии
| 332890 | 14. Сердечно-сосудистые медицинские изделия | Стент-графт эндоваскулярный для периферических вен | Стерильное нерассасывающееся трубчатое изделие, разработанное для имплантации в периферическую вену для поддержания проходимости просвета кровеносного сосуда, как правило, с целью лечения стеноза на выходе артериовенозной фистулы или трансплантата, используемого для гемодиализа. Это сетчатая структура, изготавливаемая из металла [например, никель-титанового сплава (Нитинола)], покрытая оболочкой (эндоваскулярным графтом) из синтетического полимера [например, политетрафторэтилена (ePTFE)], содержащая внутреннее углеродное покрытие для предотвращения адгезии тромбоцитов. Изделие, как правило, расправляется на месте установки (например, саморасширяется или расширяется при помощи баллона); могут прилагаться одноразовые изделия, необходимые для имплантации.
14.18. Протезы сердечно-сосудистые и сопутствующие изделия
| 332890 | 6. Медицинские изделия для манипуляций/восстановления тканей/органов человека | Стент-графт эндоваскулярный для периферических вен | Стерильное нерассасывающееся трубчатое изделие, разработанное для имплантации в периферическую вену для поддержания проходимости просвета кровеносного сосуда, как правило, с целью лечения стеноза на выходе артериовенозной фистулы или трансплантата, используемого для гемодиализа. Это сетчатая структура, изготавливаемая из металла [например, никель-титанового сплава (Нитинола)], покрытая оболочкой (эндоваскулярным графтом) из синтетического полимера [например, политетрафторэтилена (ePTFE)], содержащая внутреннее углеродное покрытие для предотвращения адгезии тромбоцитов. Изделие, как правило, расправляется на месте установки (например, саморасширяется или расширяется при помощи баллона); могут прилагаться одноразовые изделия, необходимые для имплантации.
6.14. Трансплантаты и сопутствующие изделия
| 332900 | 13. Реабилитационные и адаптированные для инвалидов медицинские изделия | Устройство слуховое направленное | Работающее от сети (сети переменного тока) аудиоустройство, предназначенное для улучшения слуховых ощущений слабослышащего или глухого лица путем создания ультразвуковых направленных звуковых волн, нацеленных на пациента, при этом нет необходимости в ношении наушников или головных телефонов. Состоит из усилитель и специализированных излучателей (динамиков), которые подключаются к источнику звука (например, телевизору, CD-плееру); динамики излучают ультразвуковой луч со звуковыми волнами, воспроизводимыми в луче, направленном на пользователя. Изделие предназначено для использования вместе со слуховым аппаратом или без него, рабочие параметры могут настраиваться для конкретного пациента.
13.08. Устройства коммуникации и информации адаптированные
| 332900 | 7. Медицинские изделия для отоларингологии | Устройство слуховое направленное | Работающее от сети (сети переменного тока) аудиоустройство, предназначенное для улучшения слуховых ощущений слабослышащего или глухого лица путем создания ультразвуковых направленных звуковых волн, нацеленных на пациента, при этом нет необходимости в ношении наушников или головных телефонов. Состоит из усилитель и специализированных излучателей (динамиков), которые подключаются к источнику звука (например, телевизору, CD-плееру); динамики излучают ультразвуковой луч со звуковыми волнами, воспроизводимыми в луче, направленном на пользователя. Изделие предназначено для использования вместе со слуховым аппаратом или без него, рабочие параметры могут настраиваться для конкретного пациента.
7.01. Аппараты слуховые и сопутствующие изделия
| 332910 | 2. Вспомогательные и общебольничные медицинские изделия | Передатчик имплантируемой системы мониторинга уровня глюкозы | Носимый на теле работающий от батареи компонент имплантируемой системы мониторинга уровня глюкозы, разработанный для беспроводной непрерывной передачи показателей измерения уровня глюкозы от имплантированного датчика на приемник (например, мобильное устройство). Это изделие, пригодное для многоразового использования.
2.37. Системы мониторинга уровня глюкозы и сопутствующие изделия
| 332920 | 2. Вспомогательные и общебольничные медицинские изделия | Система мониторинга уровня глюкозы имплантируемая | Комплект портативных работающих от батареи изделий, предназначенных для непрерывного мониторинга концентрации глюкозы в межклеточной жидкости у пациента с сахарным диабетом при использовании инвазивной методики. Как правило, состоит из стерильного имплантируемого подкожно датчика со специальными изделиями для имплантации (например, тупым диссектором, иглой-интродьюсером) и носимого снаружи передатчика, который связан с монитором или приемником (не относящимся к данному виду), который получает, хранит и преобразует сигналы с датчика для отображения уровня содержания глюкозы. Система помогает выявить случаи гипергликемии и гипогликемии, позволяя корректировать срочные/длительные планы лечения.
2.37. Системы мониторинга уровня глюкозы и сопутствующие изделия
| 332930 | 2. Вспомогательные и общебольничные медицинские изделия | Набор для подкожной имплантации, не содержащий лекарственные средства | Набор изделий, предназначенных для использования с целью имплантации подкожного устройства (например, имплантируемого датчика уровня глюкозы) [не относящегося к данному виду]. Как правило, состоит из тупого диссектора, канюли и может включать неспециализированные изделия (например, перевязочные материалы); фармацевтические препараты в набор не входят. Это изделие для одноразового использования.
2.37. Системы мониторинга уровня глюкозы и сопутствующие изделия
| 332940 | 5. Медицинские изделия для in vitro диагностики (ИВД) | Микофенолат терапевтический лекарственный мониторинг ИВД, набор, нефелометрический/турбидиметрический анализ | Набор реагентов и других связанных с ними материалов, предназначенный для количественного определения и терапевтического мониторинга иммунодепрессанта микофенолата (селлсепта) (mycophenolate (CellCept)) в клиническом образце методом нефелометрического/турбидиметрического анализа.
5.04. Реагенты/наборы для определения аналитов ИВД
| 332950 | 2. Вспомогательные и общебольничные медицинские изделия | Датчик имплантируемой системы мониторинга уровня глюкозы | Стерильное изделие, предназначенное для имплантации подкожно для непрерывного мониторинга уровня глюкозы в межклеточной жидкости, как правило, для определения тенденций и отслеживания состояний пациентов с сахарным диабетом. Это небольшой датчик в форме стержня, состоящий из электромеханического или оптического детектора глюкозы, который излучает сигналы, направляемые на носимый снаружи передатчик (не относящий к данному виду) по беспроводной связи. Изделие пассивно приводится в действие передатчиком. Могут прилагаться специальные изделия для имплантации (например, тупой диссектор, канюля).
2.37. Системы мониторинга уровня глюкозы и сопутствующие изделия
| 332960 | 14. Сердечно-сосудистые медицинские изделия | Коннектор для трубок для системы искусственного кровообращения | Стерильное пластиковое изделие, разработанное для соединение двух или более трубок контура системы искусственного кровообращения, как правило, для создания удлинения или шунтирования; может также использоваться для присоединения вспомогательных одноразовых изделий (например, температурного датчика). Изделие, как правило, имеет Y-образную или прямую конструкцию и контурировано на концах для создания герметичного соединения. Это изделие для одноразового использования.
14.14. Медицинские изделия для сердечно-сосудистой хирургии
| 332970 | 5. Медицинские изделия для in vitro диагностики (ИВД) | Раковая/опухолевая анэуплоидия ИВД, зонд | Определенный фрагмент одноцепочечной нуклеиновой кислоты, который используется в идентификации молекул специфичной комплементарной последовательности нуклеиновой кислоты в анализе, предназначенном для оценки клинического образца для диагностирования, мониторинга или прогнозирования одной или множества связанных с раком приобретенных анэуплоидий (aneuploidies), таких как анэуплоидия хромосом 3, 7 и 17 (связана с раком мочевого пузыря (bladder cancer)) или хромосом 8 и 12 [(связана с хронической лимфоцитарной лейкемией B-клеток (B-cell chronic lymphocytic leukaemia (CLL)) и миелоидными заболеваниями, такими как хронический миелоидный лейкоз (chronic myeloid leukaemia (CML)) и острый миелоидный лейкоз (acute myeloid leukaemia (AML))], в клиническом образце.
5.04. Реагенты/наборы для определения аналитов ИВД
| 332980 | 2. Вспомогательные и общебольничные медицинские изделия | Набор вспомогательный для молокоотсоса, одноразового использования, нестерильный | Набор нестерильных предметов, предназначенных для использования вместе с ручным или электрическим молокоотсосом (не входящим в данный набор), при помощи которого матери сцеживают молоко из груди для сбора и/или кормления младенца. Как правило, включает различные предметы, такие как воронкообразные насадки на грудь, трубки и коннекторы. Это изделие для одноразового использования.
2.56. Прочие вспомогательные и общебольничные медицинские изделия
| 332980 | 6. Медицинские изделия для манипуляций/восстановления тканей/органов человека | Набор вспомогательный для молокоотсоса, одноразового использования, нестерильный | Набор нестерильных предметов, предназначенных для использования вместе с ручным или электрическим молокоотсосом (не входящим в данный набор), при помощи которого матери сцеживают молоко из груди для сбора и/или кормления младенца. Как правило, включает различные предметы, такие как воронкообразные насадки на грудь, трубки и коннекторы. Это изделие для одноразового использования.
6.15. Устройства дренирования/удаления жидкостей/тканей
| 332990 | 2. Вспомогательные и общебольничные медицинские изделия | Набор вспомогательный для молокоотсоса, многоразового использования | Набор предметов, предназначенных для использования вместе с ручным или электрическим молокоотсосом (не входящим в данный набор), при помощи которого матери сцеживают молоко из груди для сбора и/или кормления младенца. Обычно включает в себя различные предметы, такие как воронкообразные насадки на грудь, трубки, коннекторы и бутылочку для кормления младенца. Это изделие многоразового использования.
2.56. Прочие вспомогательные и общебольничные медицинские изделия
| 332990 | 6. Медицинские изделия для манипуляций/восстановления тканей/органов человека | Набор вспомогательный для молокоотсоса, многоразового использования | Набор предметов, предназначенных для использования вместе с ручным или электрическим молокоотсосом (не входящим в данный набор), при помощи которого матери сцеживают молоко из груди для сбора и/или кормления младенца. Обычно включает в себя различные предметы, такие как воронкообразные насадки на грудь, трубки, коннекторы и бутылочку для кормления младенца. Это изделие многоразового использования.
6.15. Устройства дренирования/удаления жидкостей/тканей
| 333000 | 6. Медицинские изделия для манипуляций/восстановления тканей/органов человека | Шило для хирургической сетки/имплантата | Стерильный переносной ручной инструмент, предназначенный для прокалывания отверстий в имплантируемых тканых материалов, используемых для хирургического восстановления/укрепления мягких тканей тела (например, хирургической сетки, заплаты, имплантата) для облегчения проведения шовного материала. Изделие представляет собой металлическую (например, из высококачественной нержавеющей стали) иглу, как правило, с пластиковой ручкой. Это изделие для одноразового использования.
6.07. Сетки хирургические и сопутствующие изделия
| 333000 | 18. Хирургические инструменты/системы и сопутствующие медицинские изделия | Шило для хирургической сетки/имплантата | Стерильный переносной ручной инструмент, предназначенный для прокалывания отверстий в имплантируемых тканых материалов, используемых для хирургического восстановления/укрепления мягких тканей тела (например, хирургической сетки, заплаты, имплантата) для облегчения проведения шовного материала. Изделие представляет собой металлическую (например, из высококачественной нержавеющей стали) иглу, как правило, с пластиковой ручкой. Это изделие для одноразового использования.
18.57. Прочие хирургические инструменты/системы и сопутствующие медицинские изделия
| 333010 | 10. Ортопедические медицинские изделия | Стелька для мониторинга давления | Работающее от батареи изделие, предназначенное для ношения на подошве стопы для определения, измерения и передачи информации о распределении плантарного давления для биомеханического анализа походки. Как правило, это синтетическая стелька со встроенными датчиками давления и беспроводным передатчиком, данные о распределении давления передаются для анализа на обычный планшетный компьютер/смартфон/персональный компьютер со специальным программным обеспечением; может прилагаться устройство для зарядки батареи. Это изделие, пригодное для многоразового использования.
10.22. Прочие ортопедические медицинские изделия
| 333020 | 14. Сердечно-сосудистые медицинские изделия | Одежда для системы венозной компрессии многокамерная, одноразового использования восстановленная | Нестерильное надуваемое изделие в форме чулка, рукава или костюма, предназначенное для накладывания на конечности снаружи для улучшения венозного кровотока. Это изделие является частью системы венозной компрессии, изделие воздействует давлением на конечности посредством периодического надувания нескольких камер. Увеличивающийся в результате этого венозный кровоток может помочь в лечении/профилактики отеков, глубокого тромбоза вен и легочной эмболии у неамбулаторных пациентов или пациентов из группы риска. Это ранее использованное одноразовое изделие, которое было подвергнуто дополнительной промышленной обработке для еще одного использования на пациенте.
14.23. Системы компрессии вен и сопутствующие изделия
| 333030 | 14. Сердечно-сосудистые медицинские изделия | Трубка для мониторинга давления к системе искусственного кровообращения | Стерильный отрезок гибкой трубки, предназначенный для использования в качестве переходника между монитором давления/манометром и системой искусственного кровообращения для обеспечения возможности измерения давления жидкости; как правило, прилагаются коннекторы. Это изделие для одноразового использования.
14.14. Медицинские изделия для сердечно-сосудистой хирургии
| 333040 | 5. Медицинские изделия для in vitro диагностики (ИВД) | 6-ацетил-морфин ИВД, набор, иммуноферментный анализ (ИФА) | Набор реагентов и других связанных с ними материалов, предназначенный для качественного и/или количественного определения 6-ацетил-морфина (6-Acetyl morphine) в клиническом образце методом иммуноферментного анализа (ИФА).
5.04. Реагенты/наборы для определения аналитов ИВД
| 333050 | 13. Реабилитационные и адаптированные для инвалидов медицинские изделия | Салфетка для очищения кожи, нестерильная | Нестерильное изделие, состоящее из абсорбирующего материала, предварительно пропитанного жидким раствором (например, очищающим средством, спиртом, солевым раствором), предназначенное для очищения небольшого участка поверхности тела перед проведением какой-либо процедуры или использованием другого устройства, и/или в целях поддержания гигиены кожи. Изделие широко известно как влажная салфетка и обычно свободно отпускается без рецепта врача для использования в домашних условиях или лечебных учреждениях. Это изделие для одноразового использования.
13.07. Средства ухода персональные адаптированные
| 333050 | 2. Вспомогательные и общебольничные медицинские изделия | Салфетка для очищения кожи, нестерильная | Нестерильное изделие, состоящее из абсорбирующего материала, предварительно пропитанного жидким раствором (например, очищающим средством, спиртом, солевым раствором), предназначенное для очищения небольшого участка поверхности тела перед проведением какой-либо процедуры или использованием другого устройства, и/или в целях поддержания гигиены кожи. Изделие широко известно как влажная салфетка и обычно свободно отпускается без рецепта врача для использования в домашних условиях или лечебных учреждениях. Это изделие для одноразового использования.
2.56. Прочие вспомогательные и общебольничные медицинские изделия
| 333060 | 13. Реабилитационные и адаптированные для инвалидов медицинские изделия | Салфетка для очищения кожи, стерильная | Стерильное изделие, состоящее из абсорбирующего материала, предварительно пропитанного жидким раствором (например, очищающим средством, спиртом, солевым раствором), предназначенное для очищения небольшого участка поверхности тела перед проведением какой-либо процедуры или использованием другого устройства, и/или в целях поддержания гигиены кожи. Изделие широко известно как влажная салфетка и обычно свободно отпускается без рецепта врача для использования в домашних условиях или лечебных учреждениях. Это изделие для одноразового использования.
13.07. Средства ухода персональные адаптированные
| 333060 | 2. Вспомогательные и общебольничные медицинские изделия | Салфетка для очищения кожи, стерильная | Стерильное изделие, состоящее из абсорбирующего материала, предварительно пропитанного жидким раствором (например, очищающим средством, спиртом, солевым раствором), предназначенное для очищения небольшого участка поверхности тела перед проведением какой-либо процедуры или использованием другого устройства, и/или в целях поддержания гигиены кожи. Изделие широко известно как влажная салфетка и обычно свободно отпускается без рецепта врача для использования в домашних условиях или лечебных учреждениях. Это изделие для одноразового использования.
2.56. Прочие вспомогательные и общебольничные медицинские изделия
| 333070 | 5. Медицинские изделия для in vitro диагностики (ИВД) | MERS Коронавирус нуклеиновая кислота ИВД, набор, анализ нуклеиновых кислот | Набор реагентов и других связанных с ними материалов, предназначенный для качественного и/или количественного определения нуклеиновой кислоты коронавируса, вызывающего ближневосточный респираторный синдром (Middle East respiratory syndrome-associated coronavirus (MERS-CoV)), в клиническом образце методом анализа нуклеиновых кислот.
5.04. Реагенты/наборы для определения аналитов ИВД
| 333080 | 14. Сердечно-сосудистые медицинские изделия | Имплантат чресклапанный для аннулопластики митрального клапана | Стерильное изделие, предназначенное для имплантации на кольцо митрального клапана для уменьшения митральной регургитации путем уменьшения диаметра кольца. Обычно состоит из закрепляющихся элементов, которые фиксируются к задней и передней частям кольца митрального клапана и перемычки, которая пересекает диаметр клапана и удерживает створки клапана ниже уровня внутренней части кольца. Изделие полужесткое и может содержать металлические, полимерные и/или текстильные материалы; доступны изделия различных размеров. Изделие предназначено для имплантации во время открытой или минимально инвазивной хирургической операции. Могут прилагаться одноразовые изделия, связанные с процессом имплантации.
14.18. Протезы сердечно-сосудистые и сопутствующие изделия
| 333090 | 18. Хирургические инструменты/системы и сопутствующие медицинские изделия | Лезвие осциллирующей хирургической пилы, одноразового использования восстановленное | Стерильный плоский хирургический режущий инструмент, обычно изготавливаемый из высококачественной нержавеющей стали, с зубчатой режущей кромкой, предназначенный для крепления в специальную пилу с приводом с целью разрезания костей/тканей в процессе стоматологических или ортопедических операций. Зубья располагаются на дистальном конце инструмента – по дуге или по прямой, под углом 90° к оси привода. Режущий эффект достигается быстрыми поперечными колебательными движениями. Изделие обеспечивает возможность распила тканей на участке с ограниченным доступом. Это ранее использованное одноразовое изделие, которое было подвергнуто дополнительной промышленной обработке для еще одного использования на пациенте.
18.34. Пилы и сопутствующие изделия
| 333100 | 1. Анестезиологические и респираторные медицинские изделия | Набор для увлажнения губ | Набор нестерильных изделий, предназначенных для нанесения небольших количеств воды на губы пациента для предотвращения сухости губ/рта, как правило, перед инвазивной искусственной вентиляцией легких/хирургической операцией, во время или после нее. В набор входит мешок с жидкостью, трубки и носимое пациентом изделие, предназначенное для направления потока воды на губы под действием гравитации. Это изделие для одноразового использования.
1.26. Прочие анестезиологические и респираторные медицинские изделия
| 333110 | 10. Ортопедические медицинские изделия | Система внутренней ортопедической фиксации, с серкляжной проволокой/тросом, стерильная | Стерильный комплект имплантируемых изделий, предназначенных для общего ортопедического восстановления, включая лечение переломов длинных трубчатых костей, тазобедренного сустава, позвоночника, костную трансплантацию и укрепление костей. Система также может использоваться для дополнительной фиксации и сопоставления отломков костей с помощью систем костных пластин/винтов. Комплект, как правило, состоит из серкляжной проволоки или тросов и зажимов, изготавливаемых из материалов, которые не подвергаются химическому разложению и не рассасываются в результате естественных физиологических процессов организма (например, металла, пригодного для имплантации, хирургической стали, титанового сплава). В комплект также могут входить инструменты для крепления имплантатов, такие как обжимной инструмент, инструмент для резки серкляжной проволоки/троса, приспособление для натяжения и проводник.
10.20. Фиксирующие системы ортопедические
| 333120 | 10. Ортопедические медицинские изделия | Система внутренней ортопедической фиксации, с серкляжной проволокой/тросом, нестерильная | Нестерильный комплект имплантируемых изделий, предназначенных для общего ортопедического восстановления, включая лечение переломов длинных трубчатых костей, тазобедренного сустава, позвоночника, костную трансплантацию и укрепление костей. Система также может использоваться для дополнительной фиксации и сопоставления отломков костей с помощью систем костных пластин/винтов. Комплект, как правило, состоит из серкляжной проволоки или тросов и зажимов, изготавливаемых из материалов, которые не подвергаются химическому разложению и не рассасываются в результате естественных физиологических процессов организма (например, из хирургической стали, титанового сплава). В комплект также могут входить инструменты для крепления имплантатов, такие как обжимной инструмент, инструмент для резки серкляжной проволоки/троса, приспособление для натяжения и проводник. Это изделие необходимо стерилизовать перед использованием.
10.20. Фиксирующие системы ортопедические
| 333130 | 10. Ортопедические медицинские изделия | Система внутренней ортопедической фиксации, с помощью пластин/винтов, нерассасывающаяся, стерильная | Стерильный комплект имплантируемых изделий, разработанных для иммобилизации сломанных/разрезанных во время хирургической операции костей конечностей (длинных трубчатых костей ), дистальных отделов конечностей (кистей рук, ступней), таза, черепно-челюстно-лицевых костей и/или для артродеза суставов конечностей. Он, как правило, состоит фиксирующих костных пластин, винтов, проволоки и штифтов, изготовленных из материала, который не подвержен химическому разложению и обычно не рассасывается под воздействием естественных физиологических процессов (например, из металла, пригодного для имплантации, хирургической стали, титанового сплава или углеродного волокна). В комплект могут также входить инструменты для крепления имплантатов, такие как отвертки или сверла.
10.20. Фиксирующие системы ортопедические
| 333140 | 10. Ортопедические медицинские изделия | Система внутренней ортопедической фиксации, с помощью пластин/винтов, нерассасывающаяся, нестерильная | Нестерильный комплект имплантируемых изделий, разработанных для иммобилизации сломанных/разрезанных во время хирургической операции костей конечностей (длинных трубчатых костей ), дистальных отделов конечностей (кистей рук, ступней), таза, черепно-челюстно-лицевых костей и/или для артродеза суставов конечностей. Он, как правило, состоит фиксирующих костных пластин, винтов, проволоки и штифтов, изготовленных из материала, который не подвержен химическому разложению и обычно не рассасывается под воздействием естественных физиологических процессов (например, из металла, пригодного для имплантации, хирургической стали, титанового сплава или углеродного волокна). В комплект могут также входить инструменты для крепления имплантатов, такие как отвертки или сверла. Это изделие необходимо стерилизовать перед использованием.
10.20. Фиксирующие системы ортопедические
| 333150 | 5. Медицинские изделия для in vitro диагностики (ИВД) | Метилмалоновая кислота ИВД, набор, жидкостная хроматография/масс-спектрометрический анализ | Набор реагентов и других связанных с ними материалов, предназначенный для количественного определения метилмалоновой кислоты (methylmalonic acid (MMA)) в клиническом образце методом жидкостной хроматографии/масс-спектрометрического анализа. Определение содержания метилмалоновой кислоты используется при исследовании дефицита витамина B12 (vitamin B12 deficiency).
5.04. Реагенты/наборы для определения аналитов ИВД
| 333160 | 5. Медицинские изделия для in vitro диагностики (ИВД) | Программное обеспечение для интерпретации результатов геномных анализов человека ИВД | Интерпретирующее программное обеспечение, предназначенное для анализа и визуализации данных генома человека, полученных в результате молекулярно-генетического тестирования (например, полный геном, определенные мишени генома или экзомные анализы). Оно позволяет получить прогностическую и/или диагностическую информацию (например, связь ген-лекарственный препарат, определение статуса врожденной и/или приобретенной анеуплоидии, генотип-фенотип взаимосвязи), используемую специалистами для оценки возможных нежелательных рисков для здоровья, предупреждения заболевания и/или тактики лечения. Информация также может быть использована пациентом для выбора подходящего образа жизни в соответствии с его геномным профилем.
5.03. Программное обеспечение ИВД
| 333160 | 63. 5.04 | Программное обеспечение для интерпретации результатов геномных анализов человека ИВД | Интерпретирующее программное обеспечение, предназначенное для анализа и визуализации данных генома человека, полученных в результате молекулярно-генетического тестирования (например, полный геном, определенные мишени генома или экзомные анализы). Оно позволяет получить прогностическую и/или диагностическую информацию (например, связь ген-лекарственный препарат, определение статуса врожденной и/или приобретенной анеуплоидии, генотип-фенотип взаимосвязи), используемую специалистами для оценки возможных нежелательных рисков для здоровья, предупреждения заболевания и/или тактики лечения. Информация также может быть использована пациентом для выбора подходящего образа жизни в соответствии с его геномным профилем.
| 333180 | 1. Анестезиологические и респираторные медицинские изделия | Датчик для определения дозы для ингалятора | Небольшое нестерильное работающее от батареи изделие, предназначенное для прикрепления к портативному ингалятору (например, дозирующему ингалятору, ингалятору сухого порошка, мягкому аэрозольному ингалятору) для определения момента, когда была принята доза ингалируемого лекарственного средства, и передачи этих данных по беспроводной связи на отдельное устройство (например, смартфон с подходящим программным обеспечением) для оценки интервала доз. Как правило, используется в сочетании с программынм обеспечением, которое может, например, устанавливать напоминания. Это изделие, пригодное для многоразового использования для одного пациента.
1.26. Прочие анестезиологические и респираторные медицинские изделия
| 333190 | 5. Медицинские изделия для in vitro диагностики (ИВД) | Метаквалон ИВД, набор, иммуноферментный анализ (ИФА) | Набор реагентов и других связанных с ними материалов, предназначенный для качественного и/или количественного определения метаквалона (methaqualone) в клиническом образце методом иммуноферментного анализа (ИФА).
5.04. Реагенты/наборы для определения аналитов ИВД
| 333200 | 7. Медицинские изделия для отоларингологии | Материал вдыхаемый терапевтический для слизистой оболочки носа | Материал (например, мазь, гель, крем), предназначенное для уменьшения воспаления слизистой оболочки носа и облегчения дыхания за счет высвобождения и последующего вдыхания пациентом успокаивающих паров; также может оказывать терапевтическое согревающее действие. Может накладываться местно на неповрежденную кожу (как правило, на грудную клетку), наноситься на впитывающий материал (например, носовой платок, наволочку) или растворяться в воде, которую подносят к носу для ингаляций. Как правило, включает растительные масла и отпускается без рецепта врача для использования в домашних условиях. После применения изделием нельзя пользоваться повторно.
7.19. Прочие медицинские изделия для отоларингологии
| 333210 | 18. Хирургические инструменты/системы и сопутствующие медицинские изделия | Зонд электрохирургический чрескожный, для абляции опухолей, монополярный | Стерильный полугибкий переносной хирургический инструмент, предназначенный для чрескожного введения с помощью специальной канюли (под контролем компьютерной томографии, магнитно-резонансной томографии или ультразвука) для доставки радиочастотного тока в монополярной конфигурации от системного генератора для коагуляции/абляции тканей (за исключением центральной нервной системы и сердца) для лечения опухолей (например, в печени); в дополнение к чрескожному доступу может также предназначаться для использования при лапароскопических и/или открытых хирургических операциях. Включает один или несколько дистальных монополярных электродов, которые могут содержать термочувствительные элементы; может прилагаться канюля для введения. Это изделие для одноразового использования.
18.40. Системы абляции и сопутствующие изделия
| 333220 | 18. Хирургические инструменты/системы и сопутствующие медицинские изделия | Зонд электрохирургический чрескожный, для денервации, биполярный | Стерильный полугибкий ручной хирургический инструмент, предназначенный для чрескожного введения с помощью специальной канюли (под рентгеновским, ультразвуковым или другим наружным визуализационным контролем) для доставки радиочастотного тока в биполярной конфигурации от системного генератора непосредственно к тканям периферических нервов с целью их коагуляции/абляции для лечения боли. Включает дистальный биполярный электрод, который может содержать термочувствительные элементы; может прилагаться канюля для введения. Это изделие для одноразового использования.
18.40. Системы абляции и сопутствующие изделия
| 333230 | 18. Хирургические инструменты/системы и сопутствующие медицинские изделия | Зонд электрохирургический чрескожный, для денервации, монополярный, одноразового использования | Стерильный ручной хирургический инструмент, предназначенный для чрескожного введения с помощью специальной канюли (под рентгеновским, ультразвуковым или другим наружным визуализационным контролем) для доставки радиочастотного тока в монополярной конфигурации от системного генератора непосредственно к тканям периферических нервов с целью их коагуляции/абляции для лечения боли. Включает дистальный монополярный электрод, который может содержать термочувствительные элементы; может прилагаться канюля для введения. Это изделие для одноразового использования.
18.40. Системы абляции и сопутствующие изделия
| 333240 | 19. Эндоскопические медицинские изделия | Фиксатор канюли для лапароскопического доступа, многоразового использования | Небольшое просветное изделие, разработанное для обеспечения фиксации канюли (порта) для лапароскопического доступа к коже/ткани места надреза во время лапароскопической хирургической процедуры. Внешняя поверхность, как правило, текстурированная/ребристая и предназначена для захватывания ткани в то время, как через просвет изделия вводят канюлю и фиксируют на требуемой глубине введения при использовании зажимного механизма. Это изделие, пригодное для многоразового использования, которое необходимо стерилизовать перед применением.
19.05. Лапараскопы и сопутствующие изделия
| 333240 | 18. Хирургические инструменты/системы и сопутствующие медицинские изделия | Фиксатор канюли для лапароскопического доступа, многоразового использования | Небольшое просветное изделие, разработанное для обеспечения фиксации канюли (порта) для лапароскопического доступа к коже/ткани места надреза во время лапароскопической хирургической процедуры. Внешняя поверхность, как правило, текстурированная/ребристая и предназначена для захватывания ткани в то время, как через просвет изделия вводят канюлю и фиксируют на требуемой глубине введения при использовании зажимного механизма. Это изделие, пригодное для многоразового использования, которое необходимо стерилизовать перед применением.
18.50. Трокары и сопутствующие изделия
| 333250 | 19. Эндоскопические медицинские изделия | Уплотнитель канюли для лапароскопического доступа, многоразового использования | Небольшое стерильное изделие, предназначенное для создания уплотнения между канюлей для лапароскопического доступа (не относящейся к данному виду) и лапароскопическим инструментом соответствующего размера с целью ингибирования утечки инсуффляционного средства [например, газа диоксида углерода (СО2)]. Изделие напрямую подходит к проксимальному концу гильзы; как правило, доступны изделия различных размеров, соответствующих заданным диаметрам гильзы/инструмента. Это изделие, пригодное для многоразового использования, которое необходимо стерилизовать перед применением.
19.05. Лапараскопы и сопутствующие изделия
| 333250 | 18. Хирургические инструменты/системы и сопутствующие медицинские изделия | Уплотнитель канюли для лапароскопического доступа, многоразового использования | Небольшое стерильное изделие, предназначенное для создания уплотнения между канюлей для лапароскопического доступа (не относящейся к данному виду) и лапароскопическим инструментом соответствующего размера с целью ингибирования утечки инсуффляционного средства [например, газа диоксида углерода (СО2)]. Изделие напрямую подходит к проксимальному концу гильзы; как правило, доступны изделия различных размеров, соответствующих заданным диаметрам гильзы/инструмента. Это изделие, пригодное для многоразового использования, которое необходимо стерилизовать перед применением.
18.50. Трокары и сопутствующие изделия
| 333260 | 13. Реабилитационные и адаптированные для инвалидов медицинские изделия | Дозатор таблеток персональный, с питанием от сети | Работающее от сети (сети переменного тока) изделие, включающее внутренние перезаряжаемые батареи, разработанное для автоматического распределения правильной дозы лекарственного средства, прописанной конкретному пациенту, в определенное время. Это компьютеризированный программируемый настольный блок, в который загружают таблетки для пациента в контейнерах с индивидуальными дозами; изделие программируется для настройки напоминающих сигналов и сообщений. Изделие, как правило, требует подключения к телефонной линии для обеспечения возможности удаленного мониторинга в случае пропуска дозы. Предназначено для использования для одного пациента и может управляться персоналом лечебного учреждения, лицом, оказывающим медицинскую помощь, или самим пациентом.
13.05. Средства медицинские персональные адаптированные
| 333270 | 10. Ортопедические медицинские изделия | Лезвие артроскопической шейверной системы, одноразового использования восстановленное | Стерильное ротационное режущее изделие с приводом, разработанное для использования в наконечнике артроскопической шейверной системы для резекции мягкой и костной ткани во время артроскопической операции на суставе, например, коленном, плечевом или голеностопном. Фиксируется в наконечнике и, как правило, состоит из небольшой внешней трубки с разъемом и вращающейся внутренней трубки с коннектором. Внутренняя и внешняя трубки, как правило, изготавливаются из высококачественной нержавеющей стали; разъем и коннектор могут изготавливаться из нержавеющей стали или полимера (например, поливинилсульфона). Это ранее использованное одноразовое изделие, которое было подвергнуто дополнительной промышленной обработке для еще одного использования на пациенте.
10.01. Артроскопы и сопутствующие изделия
| 333270 | 18. Хирургические инструменты/системы и сопутствующие медицинские изделия | Лезвие артроскопической шейверной системы, одноразового использования восстановленное | Стерильное ротационное режущее изделие с приводом, разработанное для использования в наконечнике артроскопической шейверной системы для резекции мягкой и костной ткани во время артроскопической операции на суставе, например, коленном, плечевом или голеностопном. Фиксируется в наконечнике и, как правило, состоит из небольшой внешней трубки с разъемом и вращающейся внутренней трубки с коннектором. Внутренняя и внешняя трубки, как правило, изготавливаются из высококачественной нержавеющей стали; разъем и коннектор могут изготавливаться из нержавеющей стали или полимера (например, поливинилсульфона). Это ранее использованное одноразовое изделие, которое было подвергнуто дополнительной промышленной обработке для еще одного использования на пациенте.
18.44. Системы шейверные и сопутствующие изделия
| 333270 | 19. Эндоскопические медицинские изделия | Лезвие артроскопической шейверной системы, одноразового использования восстановленное | Стерильное ротационное режущее изделие с приводом, разработанное для использования в наконечнике артроскопической шейверной системы для резекции мягкой и костной ткани во время артроскопической операции на суставе, например, коленном, плечевом или голеностопном. Фиксируется в наконечнике и, как правило, состоит из небольшой внешней трубки с разъемом и вращающейся внутренней трубки с коннектором. Внутренняя и внешняя трубки, как правило, изготавливаются из высококачественной нержавеющей стали; разъем и коннектор могут изготавливаться из нержавеющей стали или полимера (например, поливинилсульфона). Это ранее использованное одноразовое изделие, которое было подвергнуто дополнительной промышленной обработке для еще одного использования на пациенте.
19.15. Прочие эндоскопические медицинские изделия
| 333280 | 18. Хирургические инструменты/системы и сопутствующие медицинские изделия | Канюля для лапароскопического доступа, восстановленная | Стерильное однопросветное хирургическое изделие, предназначенное для осуществления прокола стенки брюшной полости и создания порта доступа для лапароскопа/лапароскопического инструмента во время лапароскопической операции. Канюля часто снабжена запорным клапаном для подачи газа/жидкости и другими уплотнительными устройствами (например, специальными вставками/кольцами, колпачками, клапанами) для предотвращения утечки инсуффляционного газа во время введения инструментов. Может включать острое или тупое лезвие троакара для облегчения введения и/или прокалывания брюшной стенки; в этом случае может называться троакаром или набором троакаров. Доступны изделия различных размеров и/или конструкций. Это ранее использованное одноразовое изделие, которое было подвергнуто дополнительной промышленной обработке для еще одного использования на пациенте.
18.50. Трокары и сопутствующие изделия
| 333280 | 19. Эндоскопические медицинские изделия | Канюля для лапароскопического доступа, восстановленная | Стерильное однопросветное хирургическое изделие, предназначенное для осуществления прокола стенки брюшной полости и создания порта доступа для лапароскопа/лапароскопического инструмента во время лапароскопической операции. Канюля часто снабжена запорным клапаном для подачи газа/жидкости и другими уплотнительными устройствами (например, специальными вставками/кольцами, колпачками, клапанами) для предотвращения утечки инсуффляционного газа во время введения инструментов. Может включать острое или тупое лезвие троакара для облегчения введения и/или прокалывания брюшной стенки; в этом случае может называться троакаром или набором троакаров. Доступны изделия различных размеров и/или конструкций. Это ранее использованное одноразовое изделие, которое было подвергнуто дополнительной промышленной обработке для еще одного использования на пациенте.
19.05. Лапараскопы и сопутствующие изделия
| 333280 | 4. Медицинские изделия для акушерства и гинекологии | Канюля для лапароскопического доступа, восстановленная | Стерильное однопросветное хирургическое изделие, предназначенное для осуществления прокола стенки брюшной полости и создания порта доступа для лапароскопа/лапароскопического инструмента во время лапароскопической операции. Канюля часто снабжена запорным клапаном для подачи газа/жидкости и другими уплотнительными устройствами (например, специальными вставками/кольцами, колпачками, клапанами) для предотвращения утечки инсуффляционного газа во время введения инструментов. Может включать острое или тупое лезвие троакара для облегчения введения и/или прокалывания брюшной стенки; в этом случае может называться троакаром или набором троакаров. Доступны изделия различных размеров и/или конструкций. Это ранее использованное одноразовое изделие, которое было подвергнуто дополнительной промышленной обработке для еще одного использования на пациенте.
4.23. Прочие медицинские изделия для акушерства и гинекологии
| 333290 | 19. Эндоскопические медицинские изделия | Лезвие троакара лапароскопическое, восстановленное | Стерильный жесткий хирургический инструмент с острым пирамидальным или коническим концом, предназначенный для осуществления прокола стенки брюшной полости для облегчения введения отдельной канюли для лапароскопического доступа (не относящейся к данному виду) во время лапароскопической операции. Изделие предназначено для заполнения просвета канюли; после осуществления прокола оно извлекается, и остается однопросветный порт доступа к абдоминальной полости. Это ранее использованное одноразовое изделие, которое было подвергнуто дополнительной промышленной обработке для еще одного использования на пациенте.
19.05. Лапараскопы и сопутствующие изделия
| 333300 | 16. Урологические медицинские изделия | Щипцы эндоскопические жесткие для манипуляций с тканями, одноразового использования восстановленные | Жесткий переносной ручной хирургический инструмент, разработанный для введения через рабочий канал эндоскопа и/или эндоскопический порт (например, лапароскопический порт), в первую очередь, для захватывания тканей и манипуляций с ними во время проведения эндоскопической операции. Изделие оснащено проксимальными элементами управления (например, ручками, как у ножниц), жестким длинным тонким стержнем и дистально расположенными захватывающими губками; изделие не предназначено для электрохирургии или биопсии. Это ранее использованное одноразовое изделие, которое было подвергнуто дополнительной промышленной обработке для еще одного использования на пациенте.
16.14. Прочие урологические медицинские изделия
| 333300 | 18. Хирургические инструменты/системы и сопутствующие медицинские изделия | Щипцы эндоскопические жесткие для манипуляций с тканями, одноразового использования восстановленные | Жесткий переносной ручной хирургический инструмент, разработанный для введения через рабочий канал эндоскопа и/или эндоскопический порт (например, лапароскопический порт), в первую очередь, для захватывания тканей и манипуляций с ними во время проведения эндоскопической операции. Изделие оснащено проксимальными элементами управления (например, ручками, как у ножниц), жестким длинным тонким стержнем и дистально расположенными захватывающими губками; изделие не предназначено для электрохирургии или биопсии. Это ранее использованное одноразовое изделие, которое было подвергнуто дополнительной промышленной обработке для еще одного использования на пациенте.
18.52. Щипцы и сопутствующие изделия
| 333300 | 19. Эндоскопические медицинские изделия | Щипцы эндоскопические жесткие для манипуляций с тканями, одноразового использования восстановленные | Жесткий переносной ручной хирургический инструмент, разработанный для введения через рабочий канал эндоскопа и/или эндоскопический порт (например, лапароскопический порт), в первую очередь, для захватывания тканей и манипуляций с ними во время проведения эндоскопической операции. Изделие оснащено проксимальными элементами управления (например, ручками, как у ножниц), жестким длинным тонким стержнем и дистально расположенными захватывающими губками; изделие не предназначено для электрохирургии или биопсии. Это ранее использованное одноразовое изделие, которое было подвергнуто дополнительной промышленной обработке для еще одного использования на пациенте.
19.05. Лапараскопы и сопутствующие изделия
| 333300 | 19. Эндоскопические медицинские изделия | Щипцы эндоскопические жесткие для манипуляций с тканями, одноразового использования восстановленные | Жесткий переносной ручной хирургический инструмент, разработанный для введения через рабочий канал эндоскопа и/или эндоскопический порт (например, лапароскопический порт), в первую очередь, для захватывания тканей и манипуляций с ними во время проведения эндоскопической операции. Изделие оснащено проксимальными элементами управления (например, ручками, как у ножниц), жестким длинным тонким стержнем и дистально расположенными захватывающими губками; изделие не предназначено для электрохирургии или биопсии. Это ранее использованное одноразовое изделие, которое было подвергнуто дополнительной промышленной обработке для еще одного использования на пациенте.
19.12. Щипцы эндотерапевтические
| 333300 | 3. Гастроэнтерологические медицинские изделия | Щипцы эндоскопические жесткие для манипуляций с тканями, одноразового использования восстановленные | Жесткий переносной ручной хирургический инструмент, разработанный для введения через рабочий канал эндоскопа и/или эндоскопический порт (например, лапароскопический порт), в первую очередь, для захватывания тканей и манипуляций с ними во время проведения эндоскопической операции. Изделие оснащено проксимальными элементами управления (например, ручками, как у ножниц), жестким длинным тонким стержнем и дистально расположенными захватывающими губками; изделие не предназначено для электрохирургии или биопсии. Это ранее использованное одноразовое изделие, которое было подвергнуто дополнительной промышленной обработке для еще одного использования на пациенте.
3.16. Прочие гастроэнтерологические медицинские изделия
| 333300 | 4. Медицинские изделия для акушерства и гинекологии | Щипцы эндоскопические жесткие для манипуляций с тканями, одноразового использования восстановленные | Жесткий переносной ручной хирургический инструмент, разработанный для введения через рабочий канал эндоскопа и/или эндоскопический порт (например, лапароскопический порт), в первую очередь, для захватывания тканей и манипуляций с ними во время проведения эндоскопической операции. Изделие оснащено проксимальными элементами управления (например, ручками, как у ножниц), жестким длинным тонким стержнем и дистально расположенными захватывающими губками; изделие не предназначено для электрохирургии или биопсии. Это ранее использованное одноразовое изделие, которое было подвергнуто дополнительной промышленной обработке для еще одного использования на пациенте.
4.23. Прочие медицинские изделия для акушерства и гинекологии
| 333310 | 16. Урологические медицинские изделия | Щипцы эндоскопические жесткие для манипуляций с тканями, одноразового использования | Жесткий переносной ручной хирургический инструмент, разработанный для введения через рабочий канал эндоскопа и/или эндоскопический порт (например, лапароскопический порт), в первую очередь, для захватывания тканей и манипуляций с ними во время проведения эндоскопической операции. Изделие оснащено проксимальными элементами управления (например, ручками, как у ножниц), жестким длинным тонким стержнем и дистально расположенными захватывающими губками; изделие не предназначено для электрохирургии или биопсии. Это изделие для одноразового использования.
16.14. Прочие урологические медицинские изделия
| 333310 | 18. Хирургические инструменты/системы и сопутствующие медицинские изделия | Щипцы эндоскопические жесткие для манипуляций с тканями, одноразового использования | Жесткий переносной ручной хирургический инструмент, разработанный для введения через рабочий канал эндоскопа и/или эндоскопический порт (например, лапароскопический порт), в первую очередь, для захватывания тканей и манипуляций с ними во время проведения эндоскопической операции. Изделие оснащено проксимальными элементами управления (например, ручками, как у ножниц), жестким длинным тонким стержнем и дистально расположенными захватывающими губками; изделие не предназначено для электрохирургии или биопсии. Это изделие для одноразового использования.
18.52. Щипцы и сопутствующие изделия
| 333310 | 19. Эндоскопические медицинские изделия | Щипцы эндоскопические жесткие для манипуляций с тканями, одноразового использования | Жесткий переносной ручной хирургический инструмент, разработанный для введения через рабочий канал эндоскопа и/или эндоскопический порт (например, лапароскопический порт), в первую очередь, для захватывания тканей и манипуляций с ними во время проведения эндоскопической операции. Изделие оснащено проксимальными элементами управления (например, ручками, как у ножниц), жестким длинным тонким стержнем и дистально расположенными захватывающими губками; изделие не предназначено для электрохирургии или биопсии. Это изделие для одноразового использования.
19.05. Лапараскопы и сопутствующие изделия
| 333310 | 19. Эндоскопические медицинские изделия | Щипцы эндоскопические жесткие для манипуляций с тканями, одноразового использования | Жесткий переносной ручной хирургический инструмент, разработанный для введения через рабочий канал эндоскопа и/или эндоскопический порт (например, лапароскопический порт), в первую очередь, для захватывания тканей и манипуляций с ними во время проведения эндоскопической операции. Изделие оснащено проксимальными элементами управления (например, ручками, как у ножниц), жестким длинным тонким стержнем и дистально расположенными захватывающими губками; изделие не предназначено для электрохирургии или биопсии. Это изделие для одноразового использования.
19.12. Щипцы эндотерапевтические
| 333310 | 3. Гастроэнтерологические медицинские изделия | Щипцы эндоскопические жесткие для манипуляций с тканями, одноразового использования | Жесткий переносной ручной хирургический инструмент, разработанный для введения через рабочий канал эндоскопа и/или эндоскопический порт (например, лапароскопический порт), в первую очередь, для захватывания тканей и манипуляций с ними во время проведения эндоскопической операции. Изделие оснащено проксимальными элементами управления (например, ручками, как у ножниц), жестким длинным тонким стержнем и дистально расположенными захватывающими губками; изделие не предназначено для электрохирургии или биопсии. Это изделие для одноразового использования.
3.16. Прочие гастроэнтерологические медицинские изделия
| 333310 | 4. Медицинские изделия для акушерства и гинекологии | Щипцы эндоскопические жесткие для манипуляций с тканями, одноразового использования | Жесткий переносной ручной хирургический инструмент, разработанный для введения через рабочий канал эндоскопа и/или эндоскопический порт (например, лапароскопический порт), в первую очередь, для захватывания тканей и манипуляций с ними во время проведения эндоскопической операции. Изделие оснащено проксимальными элементами управления (например, ручками, как у ножниц), жестким длинным тонким стержнем и дистально расположенными захватывающими губками; изделие не предназначено для электрохирургии или биопсии. Это изделие для одноразового использования.
4.23. Прочие медицинские изделия для акушерства и гинекологии
| 333320 | 19. Эндоскопические медицинские изделия | Устройство вакуумное для лапароскопического доступа | Стерильное изделие в форме купола, предназначенное для облегчения введения иглу для лапароскопической инсуффляции посредством отделения передней стенки брюшной полости от находящихся под ней внутренних органов при помощи вакуума, которым воздействуют на поверхность брюшной полости, за счет чего создается пространство для кончика иглы. Как правило, изготавливается из синтетических полимерных материалов и предназначается для использования вместе с больничной центральной вакуумной системой. Это изделие для одноразового использования.
19.05. Лапараскопы и сопутствующие изделия
| 333320 | 4. Медицинские изделия для акушерства и гинекологии | Устройство вакуумное для лапароскопического доступа | Стерильное изделие в форме купола, предназначенное для облегчения введения иглу для лапароскопической инсуффляции посредством отделения передней стенки брюшной полости от находящихся под ней внутренних органов при помощи вакуума, которым воздействуют на поверхность брюшной полости, за счет чего создается пространство для кончика иглы. Как правило, изготавливается из синтетических полимерных материалов и предназначается для использования вместе с больничной центральной вакуумной системой. Это изделие для одноразового использования.
4.23. Прочие медицинские изделия для акушерства и гинекологии
| 333330 | 10. Ортопедические медицинские изделия | Эндопротез пястно-фалангового сустава, модульный | Стерильный имплантируемый искусственный заменитель пястно-фалангового(ых) сустава(ов) руки (пальца), поврежденных, как правило, в результате ревматоидного, дегенеративного или травматического артрита. Состоит из нескольких компонентов, изготавливаемых из металла [например, кобальт-хрома (Co-Cr)] и/или пластика (например, полиэтилена), с ножками и артикуляционными поверхностями. Могут прилагаться специальные инструменты для имплантации.
10.15. Протезы суставов имплантируемые и сопутствующие изделия
| 333350 | 5. Медицинские изделия для in vitro диагностики (ИВД) | Карбамазепин терапевтический лекарственный мониторинг ИВД, набор, нефелометрический/турбидиметрический анализ | Набор реагентов и других связанных с ними материалов, предназначенный для количественного определения и терапевтического мониторинга лекарственного препарата карбамазепин (carbamazepine), применяемого для лечения центральной нервной системы, в клиническом образце методом нефелометрического/турбидиметрического анализа.
5.04. Реагенты/наборы для определения аналитов ИВД
| 333360 | 5. Медицинские изделия для in vitro диагностики (ИВД) | N-ацетил-прокаинамид ИВД, набор, нефелометрический/турбидиметрический анализ | Набор реагентов и других связанных с ними материалов, предназначенный для количественного определения N-ацетил-прокаинамида (N-acetyl procainamide (NAPA)) в клиническом образце методом нефелометрического/турбидиметрического анализа.
5.04. Реагенты/наборы для определения аналитов ИВД
| 333370 | 10. Ортопедические медицинские изделия | Ортез Hallux valgus для плюснефалангового сустава | Нежесткое изделие, предназначенное для ношения на стопе с целью предотвращения и/или уменьшения вальгусной деформации первого пальца стопы, за счет чего уменьшается боль при ходьбе и замедляется развитие вальгусной деформации большого пальца стопы. Изготавливается из эластичных текстильных материалов и может охватывать только область плюснефалангового сустава или выспупать и охватывать еще и область вокруг пятки для натяжения. Обычно свободно отпускается без рецепта врача для использования в домашних условиях. Это изделие для одного пациента, которое он может повторно использовать (многократно) в процессе лечения, после чего утилизировать.
10.13. Ортезы ортопедические
| 333370 | 13. Реабилитационные и адаптированные для инвалидов медицинские изделия | Ортез Hallux valgus для плюснефалангового сустава | Нежесткое изделие, предназначенное для ношения на стопе с целью предотвращения и/или уменьшения вальгусной деформации первого пальца стопы, за счет чего уменьшается боль при ходьбе и замедляется развитие вальгусной деформации большого пальца стопы. Изготавливается из эластичных текстильных материалов и может охватывать только область плюснефалангового сустава или выспупать и охватывать еще и область вокруг пятки для натяжения. Обычно свободно отпускается без рецепта врача для использования в домашних условиях. Это изделие для одного пациента, которое он может повторно использовать (многократно) в процессе лечения, после чего утилизировать.
13.04. Протезы/ортезы внешние
| 333370 | 17. Физиотерапевтические медицинские изделия | Ортез Hallux valgus для плюснефалангового сустава | Нежесткое изделие, предназначенное для ношения на стопе с целью предотвращения и/или уменьшения вальгусной деформации первого пальца стопы, за счет чего уменьшается боль при ходьбе и замедляется развитие вальгусной деформации большого пальца стопы. Изготавливается из эластичных текстильных материалов и может охватывать только область плюснефалангового сустава или выспупать и охватывать еще и область вокруг пятки для натяжения. Обычно свободно отпускается без рецепта врача для использования в домашних условиях. Это изделие для одного пациента, которое он может повторно использовать (многократно) в процессе лечения, после чего утилизировать.
17.07. Прочие физиотерапевтические медицинские изделия
| 333380 | 5. Медицинские изделия для in vitro диагностики (ИВД) | Система мониторинга глюкозы/гематокрита ИВД, для домашнего использования | Набор изделий, включающий портативный полуавтоматический или автоматический прибор с питанием от батареи (устройство для самоконтроля), реагенты, тест-полоски и/или другие связанные с ними материалы и вспомогательные изделия (например, контрольные растворы, ланцеты), предназначенные для совместного использования при количественном определении глюкозы (glucose) и гематокрита (haematocrit) в клиническом образце цельной крови. Набор предназначен для самотестирования непрофессионалами в домашних условиях; некоторые варианты исполнения могут дополнительно использоваться вблизи пациента. Измерение уровня глюкозы используется для контроля уровня глюкозы в крови, как правило, у людей с сахарным диабетом.
5.01. Анализаторы ИВД
| 333380 | 5. Медицинские изделия для in vitro диагностики (ИВД) | Система мониторинга глюкозы/гематокрита ИВД, для домашнего использования | Набор изделий, включающий портативный полуавтоматический или автоматический прибор с питанием от батареи (устройство для самоконтроля), реагенты, тест-полоски и/или другие связанные с ними материалы и вспомогательные изделия (например, контрольные растворы, ланцеты), предназначенные для совместного использования при количественном определении глюкозы (glucose) и гематокрита (haematocrit) в клиническом образце цельной крови. Набор предназначен для самотестирования непрофессионалами в домашних условиях; некоторые варианты исполнения могут дополнительно использоваться вблизи пациента. Измерение уровня глюкозы используется для контроля уровня глюкозы в крови, как правило, у людей с сахарным диабетом.
5.04. Реагенты/наборы для определения аналитов ИВД
| 333380 | 2. Вспомогательные и общебольничные медицинские изделия | Система мониторинга глюкозы/гематокрита ИВД, для домашнего использования | Набор изделий, включающий портативный полуавтоматический или автоматический прибор с питанием от батареи (устройство для самоконтроля), реагенты, тест-полоски и/или другие связанные с ними материалы и вспомогательные изделия (например, контрольные растворы, ланцеты), предназначенные для совместного использования при количественном определении глюкозы (glucose) и гематокрита (haematocrit) в клиническом образце цельной крови. Набор предназначен для самотестирования непрофессионалами в домашних условиях; некоторые варианты исполнения могут дополнительно использоваться вблизи пациента. Измерение уровня глюкозы используется для контроля уровня глюкозы в крови, как правило, у людей с сахарным диабетом.
2.37. Системы мониторинга уровня глюкозы и сопутствующие изделия
| 333390 | 9. Нейрологические медицинские изделия | Система электростимуляции реагирующая на активность мозга | Комплект изделий, разработанных для непрерывного мониторинга мозговой активности и доставки электрических стимулов к точкам, отвечающим за конвульсии, в ответ на определение аномальной электрической активности в мозге для лечения неврологических расстройств (например, эпилепсии). Состоит из стерильного работающего от батареи датчика/стимулятора, имплантируемого под кожу головы; одного или нескольких отведений, которые могут размещаться на кортикальной поверхности или глубоко в мозге и которые передают полученные в процессе мониторинга данные, электрокортикограммы и стимулирующие импульсы; телеметрических блоков управления для программирования стимулятора и/или приема данных о его работе; и программного обеспечения для компьютеризированного устройства для анализа и получения отчетов.
9.06. Мониторы/системы мониторирования нейрологические
| 333390 | 9. Нейрологические медицинские изделия | Система электростимуляции реагирующая на активность мозга | Комплект изделий, разработанных для непрерывного мониторинга мозговой активности и доставки электрических стимулов к точкам, отвечающим за конвульсии, в ответ на определение аномальной электрической активности в мозге для лечения неврологических расстройств (например, эпилепсии). Состоит из стерильного работающего от батареи датчика/стимулятора, имплантируемого под кожу головы; одного или нескольких отведений, которые могут размещаться на кортикальной поверхности или глубоко в мозге и которые передают полученные в процессе мониторинга данные, электрокортикограммы и стимулирующие импульсы; телеметрических блоков управления для программирования стимулятора и/или приема данных о его работе; и программного обеспечения для компьютеризированного устройства для анализа и получения отчетов.
9.10. Системы электростимуляции центральной нервной системы
| 333400 | 2. Вспомогательные и общебольничные медицинские изделия | Браслет для акупрессуры для голени | Изделие, похожее на ремень, без привода, разработанное для ношения на голени для воздействия давлением на точку акупрессуры с целью облегчения боли в нижней части спины, включая боли при ишиалгии и синдроме грушевидной мышцы. Состоит из компрессионной подушечки и регулируемого ремня, изготавливается, как правило, из синтетических полимерных материалов (например, неопрена, полиэфира, нейлона). Изделие можно носить на любой из голеней в зависимости от симптомов. Это изделие, пригодное для многоразового использования.
2.56. Прочие вспомогательные и общебольничные медицинские изделия
| 333410 | 14. Сердечно-сосудистые медицинские изделия | Набор для приготовления пены для склеротерапии | Набор стерильных изделий, предназначенных для использования профессиональным медицинским работником для приготовления на месте пены для склеротерапии путем смешивания фармацевтических растворов с воздухов во флаконе для последующего введения. Как правило, включает фильтры, иглы (не для введения пациенту), шприцы и коннекторы; лекарственные средства в набор не входят. Это изделие для одноразового использования.
14.25. Прочие сердечно-сосудистые медицинские изделия
| 333410 | 6. Медицинские изделия для манипуляций/восстановления тканей/органов человека | Набор для приготовления пены для склеротерапии | Набор стерильных изделий, предназначенных для использования профессиональным медицинским работником для приготовления на месте пены для склеротерапии путем смешивания фармацевтических растворов с воздухов во флаконе для последующего введения. Как правило, включает фильтры, иглы (не для введения пациенту), шприцы и коннекторы; лекарственные средства в набор не входят. Это изделие для одноразового использования.
6.17. Прочие медицинские изделия для манипуляций/восстановления тканей/органов человека
| 333410 | 8. Медицинские изделия для пластической хирургии, дерматологии и косметологии | Набор для приготовления пены для склеротерапии | Набор стерильных изделий, предназначенных для использования профессиональным медицинским работником для приготовления на месте пены для склеротерапии путем смешивания фармацевтических растворов с воздухов во флаконе для последующего введения. Как правило, включает фильтры, иглы (не для введения пациенту), шприцы и коннекторы; лекарственные средства в набор не входят. Это изделие для одноразового использования.
8.08. Прочие медицинские изделия для пластической хирургии, дерматологии и косметологии
| 333420 | 10. Ортопедические медицинские изделия | Кольцо фиксирующее для вкладыша ацетабулярного компонента | Стерильное имплантируемое металлическое изделие в форме кольца, предназначенное для фиксации вкладыша ацетабулярного компонента внутри оболочки ацетабулярного компонента тотального эндопротеза тазобедренного сустава.
10.15. Протезы суставов имплантируемые и сопутствующие изделия
| 333430 | 10. Ортопедические медицинские изделия | Аугмент ацетабулярный | Стерильное имплантируемое изделие, используемое для предотвращения смещения тотального эндопротеза тазобедренного сустава путем аугментации заднего края вертлужной впадины вокруг удерживаемого ацетабулярного компонента эндопротеза или для заполнения костных дефектов, не покрываемых ацетабулярным компонентом эндопротеза. Разработано для закрепления головки бедренной кости и/или обеспечения дополнительной поддержки ацетабулярного компонента. Доступны изделия различных форм, которые, как правило, изготавливаются из металла (например, титанового сплава) и/или полимера и могут фиксироваться при помощи винтов и/или цемента.
10.15. Протезы суставов имплантируемые и сопутствующие изделия
| 333440 | 10. Ортопедические медицинские изделия | Эндопротез бедренной кости для гемиартропластики тазобедренного сустава | Стерильное имплантированное изделие, разработанное для замены шейки и головки бедренной кости во время гемиартропластики тазобедренного сустава (замены только феморального компонента), как правило, для лечения переломов шейки бедра. Это однокомпонентное изделие, изготавливаемое из непокрытого металла [например, кобальт-хрома (CoCr), титана (Ti), нержавеющей стали], которое сочленяется с ествественной вертлужной впадиной. Могут прилагаться фиксирующие устройства для имплантации (например, винты и болты); имплантация может осуществляться с использованием костного цемента или без него.
10.15. Протезы суставов имплантируемые и сопутствующие изделия
| 333450 | 5. Медицинские изделия для in vitro диагностики (ИВД) | ЯМР спектроскопический анализ образца подготовка/калибровка ИВД, набор | Набор реагентов и других связанных с ними материалов, предназначенный для подготовки стандартизованных клинических образцов для спектроскопии ядерного магнитного резонанса (ЯМР-спектроскопии). Набор обычно состоит из органических/неорганических компонентов (например, фосфат натрия, тяжелая вода (окись дейтерия)) и может быть использован для контоля качества работы и калибровки прибора для ЯМР (ЯМР-спектрометра).
5.04. Реагенты/наборы для определения аналитов ИВД
| 333460 | 7. Медицинские изделия для отоларингологии | Аудиометр/отоскоп | Работающее от батареи переносное изделие, предназначенное для: 1) визуального обследования наружного слухового прохода и барабанной перепонки путем непосредственного осмотра через отверстие в ухе; и 2) оценки слуха посредством генерирования тонов слышимого диапазона (обычно в пределах каждой октавы между 125 Hz и 8 kHz) при амплитудах, имеющих отношение к ожидаемым порогам для человека с нормальным слухом, и подачи их пациенту (чистая тональная аудиометрия). Состоит из рукоятки с батареями (которые могут быть перезаряжаемыми), встроенной подсветки для освещение слухового прохода, генератора высоты звука (динамика) и предназначено для использования вместе со съемной ушной воронкой, которая может прилагаться. Это изделие, пригодное для многоразового использования.
7.02. Аудиометры и сопутствующие изделия
| 333460 | 9. Нейрологические медицинские изделия | Аудиометр/отоскоп | Работающее от батареи переносное изделие, предназначенное для: 1) визуального обследования наружного слухового прохода и барабанной перепонки путем непосредственного осмотра через отверстие в ухе; и 2) оценки слуха посредством генерирования тонов слышимого диапазона (обычно в пределах каждой октавы между 125 Hz и 8 kHz) при амплитудах, имеющих отношение к ожидаемым порогам для человека с нормальным слухом, и подачи их пациенту (чистая тональная аудиометрия). Состоит из рукоятки с батареями (которые могут быть перезаряжаемыми), встроенной подсветки для освещение слухового прохода, генератора высоты звука (динамика) и предназначено для использования вместе со съемной ушной воронкой, которая может прилагаться. Это изделие, пригодное для многоразового использования.
9.13. Прочие нейрологические медицинские изделия
| 333470 | 6. Медицинские изделия для манипуляций/восстановления тканей/органов человека | Набор для катетеризации люмбальный для дренирования спинномозговой жидкости | Набор стерильных изделий, предназначенных для кратковременного чрескожного доступа к субарахноидальному (интратекальному) или эпидуральному пространству поясничному отделу позвоночного столба для дренирования спинномозговой жидкости (СМЖ) и/или других жидкостей с похожими физическими характеристиками в качестве средства для уменьшения объема СМЖ и снижения внутричерепного давления. Включает спинальный катетер для инфузии/дренирования и изделия, предназначенные для введения катетера (например, иглу Туохи, шовный материал, проволочный направитель) и сбора СМЖ (например, капельницу, дренажный мешок, комплект трубок, фильтр). Это изделие для одноразового использования.
6.15. Устройства дренирования/удаления жидкостей/тканей
| 333470 | 9. Нейрологические медицинские изделия | Набор для катетеризации люмбальный для дренирования спинномозговой жидкости | Набор стерильных изделий, предназначенных для кратковременного чрескожного доступа к субарахноидальному (интратекальному) или эпидуральному пространству поясничному отделу позвоночного столба для дренирования спинномозговой жидкости (СМЖ) и/или других жидкостей с похожими физическими характеристиками в качестве средства для уменьшения объема СМЖ и снижения внутричерепного давления. Включает спинальный катетер для инфузии/дренирования и изделия, предназначенные для введения катетера (например, иглу Туохи, шовный материал, проволочный направитель) и сбора СМЖ (например, капельницу, дренажный мешок, комплект трубок, фильтр). Это изделие для одноразового использования.
9.04. Катетеры нейрологические и сопутствующие изделия
| 333480 | 14. Сердечно-сосудистые медицинские изделия | Отведение для электрокардиографии, набор восстановленное | Набор нестерильных неинвазивных устройств, предназначенных для использования с целью проведения электрических сигналов от сердца пациента, через электрод, закрепленный на поверхности груди/конечностей, к электрокардиографу (ЭКГ) или к системе мониторинга пациента. Включает в себя изолированный металлический провод(а) со съемным или постоянно прикрепленным электродом и может включать в себя кабель с разъемом; некоторые виды устройств содержат предварительно сконфигурированные массивы для содействия размещению электродов. Изделие не обладает рентгенопрозрачными свойствами. Это ранее использованное одноразовое изделие, которое было подвергнуто дополнительной промышленной обработке для еще одного использования на пациенте.
14.13. Медицинские изделия для определения физиологических параметров/картирования сердца
| 333490 | 14. Сердечно-сосудистые медицинские изделия | Отведение для электрокардиографии, набор, одноразового использования | Набор нестерильных неинвазивных изделий, предназначенных для использования с целью проведения электрических сигналов от сердца пациента через электрод, закрепленный на поверхности груди/конечностей, на электрокардиограф (ЭКГ) или систему мониторинга состояния пациента. Включает в себя изолированный металлический провод(а) со съемным или постоянно прикрепленным электродом и может включать в себя кабель с разъемом; некоторые виды устройств содержат предварительно сконфигурированные массивы для содействия размещению электродов. Изделие не обладает рентгенопрозрачными свойствами. Это изделие одноразового использования.
14.13. Медицинские изделия для определения физиологических параметров/картирования сердца
| 333500 | 2. Вспомогательные и общебольничные медицинские изделия | Устройство для уменьшения шума респираторного оборудования | Изделие, предназначенное для прикрепления к респираторному устройству (например, аппарату искусственной вентиляции легких с постоянным положительным давлением (CPAP) для экстренной помощи) для уменьшения шума, обычно с целью минимизации неудобств, вызванных шумом. Обычно это небольшой пластиковый корпус. Это изделие одноразового использования.
2.56. Прочие вспомогательные и общебольничные медицинские изделия
| 333500 | 1. Анестезиологические и респираторные медицинские изделия | Устройство для уменьшения шума респираторного оборудования | Изделие, предназначенное для прикрепления к респираторному устройству (например, аппарату искусственной вентиляции легких с постоянным положительным давлением (CPAP) для экстренной помощи) для уменьшения шума, обычно с целью минимизации неудобств, вызванных шумом. Обычно это небольшой пластиковый корпус. Это изделие одноразового использования.
1.26. Прочие анестезиологические и респираторные медицинские изделия
| 333510 | 1. Анестезиологические и респираторные медицинские изделия | Трубка дыхательная для патрубка вдоха/выдоха, многоразового использования | Отрезок трубки, изготавливаемый из прочных материалов (например, резины, силикона), предназначенный для использования с целью проведения дыхательных газов к пациенту и от пациента во время дыхательного цикла, как правило, в ходе анестезии или искусственной вентиляции легких [включая непрерывную или двухуровневую искусственную вентиляцию легких с положительным давлением (CPAP или ВРАР)]. Изделие функционирует как часть дыхательного контура и вместе с другими отдельными устройствами подачи газа (например, дыхательной маской, коннекторами). Это изделие, пригодное для многоразового использования, которое необходимо чистить/дезинфицировать перед применением.
1.05. Анестезиологические системы и сопутствующие изделия
| 333510 | 1. Анестезиологические и респираторные медицинские изделия | Трубка дыхательная для патрубка вдоха/выдоха, многоразового использования | Отрезок трубки, изготавливаемый из прочных материалов (например, резины, силикона), предназначенный для использования с целью проведения дыхательных газов к пациенту и от пациента во время дыхательного цикла, как правило, в ходе анестезии или искусственной вентиляции легких [включая непрерывную или двухуровневую искусственную вентиляцию легких с положительным давлением (CPAP или ВРАР)]. Изделие функционирует как часть дыхательного контура и вместе с другими отдельными устройствами подачи газа (например, дыхательной маской, коннекторами). Это изделие, пригодное для многоразового использования, которое необходимо чистить/дезинфицировать перед применением.
1.14. Магистрали дыхательные и сопутствующие изделия
| 333510 | 1. Анестезиологические и респираторные медицинские изделия | Трубка дыхательная для патрубка вдоха/выдоха, многоразового использования | Отрезок трубки, изготавливаемый из прочных материалов (например, резины, силикона), предназначенный для использования с целью проведения дыхательных газов к пациенту и от пациента во время дыхательного цикла, как правило, в ходе анестезии или искусственной вентиляции легких [включая непрерывную или двухуровневую искусственную вентиляцию легких с положительным давлением (CPAP или ВРАР)]. Изделие функционирует как часть дыхательного контура и вместе с другими отдельными устройствами подачи газа (например, дыхательной маской, коннекторами). Это изделие, пригодное для многоразового использования, которое необходимо чистить/дезинфицировать перед применением.
1.07. Вентиляторы респираторные и сопутствующие изделия
| 333510 | 1. Анестезиологические и респираторные медицинские изделия | Трубка дыхательная для патрубка вдоха/выдоха, многоразового использования | Отрезок трубки, изготавливаемый из прочных материалов (например, резины, силикона), предназначенный для использования с целью проведения дыхательных газов к пациенту и от пациента во время дыхательного цикла, как правило, в ходе анестезии или искусственной вентиляции легких [включая непрерывную или двухуровневую искусственную вентиляцию легких с положительным давлением (CPAP или ВРАР)]. Изделие функционирует как часть дыхательного контура и вместе с другими отдельными устройствами подачи газа (например, дыхательной маской, коннекторами). Это изделие, пригодное для многоразового использования, которое необходимо чистить/дезинфицировать перед применением.
1.25. Устройства систем искусственной вентиляции
| 333520 | 2. Вспомогательные и общебольничные медицинские изделия | Система индикации паровой стерилизации | Набор портативных электронных изделий, предназначенных для индикации достижения необходимых условияй для стерилизации в паровом стерилизаторе (автоклаве). Включает работающий от батареи датчик для регистрации температуры, устройство для считывания данных и программное обеспечение для анализа. Индикаторный датчик предназначен для размещения внутри стерилизатора в процессе стерилизации и включает монитор температуры внутри камеры, за счет чего можно оценить степень проникновения пара (т.е., как часть теста Боуи-Дика) после процедуры. Это изделие, пригодное для многоразового использования.
2.42. Стерилизаторы и сопутствующие изделия
| 333530 | 5. Медицинские изделия для in vitro диагностики (ИВД) | Множественные респираторные патогены антигены ИВД, набор, иммунофлуоресцентный анализ | Набор реагентов и других связанных с ними материалов, предназначенный для качественного и/или количественного определения антигенов множества возбудителей респираторных заболеваний (multiple respiratory pathogens) в клиническом образце методом иммунофлуоресцентного анализа. Определяемые возбудители могут включать вирус гриппа А (Influenza A), вирус гриппа B (Influenza B), респираторный синцитиальный вирус (respiratory syncytial virus) (RSV)) и/или виды Mycoplasma.
5.04. Реагенты/наборы для определения аналитов ИВД
| 333540 | 5. Медицинские изделия для in vitro диагностики (ИВД) | Жидкостная хроматография/масс-спектрометрический анализ реагент для подготовки/обработки образца ИВД | Вещество или реактив, предназначенный для использования отдельно или в комбинации с другими изделиями для ИВД для подготовки или обработки клинического образца для последующей жидкостной хроматографии и/или масс-спектрометрического разделения и/или анализа.
5.04. Реагенты/наборы для определения аналитов ИВД
| 333550 | 5. Медицинские изделия для in vitro диагностики (ИВД) | Жидкостная хроматография/масс-спектрометрический анализ подготовка образца ИВД, набор | Набор реагентов и других связанных с ними материалов, предназначенный для использования в комбинации с другими изделиями для ИВД для подготовки клинического образца для последующей жидкостной хроматографии/масс-спектрометрического разделения и/или анализа.
5.04. Реагенты/наборы для определения аналитов ИВД
| 333560 | 6. Медицинские изделия для манипуляций/восстановления тканей/органов человека | Аутотрансплантат/ксенотрансплантат кожный культивированный | Нестерильная кожа, культивированная в условиях in vitro из клеток человеческого или животного происхождения, предназначенная для покрытия кожных ран, возникших, как правило, в результате ожоговой травмы. Кожу получают путем асептической ex vivo обработки биопсийного образца кожи реципиента, включая ферментацию и размножение (культивирование) эпидермальных клеток в сочетании с мышиными фибробластами с задержкой пролиферации для создания трансплантата достаточного размера для покрытия раны. Как правило, поставляется прикрепленной к марлевой подкладке и может использоваться отдельно или в сочетании с расщепленной плотностью.
6.14. Трансплантаты и сопутствующие изделия
| 333570 | 5. Медицинские изделия для in vitro диагностики (ИВД) | Синовиальная саркома ИВД, зонд | Определенный фрагмент одноцепочечной нуклеиновой кислоты, который используется в идентификации молекул специфичной комплементарной последовательности нуклеиновой кислоты в анализе, предназначенном для оценки клинического образца для диагностирования, мониторинга или прогнозирования синовиальной саркомы мягких тканей (soft tissue synovial sarcoma). Генетические изменения, связанные с синовиальной саркомой, обычно включают транслокацию гена SS18 (еще известного как ген SYT), расположенного на 18q11.2.
5.04. Реагенты/наборы для определения аналитов ИВД
| 333580 | 2. Вспомогательные и общебольничные медицинские изделия | Прикладное программное обеспечение для оценки потери крови | Прикладное программное обеспечение, предназначенное для использования с целью оценки количества внешней кровопотери во время хирургической процедуры путем анализа изображений пропитанных кровью впитывающих изделий (например, тампонов) и аспирационных канистр. Прикладное программное обеспечение предназначено для работы на обычном или специальном портативном компьютеризированном устройстве (например, смартфоне, планшетном компьютере, ноутбуке), которому может требоваться подключение к Интернет. Не используется для хранения демографических или клинических данных о пациенте. Как правило, включает обновления программного обеспечения.
2.56. Прочие вспомогательные и общебольничные медицинские изделия
| 333580 | 18. Хирургические инструменты/системы и сопутствующие медицинские изделия | Прикладное программное обеспечение для оценки потери крови | Прикладное программное обеспечение, предназначенное для использования с целью оценки количества внешней кровопотери во время хирургической процедуры путем анализа изображений пропитанных кровью впитывающих изделий (например, тампонов) и аспирационных канистр. Прикладное программное обеспечение предназначено для работы на обычном или специальном портативном компьютеризированном устройстве (например, смартфоне, планшетном компьютере, ноутбуке), которому может требоваться подключение к Интернет. Не используется для хранения демографических или клинических данных о пациенте. Как правило, включает обновления программного обеспечения.
18.57. Прочие хирургические инструменты/системы и сопутствующие медицинские изделия
| 333590 | 2. Вспомогательные и общебольничные медицинские изделия | Вкладыш/этикетка для канистры для оценки потери крови | Изделие, представляющее собой пластиковый вкладыш особой формы или наклейку, предназначенное для размещения внутри канистры хирургической аспирационной системы и/или на ней для облегчения оценки количества внешней кровопотери во время хирругической процедуры. Изделие обеспечивает универсальный фон и стандартизацию условий общего освещения для улучшения качества снимков, сделанных устройством, на котором запущено прикладное программное обеспечение для оценки потери крови. Этикетка может также использоваться в качестве идентификатора изделия. Это изделие для одноразового использования.
2.56. Прочие вспомогательные и общебольничные медицинские изделия
| 333590 | 18. Хирургические инструменты/системы и сопутствующие медицинские изделия | Вкладыш/этикетка для канистры для оценки потери крови | Изделие, представляющее собой пластиковый вкладыш особой формы или наклейку, предназначенное для размещения внутри канистры хирургической аспирационной системы и/или на ней для облегчения оценки количества внешней кровопотери во время хирругической процедуры. Изделие обеспечивает универсальный фон и стандартизацию условий общего освещения для улучшения качества снимков, сделанных устройством, на котором запущено прикладное программное обеспечение для оценки потери крови. Этикетка может также использоваться в качестве идентификатора изделия. Это изделие для одноразового использования.
18.57. Прочие хирургические инструменты/системы и сопутствующие медицинские изделия
| 333600 | 2. Вспомогательные и общебольничные медицинские изделия | Приспособление для помощи при вставании/тренировки электрическое | Работающее от батареи изделие, разработанное для поддержки и поднятия пациента с инвалидностью (параличом нижних конечностей) в вертикальное положение и обеспечения возможности пациента выполнять физические упражнения для улучшения самочувствия, возникающего в вертикальном положении/во время тренировки; изделие не предназначено для облегчения ходьбы. Как правило, состоит из сидения и/или платформы с соответствующими поддерживающими опорами (например, опорными поверхностями для стоп, наколенниками, нагрудником), механизма для тренировки (например, подвижных ручек, обеспечивающих ответные движения ног), батареи, подъемного механизма с электрическим приводом для поднятия пациента из положения лежа на спине и/или сидя в положение стоя. Изделие не предназначено для обеспечения какой-либо подвижности пациента.
2.39. Системы подъема/перемещения пациентов
| 333600 | 13. Реабилитационные и адаптированные для инвалидов медицинские изделия | Приспособление для помощи при вставании/тренировки электрическое | Работающее от батареи изделие, разработанное для поддержки и поднятия пациента с инвалидностью (параличом нижних конечностей) в вертикальное положение и обеспечения возможности пациента выполнять физические упражнения для улучшения самочувствия, возникающего в вертикальном положении/во время тренировки; изделие не предназначено для облегчения ходьбы. Как правило, состоит из сидения и/или платформы с соответствующими поддерживающими опорами (например, опорными поверхностями для стоп, наколенниками, нагрудником), механизма для тренировки (например, подвижных ручек, обеспечивающих ответные движения ног), батареи, подъемного механизма с электрическим приводом для поднятия пациента из положения лежа на спине и/или сидя в положение стоя. Изделие не предназначено для обеспечения какой-либо подвижности пациента.
13.06. Средства передвижения адаптированные
| 333610 | 2. Вспомогательные и общебольничные медицинские изделия | Приспособление для помощи при вставании электрическое | Работающее от батареи изделие, разработанное для поддержки и поднятия пациента с инвалидностью (параличом нижних конечностей) в вертикальное положение для улучшения самочувствия, возникающего в вертикальном положении (например, облегчения дыхания, циркуляции крови, пищеварения и гибкости); изделие не предназначено для облегчения ходьбы. Как правило, состоит из сидения, петли и/или платформы с соответствующими поддерживающими опорами (например, опорными поверхностями для стоп, наколенниками, нагрудником), батареи, подъемного механизма с электрическим приводом для поднятия пациента из положения лежа на спине, лежа на животе и/или сидя в положение стоя. Включает колеса для переориентации и может включать ручной механизм, позволяющий пациенту оставаться в определенной степени подвижным.
2.39. Системы подъема/перемещения пациентов
| 333610 | 13. Реабилитационные и адаптированные для инвалидов медицинские изделия | Приспособление для помощи при вставании электрическое | Работающее от батареи изделие, разработанное для поддержки и поднятия пациента с инвалидностью (параличом нижних конечностей) в вертикальное положение для улучшения самочувствия, возникающего в вертикальном положении (например, облегчения дыхания, циркуляции крови, пищеварения и гибкости); изделие не предназначено для облегчения ходьбы. Как правило, состоит из сидения, петли и/или платформы с соответствующими поддерживающими опорами (например, опорными поверхностями для стоп, наколенниками, нагрудником), батареи, подъемного механизма с электрическим приводом для поднятия пациента из положения лежа на спине, лежа на животе и/или сидя в положение стоя. Включает колеса для переориентации и может включать ручной механизм, позволяющий пациенту оставаться в определенной степени подвижным.
13.06. Средства передвижения адаптированные
| 333620 | 10. Ортопедические медицинские изделия | Набор для имплантации протеза сустава, одноразового использования | Набор хирургических инструментов, используемых для обрезания и формирования кости для обеспечения возможности имплантации протеза сустава. В набор входят различные металлические и/или пластиковые одноразовые изделия (например, ретракторы, стержни, зажимы, сверла, штифты, пилы, направители, режущие блоки, пробные протезы), предназначенные специально для использования на конкретном суставе (например, тазобедренном, коленном, плечевом, голеностопном или локтевом); имплантаты в набор не входят. Это изделие для одноразового использования.
10.09. Наборы для имплантации ортопедические
| 333620 | 10. Ортопедические медицинские изделия | Набор для имплантации протеза сустава, одноразового использования | Набор хирургических инструментов, используемых для обрезания и формирования кости для обеспечения возможности имплантации протеза сустава. В набор входят различные металлические и/или пластиковые одноразовые изделия (например, ретракторы, стержни, зажимы, сверла, штифты, пилы, направители, режущие блоки, пробные протезы), предназначенные специально для использования на конкретном суставе (например, тазобедренном, коленном, плечевом, голеностопном или локтевом); имплантаты в набор не входят. Это изделие для одноразового использования.
10.15. Протезы суставов имплантируемые и сопутствующие изделия
| 333620 | 18. Хирургические инструменты/системы и сопутствующие медицинские изделия | Набор для имплантации протеза сустава, одноразового использования | Набор хирургических инструментов, используемых для обрезания и формирования кости для обеспечения возможности имплантации протеза сустава. В набор входят различные металлические и/или пластиковые одноразовые изделия (например, ретракторы, стержни, зажимы, сверла, штифты, пилы, направители, режущие блоки, пробные протезы), предназначенные специально для использования на конкретном суставе (например, тазобедренном, коленном, плечевом, голеностопном или локтевом); имплантаты в набор не входят. Это изделие для одноразового использования.
18.57. Прочие хирургические инструменты/системы и сопутствующие медицинские изделия
| 333630 | 14. Сердечно-сосудистые медицинские изделия | Манжета для измерения артериального давления, одноразового использования восстановленная | Изделие в виде широкой ленты с надувной камерой внутри неэластичного рукава и одной или двумя соединительными трубками с коннекторами (как правило, с фиксирующим коннекторами), предназначенное для подключения к воздухонагнетательному/стравливающему устройству и/или сфигмоманометру или устройству/системе мониторинга артериального давления пациента. Как правило, изделие оборачивают вокруг плеча пациента. Это ранее использованное одноразовое изделие, которое было подвергнуто дополнительной промышленной обработке для еще одного использования на пациенте.
14.11. Медицинские изделия для анализа гемодинамики
| 333640 | 15. Стоматологические медицинские изделия | Лезвие сагиттальной хирургической пилы, одноразового использования восстановленное | Стерильный плоский хирургический режущий инструмент, обычно изготавливаемый из высококачественной нержавеющей стали, с зазубренными краями, предназначенный для присоединения к специальной пиле с приводом, используемой для рассечения кости/ткани в время ортопедической или челюстно-лицевой хирургической операции. Этот инструмент имеет режущие зубчики, расположенные в виде арки с дистального конца, направленные прямо вперед. Он режет при работе лезвия в режиме быстрого волнообразного движения (из стороны в сторону). Этот тип лезвия позволяет делать разрезы во фронтальной проекции на ограниченной площади. Это ранее использованное одноразовое изделие, которое было подвергнуто дополнительной промышленной обработке для еще одного использования на пациенте.
15.26. Прочие стоматологические медицинские изделия
| 333640 | 18. Хирургические инструменты/системы и сопутствующие медицинские изделия | Лезвие сагиттальной хирургической пилы, одноразового использования восстановленное | Стерильный плоский хирургический режущий инструмент, обычно изготавливаемый из высококачественной нержавеющей стали, с зазубренными краями, предназначенный для присоединения к специальной пиле с приводом, используемой для рассечения кости/ткани в время ортопедической или челюстно-лицевой хирургической операции. Этот инструмент имеет режущие зубчики, расположенные в виде арки с дистального конца, направленные прямо вперед. Он режет при работе лезвия в режиме быстрого волнообразного движения (из стороны в сторону). Этот тип лезвия позволяет делать разрезы во фронтальной проекции на ограниченной площади. Это ранее использованное одноразовое изделие, которое было подвергнуто дополнительной промышленной обработке для еще одного использования на пациенте.
18.34. Пилы и сопутствующие изделия
| 333650 | 2. Вспомогательные и общебольничные медицинские изделия | Нарукавник хирургический, стерильный | Стерильное покрытие для предплечья, изготавливаемое из нетканых синтетических материалов, предназначенное для ношения поверх хирургического костюма медицинских работников во время хирургической операции для поддержания гигиены и предотвращения перекрестного заражения микроорганизмами и загрязнения физиологическими жидкостями и твердыми частицами между пациентом и персоналом. Это изделие для одноразового использования.
2.56. Прочие вспомогательные и общебольничные медицинские изделия
| 333660 | 5. Медицинские изделия для in vitro диагностики (ИВД) | Стабилизация образца реагент ИВД | Вещество или реактив, предназначенный для использования отдельно или в комбинации с другими изделиями для ИВД для предотвращения деградации чувствительных аналитов (например, гормонов, белков или пептидов) в клиническом образце во время транспортирования, хранения или подготовки. Стабилизатор обычно является растворителем, антиоксидантом или ингибитором ферментов.
5.04. Реагенты/наборы для определения аналитов ИВД
| 333670 | 2. Вспомогательные и общебольничные медицинские изделия | Бахилы токонепроводящие, стерильные | Стерильное изделие, изготавливаемое из непроводящих нетканых синтетических материалов, предназначенное для ношения медицинскими работниками поверх обуви, как правило, во время хирургической процедуры для поддержания гигиены и предотвращения перекрестного заражения микроорганизмами и загрязнения физиологическими жидкостями и твердыми частицами между пациентом и персоналом. Это изделие для одноразового использования.
2.01. Бахилы
| 333680 | 6. Медицинские изделия для манипуляций/восстановления тканей/органов человека | Повязка для мозолей, одноразового использования | Нестерильная адгезивная повязка, предназначенная для защиты мозолей или кожных наростов (затвердевших участков кожи на стопах или пальцах ног) или невскрытых волдырей, а также для поддержания влажной среды, способствующей заживлению очага поражения. Состоит из подушечки из особого материала (например, гидроколлоидного) и может быть пропитана кислотой (например, салициловой), которая действует как кератолитическое средство для облегчения удаления омертвевшей кожи. Может поставляться вместе с другой повязкой (например, в форме кольца), которая обеспечивает дополнительную защиту/амортизацию вокруг очага поражения. Обычно свободно отпускается без рецепта врача. Это изделие для одноразового использования.
6.06. Повязки и сопутствующие изделия
| 333690 | 5. Медицинские изделия для in vitro диагностики (ИВД) | Аллерген-специфические антитела класса иммуноглобулин Е (IgE) ИВД, набор, иммунохемилюминесцентный анализ | Набор реагентов и других связанных с ними материалов, предназначенный для качественного и/или количественного определения аллерген-специфических антител класса иммуноглобулин Е (IgE) (allergen-specific immunoglobulin E) в клиническом образце методом иммунохемилюминесцентного анализа.
5.04. Реагенты/наборы для определения аналитов ИВД
| 333700 | 2. Вспомогательные и общебольничные медицинские изделия | Вкладыш для лотка с инструментами | Нестерильный прочный лист пеноматериала, вкладываемый внутрь лотка с инструментами во время хирургической процедуры для защиты хрупких или острых хирургических инструментов и предотвращения перемещения инструментов. Изделие предназначено для использования вместе с лотком для инструментов, но не предназначено для использования в качестве простыни. Это изделие для одноразового использования, которое необходимо стерилизовать перед применением.
2.56. Прочие вспомогательные и общебольничные медицинские изделия
| 333710 | 12. Радиологические медицинские изделия | Система брахитерапии с ручной загрузкой радионуклидного источника | Комплект изделий, разработанных для доставки/удаления терапевтической или паллиативной дозы излучения к анатомическому участку или от него для временного или постоянного размещения радионуклидного источника на/в подвергаемом лечению месте. Как правило, состоит из: 1) переносного ручного транспортного устройства, предназначенного для хранения одного или нескольких радионуклидных источников и доставки их к подвергаемому лечению месту через подсоединенный аппликатор для доставки (например, катетер), ранее введенный в пациента; 2) одноразовых вспомогательных устройств, используемых во время процедуры (например, шприца); и 3) контейнеров/чехлов для безопасного хранения и перемещения транспортного устройства, заполненного радионуклидным источником.
12.09. Системы радиологические терапевтические и сопутствующие изделия
| 333710 | 12. Радиологические медицинские изделия | Система брахитерапии с ручной загрузкой радионуклидного источника | Комплект изделий, разработанных для доставки/удаления терапевтической или паллиативной дозы излучения к анатомическому участку или от него для временного или постоянного размещения радионуклидного источника на/в подвергаемом лечению месте. Как правило, состоит из: 1) переносного ручного транспортного устройства, предназначенного для хранения одного или нескольких радионуклидных источников и доставки их к подвергаемому лечению месту через подсоединенный аппликатор для доставки (например, катетер), ранее введенный в пациента; 2) одноразовых вспомогательных устройств, используемых во время процедуры (например, шприца); и 3) контейнеров/чехлов для безопасного хранения и перемещения транспортного устройства, заполненного радионуклидным источником.
12.13. Экраны/защиты/ограничители излучения
| 333720 | 12. Радиологические медицинские изделия | Устройство транспортное для системы брахитерапии с ручной загрузкой радионуклидного источника | Портативное работающее от батареи гидравлически управляемое переносное изделие, предназначенное для хранения и доставки/удаления терапевтической или паллиативной дозы излучения к анатомическому участку или от него. Разработано для временного или постоянного размещения радионуклидного источника на/в подвергаемом лечению месте через присоединенный аппликатор (например, катетер для коронарных артерий), который был ранее введен в пациента; изделие, как правило, включает датчик для контроля расположения радионуклидного источника. Это изделие, пригодное для многоразового использования.
12.09. Системы радиологические терапевтические и сопутствующие изделия
| 333720 | 12. Радиологические медицинские изделия | Устройство транспортное для системы брахитерапии с ручной загрузкой радионуклидного источника | Портативное работающее от батареи гидравлически управляемое переносное изделие, предназначенное для хранения и доставки/удаления терапевтической или паллиативной дозы излучения к анатомическому участку или от него. Разработано для временного или постоянного размещения радионуклидного источника на/в подвергаемом лечению месте через присоединенный аппликатор (например, катетер для коронарных артерий), который был ранее введен в пациента; изделие, как правило, включает датчик для контроля расположения радионуклидного источника. Это изделие, пригодное для многоразового использования.
12.13. Экраны/защиты/ограничители излучения
| 333730 | 12. Радиологические медицинские изделия | Контейнер для хранения системы брахитерапии с ручной загрузкой радионуклидного источника | Нестерильная пластиковая коробка с защитой от радиации, предназначенная для хранения системы брахитерапии с ручной загрузкой радионуклидного источника. Как правило, временно используется в качестве безопасного контейнера, предотвращающего утечку радиации в случае возникновения сложностей при проведении процедуры.
12.09. Системы радиологические терапевтические и сопутствующие изделия
| 333730 | 12. Радиологические медицинские изделия | Контейнер для хранения системы брахитерапии с ручной загрузкой радионуклидного источника | Нестерильная пластиковая коробка с защитой от радиации, предназначенная для хранения системы брахитерапии с ручной загрузкой радионуклидного источника. Как правило, временно используется в качестве безопасного контейнера, предотвращающего утечку радиации в случае возникновения сложностей при проведении процедуры.
12.13. Экраны/защиты/ограничители излучения
| 333740 | 12. Радиологические медицинские изделия | Чехол/набор для переноски транспортного контейнера для системы брахитерапии с ручной загрузкой радионуклидного источника | Нестерильный портативный пластиковый контейнер, разработанный для хранения и транспортирования транспортного контейнера для источника для системы брахитерапии с ручной загрузкой радионуклидного источника. Включает вспомогательные приспособления, такие как фонарь, зонд для восстановления радионуклидного источника, увеличительное стекло и щипцы для поддержки родительского устройства. Это изделие предназначено для использования только в качестве чехла для транспортирования/хранения; оно не защищает от радиации.
12.09. Системы радиологические терапевтические и сопутствующие изделия
| 333740 | 12. Радиологические медицинские изделия | Чехол/набор для переноски транспортного контейнера для системы брахитерапии с ручной загрузкой радионуклидного источника | Нестерильный портативный пластиковый контейнер, разработанный для хранения и транспортирования транспортного контейнера для источника для системы брахитерапии с ручной загрузкой радионуклидного источника. Включает вспомогательные приспособления, такие как фонарь, зонд для восстановления радионуклидного источника, увеличительное стекло и щипцы для поддержки родительского устройства. Это изделие предназначено для использования только в качестве чехла для транспортирования/хранения; оно не защищает от радиации.
12.13. Экраны/защиты/ограничители излучения
| 333750 | 12. Радиологические медицинские изделия | Набор для проведения процедуры доставки источника для системы брахитерапии с ручной загрузкой радионуклидного источника | Набор стерильных изделий, предназначенных для распределения/сбора гидравлической жидкости, используемой для доставки ряда источников излучения траспортного устройства для источника системы брахитерапии с ручной загрузкой радионуклидного источника к катетеру для доставки/аппликатору или от катетера/аппликатора. Состоит из одноразовых изделий, таких как шприцы, мешки для сбора жидкости, адаптеры/коннекторы. Это изделие для одноразового использования.
12.09. Системы радиологические терапевтические и сопутствующие изделия
| 333750 | 12. Радиологические медицинские изделия | Набор для проведения процедуры доставки источника для системы брахитерапии с ручной загрузкой радионуклидного источника | Набор стерильных изделий, предназначенных для распределения/сбора гидравлической жидкости, используемой для доставки ряда источников излучения траспортного устройства для источника системы брахитерапии с ручной загрузкой радионуклидного источника к катетеру для доставки/аппликатору или от катетера/аппликатора. Состоит из одноразовых изделий, таких как шприцы, мешки для сбора жидкости, адаптеры/коннекторы. Это изделие для одноразового использования.
12.13. Экраны/защиты/ограничители излучения
| 333760 | 12. Радиологические медицинские изделия | Набор универсальный для системы брахитерапии с ручной загрузкой радионуклидного источника | Набор нестерильных изделий, предназначенных для использования вместе с системой брахитерапии с ручной загрузкой радионуклидного источника для обеспечения возможности осуществления различных функций: взятия жидкости для последующей оценки передающегося радиоактивного загрязнения, сушки/хранения компонентов, облегчения размещения радионуклидного источника и работы с ним. В зависимости от функций, для осуществления которых предназначен набор, он включает в себя одноразовые предметы, такие как шприцы, мешки для сбора, луеровские колпачки, адаптеры/коннекторы и/или изделия для многоразового использования, такие как контейнеры для системы, фонарь, зонд для восстановления источника, увеличительное стекло, щипцы.
12.09. Системы радиологические терапевтические и сопутствующие изделия
| 333760 | 12. Радиологические медицинские изделия | Набор универсальный для системы брахитерапии с ручной загрузкой радионуклидного источника | Набор нестерильных изделий, предназначенных для использования вместе с системой брахитерапии с ручной загрузкой радионуклидного источника для обеспечения возможности осуществления различных функций: взятия жидкости для последующей оценки передающегося радиоактивного загрязнения, сушки/хранения компонентов, облегчения размещения радионуклидного источника и работы с ним. В зависимости от функций, для осуществления которых предназначен набор, он включает в себя одноразовые предметы, такие как шприцы, мешки для сбора, луеровские колпачки, адаптеры/коннекторы и/или изделия для многоразового использования, такие как контейнеры для системы, фонарь, зонд для восстановления источника, увеличительное стекло, щипцы.
12.13. Экраны/защиты/ограничители излучения
| 333770 | 6. Медицинские изделия для манипуляций/восстановления тканей/органов человека | Гель для фототерапии синим светом | Нестерильный гель для местного нанесения, предназначенный для использования вместе с лампой для фототерапии синим светом для лечения заболеваний кожи (например, акне, розацеа, псориаза). Наносится на подвергаемую лечению кожу и подсвечивается лампой, в результате чего теоретически образуется фотонная энергия, создающая терапевтический эффект. Гель предназначен для использования профессиональным медицинским работником в клинических условиях. После применения изделием нельзя пользоваться повторно.
6.17. Прочие медицинские изделия для манипуляций/восстановления тканей/органов человека
| 333780 | 6. Медицинские изделия для манипуляций/восстановления тканей/органов человека | Лампа для фототерапии синим светом, клиническая | Портативное устройство с электрическим приводом, разработанное для излучения синего света (например, 400-470 нм) для использования в фототерапии вместе с фотопреобразующим гелем (не относящимся к данному виду) с целью лечения таких заболеваний кожи, как акне, розацеа и псориаз и/или ускорения заживления ран. Устройство предназначено для использования профессиональным медицинским работником в клинических условиях.
6.17. Прочие медицинские изделия для манипуляций/восстановления тканей/органов человека
| 333780 | 120. | Лампа для фототерапии синим светом, клиническая | Портативное устройство с электрическим приводом, разработанное для излучения синего света (например, 400-470 нм) для использования в фототерапии вместе с фотопреобразующим гелем (не относящимся к данному виду) с целью лечения таких заболеваний кожи, как акне, розацеа и псориаз и/или ускорения заживления ран. Устройство предназначено для использования профессиональным медицинским работником в клинических условиях.
| 333790 | 1. Анестезиологические и респираторные медицинские изделия | Устройство ручное для струйной искусственной вентиляции легких | Портативное управляемое вручную неинвазивное устройство, предназначенное для использования вместе с отдельным источником сжатого кислорода (О2) и устройством для создания доступа к дыхательным путям (например, набором для коникотомии) с целью транстрахеальной вентиляции легких пациента в экстренной ситуации в случае полной или частичной обструкции дыхательных путей. Представляет собой небольшой блок с кнопкой включения/выключения, которую профессиональный медицинский работник активирует вручную для высвобождения О2, необходимого для вдоха пациента, и деактивирует для выдоха; может также включать медицинские трубки и регулятор медицинского газа для подключения к источникам О2 высокого давления (например, >50 фунтов на квадратный дюйм); устройство не предназначено для проведения автоматической вентиляции легких.
1.15. Маски респираторные/анестезиологические и сопутствующие изделия
| 333790 | 1. Анестезиологические и респираторные медицинские изделия | Устройство ручное для струйной искусственной вентиляции легких | Портативное управляемое вручную неинвазивное устройство, предназначенное для использования вместе с отдельным источником сжатого кислорода (О2) и устройством для создания доступа к дыхательным путям (например, набором для коникотомии) с целью транстрахеальной вентиляции легких пациента в экстренной ситуации в случае полной или частичной обструкции дыхательных путей. Представляет собой небольшой блок с кнопкой включения/выключения, которую профессиональный медицинский работник активирует вручную для высвобождения О2, необходимого для вдоха пациента, и деактивирует для выдоха; может также включать медицинские трубки и регулятор медицинского газа для подключения к источникам О2 высокого давления (например, >50 фунтов на квадратный дюйм); устройство не предназначено для проведения автоматической вентиляции легких.
1.25. Устройства систем искусственной вентиляции
| 333800 | 13. Реабилитационные и адаптированные для инвалидов медицинские изделия | Средство для кожи с осмотическими свойствами, нестерильное, антибактериальное | Нестерильное вещество (например, крем, импрегнированный материал), предназначенное для местного нанесения на кожу (например, лица, конечностей) и содержащее компоненты (например, гиалуроновую кислоту), предназначенные для ускорения заживления ран и реэпителизации кожи, в первую очередь, за счет осмотических свойств; средство поглощает и удерживает воду для создания влажной среды; также содержит антибактериальные вещества. Может использоваться для лечения поверхностных и/или глубоких ран (например, царапин, рваных ран, ожогов, хирургических ран, пролежней, язв). После применения изделием нельзя пользоваться повторно.
13.07. Средства ухода персональные адаптированные
| 333810 | 13. Реабилитационные и адаптированные для инвалидов медицинские изделия | Средство для кожи с осмотическими свойствами, стерильное, антибактериальное | Стерильное вещество (например, крем, импрегнированный материал), предназначенное для местного нанесения на кожу (например, лица, конечностей) и содержащее компоненты (например, гиалуроновую кислоту), предназначенные для ускорения заживления ран и реэпителизации кожи, в первую очередь, за счет осмотических свойств; средство поглощает и удерживает воду для создания влажной среды; также содержит антибактериальные вещества. Может использоваться для лечения поверхностных и/или глубоких ран (например, царапин, рваных ран, ожогов, хирургических ран, пролежней, язв). После применения изделием нельзя пользоваться повторно.
13.07. Средства ухода персональные адаптированные
| 333820 | 5. Медицинские изделия для in vitro диагностики (ИВД) | Т-лимфоциты антигенраспознающий рецептор гамма/дельта цепь ИВД, антитела | Одно или множество антител, способных связываться со специфическими антигенными детерминантами, предназначенных для использования при качественном и/или количественном определении гамма/дельта цепей антигенраспознающего рецептора Т-лимфоцитов (T-cell antigen receptor (TCR)) в клиническом образце.
5.04. Реагенты/наборы для определения аналитов ИВД
| 333830 | 5. Медицинские изделия для in vitro диагностики (ИВД) | Т-лимфоциты антигенраспознающий рецептор альфа/бета цепь ИВД, антитела | Одно или множество антител, способных связываться со специфическими антигенными детерминантами, предназначенных для использования при качественном и/или количественном определении альфа/бета цепей антигенраспознающего рецептора Т-лимфоцитов (T-cell antigen receptor (TCR)) в клиническом образце.
5.04. Реагенты/наборы для определения аналитов ИВД
| 333840 | 5. Медицинские изделия для in vitro диагностики (ИВД) | С-телопептид коллагена типа 1 с поперечными сшивками ИВД, набор, радиоиммунный анализ (РИА) | Набор реагентов и других связанных с ними материалов, предназначенный для количественного определения С-телопептида коллагена типа 1 с поперечными сшивками (collagen type I cross-linked C-telopeptide) в клиническом образце методом радиоиммунного анализа (РИА). С-телопептид коллагена типа 1 с поперечными сшивками является биомаркером метаболизма костной ткани, а повышенные уровни связаны с условиями повышенного разрушения костной ткани (например, множественная миелома, остеолитические метастазы и ревматоидный артрит).
5.04. Реагенты/наборы для определения аналитов ИВД
| 333850 | 14. Сердечно-сосудистые медицинские изделия | Манжета кровоостанавливающая, одноразового использования восстановленная | Специальная манжета, обертываемая вокруг верхней или нижней конечности пациента и накачиваемая воздухом, поступающим от турникетного аппарата, для приостановки поступления крови к дистальным участкам или оттока крови оттуда в процессе хирургического вмешательства или после серьезной травмы. Турникетный аппарат обеспечивает создание регулируемого давления в манжете и отображение его значения. Манжета может иметь две параллельно расположенные камеры, попеременно накачиваемые и сдуваемые во избежание повреждения и/или некроза тканей на месте приложения давления. Это ранее использованное одноразовое изделие, которое было подвергнуто дополнительной промышленной обработке для еще одного использования на пациенте.
14.06. Жгуты/манжеты кроостанавливающие и сопутствующие изделия
| 333860 | 10. Ортопедические медицинские изделия | Эндопротез межпозвонкового диска шейного отдела позвоночника тотальный, нестерильный | Нестерильное имплантируемое изделие, разработанное для замены большей части или всего дисфункционального межпозвонкового диска в шейном отделе позвоночника. Изготавливается из синтетических полимерных материалов [например, полиэфирэфиркетона (РЕЕК)] и, как правило, имеет конструкцию, состоящую из двух пластин, одна из которых крепится к позвонку над диском, а вторая - к позвонку под диском, что обеспечивает подвижность за счет скользящего действия гладких поверхностей изделия. Это изделие необходимо стерилизовать перед использованием.
10.15. Протезы суставов имплантируемые и сопутствующие изделия
| 333870 | 5. Медицинские изделия для in vitro диагностики (ИВД) | Амикацин терапевтический лекарственный мониторинг ИВД, набор, иммуноферментный анализ (ИФА) | Набор реагентов и других связанных с ними материалов, предназначенный для количественного определения и терапевтического мониторинга антимикробного лекарственного средства амикацин (amikacin) в клиническом образце методом иммуноферментного анализа (ИФА).
5.04. Реагенты/наборы для определения аналитов ИВД
| 333880 | 5. Медицинские изделия для in vitro диагностики (ИВД) | Общий белок ИВД, набор, спектрофотометрический анализ | Набор реагентов и других связанных с ними материалов, предназначенный для количественного определения общего белка (total protein) в клиническом образце методом спектрофотометрического анализа.
5.04. Реагенты/наборы для определения аналитов ИВД
| 333890 | 10. Ортопедические медицинские изделия | Колпачок концевой для ножки эндопротеза бедренной кости, нерассасывающийся | Стерильное имплантируемое изделие, предназначенное для использования во время имплантации эндопротеза ножки бедренной кости цементной фиксации для защиты кончика протеза от цемента, находящегося внутри медуллярного канала. Изделие помещают на дистальном кончике ножки бедренной кости и, после введения ограничителя цемента и цемента, вводят, как правило, вместе с централизатором ножки бедренной кости. Изготавливается из синтетического полимера (например, полиметилметакрилата).
10.15. Протезы суставов имплантируемые и сопутствующие изделия
| 333900 | 10. Ортопедические медицинские изделия | Колпачок концевой для ножки эндопротеза бедренной кости, рассасывающийся | Стерильное рассасывающееся имплантируемое изделие, предназначенное для использования во время имплантации эндопротеза ножки бедренной кости цементной фиксации для защиты кончика протеза от цемента, находящегося внутри медуллярного канала. Изделие помещают на дистальном кончике ножки бедренной кости и, после введения ограничителя цемента и цемента, вводят, как правило, вместе с централизатором ножки бедренной кости. Изготавливается из рассасывающегося желатина животного происхождения.
10.15. Протезы суставов имплантируемые и сопутствующие изделия
| 333910 | 18. Хирургические инструменты/системы и сопутствующие медицинские изделия | Адаптер хирургического ключа-трещотки | Компонент хирургического ключа (как правило, ключа-трещотки), предназначенный для обеспечения возможности соединения основной части ключа с разными дистальными наконечниками (зубцами). Предназначен для использования во время инвазивной хирургической процедуры и не предназначен для использования только в стоматологии. Изделие могут также называть драйвером. Это изделие, пригодное для многоразового использования, которое необходимо стерилизовать перед применением.
18.43. Системы хирургические ультразвуковые и сопутствующие изделия
| 333920 | 6. Медицинские изделия для манипуляций/восстановления тканей/органов человека | Бандаж поддерживающий трубчатый, нелатексный, многоразового использования | Трубчатый эластичный (например, из полиамида, лайкры) рукав, предназначенный для наружного ношения на конечности для обеспечения поддержки или локального давления на часть тела, в особенности, на сустав, в различных превентивных/терапевтических целях (например, для поддержки мягких тканей после травмы) с сохранением возможности движения. Изделие может выпускаться для ношения на одной или нескольких частях тела (например, для лодыжек, коленей, запястий). Изделие не предназначено специально для воздействия равномерной или градуированной силой на конечность (т.е., это не компрессионная одежда). Это изделие для одного пациента, пригодное для многоразового использования.
6.06. Повязки и сопутствующие изделия
| 333930 | 6. Медицинские изделия для манипуляций/восстановления тканей/органов человека | Бандаж поддерживающий трубчатый, из латекса гевеи | Трубчатый эластичный (из латекса гевеи) рукав, предназначенный для наружного ношения на конечности для обеспечения поддержки или локального давления на часть тела, в особенности, на сустав, в различных превентивных/терапевтических целях (например, для поддержки мягких тканей после травмы) с сохранением возможности движения. Изделие может выпускаться для ношения на одной или нескольких частях тела (например, для лодыжек, коленей, запястий). Изделие не предназначено специально для воздействия равномерной или градуированной силой на конечность (т.е., это не компрессионная одежда). Это изделие для одного пациента, пригодное для многоразового использования.
6.06. Повязки и сопутствующие изделия
| 333950 | 13. Реабилитационные и адаптированные для инвалидов медицинские изделия | Насос инфузионный общего назначения, механический, одноразового использования | Портативное неэлектрическое устройство с механическим приводом, управлять которым должен профессиональный медицинский работник для распределения одной дозы жидкого лекарственного средства (например, для лечения антибиотиками, химиотерапии, анальгезии). Состоит из пустого резервуара, предназначенного для заполнения лекарственным средством, регулятора скорости потока и нестерильной (стерилизуемой) магистрали, предназначенной для подключения к инфузионному катетеру (не относящемуся к данному виду) для внутривенного, подкожного, внутримышечного или эпидурального введения. Может включать механические индикаторы уровней потока и жидкости; пациент может носить устройство в условиях лечебного учреждения и за его пределами. Это изделие для одноразового использования.
13.13. Прочие реабилитационные и адаптационные медицинские изделия
| 333950 | 2. Вспомогательные и общебольничные медицинские изделия | Насос инфузионный общего назначения, механический, одноразового использования | Портативное неэлектрическое устройство с механическим приводом, управлять которым должен профессиональный медицинский работник для распределения одной дозы жидкого лекарственного средства (например, для лечения антибиотиками, химиотерапии, анальгезии). Состоит из пустого резервуара, предназначенного для заполнения лекарственным средством, регулятора скорости потока и нестерильной (стерилизуемой) магистрали, предназначенной для подключения к инфузионному катетеру (не относящемуся к данному виду) для внутривенного, подкожного, внутримышечного или эпидурального введения. Может включать механические индикаторы уровней потока и жидкости; пациент может носить устройство в условиях лечебного учреждения и за его пределами. Это изделие для одноразового использования.
2.05. Инфузионные насосы и сопутствующие изделия
| 333960 | 5. Медицинские изделия для in vitro диагностики (ИВД) | Clostridium difficile нуклеиновая кислота токсина ИВД, набор, анализ нуклеиновых кислот | Набор реагентов и других связанных с ними материалов, предназначенный для качественного и/или количественного определения нуклеиновой кислоты, кодирующей продукцию токсина B бактерии Clostridium difficile, в клиническом образце методом анализа нуклеиновых кислот.
5.04. Реагенты/наборы для определения аналитов ИВД
| 333970 | 6. Медицинские изделия для манипуляций/восстановления тканей/органов человека | Коннектор для катетера общего назначения, нестерильный | Небольшое нестерильное изделие, предназначенное для создания механического соединения между катетером и внешним устройством (например, внешней дренажной системой), как правило, соединения луеровского типа; изделие не предназначено для какого-либо специфического типа катетеров. Может использоваться для обеспечения возможности введения катетера и/или манипуляций с ним, и/или для облегчения доставки или экстракции веществ через просвет катетера. Это изделие для одноразового использования.
6.15. Устройства дренирования/удаления жидкостей/тканей
| 333980 | 14. Сердечно-сосудистые медицинские изделия | Сетка проволочная для тромбэктомии | Изделие, предназначенное для чрескожного введения в сосуды (коронарные, периферические и/или сосуды головного мозга) через соответствующий внутрисосудистый катетер (не относящий к данному виду) для удаления сгустков крови (т.е., тромбов или тромбоэмболов) или других форменных элементов, вызывающих обструкцию сосудов. Это изделие, также известное как стент-ретривер, состоит из расширяющеймя проволочной сетки, похожей на стент, соединенной с проволочным толкателем, и предназначено, в первую очередь, для захвата и удаления эмболов/тромбов; в некоторых случаях реваскуляризация может быть достигнута путем переориентации тромба. Это изделие для одноразового использования.
14.21. Системы для эмболоэктомии/тромбэктомии и сопутствующие изделия
| 333980 | 9. Нейрологические медицинские изделия | Сетка проволочная для тромбэктомии | Изделие, предназначенное для чрескожного введения в сосуды (коронарные, периферические и/или сосуды головного мозга) через соответствующий внутрисосудистый катетер (не относящий к данному виду) для удаления сгустков крови (т.е., тромбов или тромбоэмболов) или других форменных элементов, вызывающих обструкцию сосудов. Это изделие, также известное как стент-ретривер, состоит из расширяющеймя проволочной сетки, похожей на стент, соединенной с проволочным толкателем, и предназначено, в первую очередь, для захвата и удаления эмболов/тромбов; в некоторых случаях реваскуляризация может быть достигнута путем переориентации тромба. Это изделие для одноразового использования.
9.13. Прочие нейрологические медицинские изделия
| 333990 | 18. Хирургические инструменты/системы и сопутствующие медицинские изделия | Ножницы хирургические общего назначения, одноразового использования восстановленные | Стерильный неспециализированный переносной ручной хирургический инструмент, разработанный для разрезания различных тканей во время открытых хирургических операций; изделие не предназначено для использования только лишь в операциях на определенном участке тела/отверстии и сфера их применения не ограничена конкретной областью клинической практики. Также может дополнительно предназначаться для разрезания шовных и других материалов, связанных с хирургическими операциями. Он состоит из двух поворачивающихся лезвий с ручками; лезвия осуществляют режущее действие при смыкании, когда острые кромки заходят одна за другую. Доступны изделия различных конструкций и размеров. Это ранее использованное одноразовое изделие, которое было подвергнуто дополнительной промышленной обработке для еще одного использования на пациенте.
18.28. Ножницы хирургические
| 334000 | 18. Хирургические инструменты/системы и сопутствующие медицинские изделия | Датчик/наконечник ультразвуковой хирургической системы для мягких тканей | Нестерильный компонент ультразвуковой хирургической системы, предназначенный для преобразования высокочастотного электрического тока в ультразвуковое колебание на дистальном конце для механической фрагментации клеток мягких тканей при контакте с целью разрезания и/или коагуляции ткани во время хирургической операции. Наконечник напрямую контактирует (вибрирует) с пациентом; изделие, как правило, используется вместе с держателем для оператора (не относящимся к данному виду). Это неспециализированное изделие, предназначенное для использования в различных областях клинической практики. Это изделие, пригодное для многоразового использования, которое необходимо стерилизовать перед применением.
18.43. Системы хирургические ультразвуковые и сопутствующие изделия
| 334010 | 18. Хирургические инструменты/системы и сопутствующие медицинские изделия | Держатель ультразвуковой хирургической системы для мягких тканей | Стерильный ручной компонент ультразвуковой хирургической системы, используемый в качестве держателя датчика/наконечника ультразвуковой хирургической системы, который держит оператор, защищая тем самым пациента; может иметь переключатели для управления. Изделие может представлять собой простую гильзу или иметь конструкцию, похожую на пистолет, с захватывающим механизмом на дистальном конце. Это изделие для одноразового использования.
18.43. Системы хирургические ультразвуковые и сопутствующие изделия
| 334020 | 18. Хирургические инструменты/системы и сопутствующие медицинские изделия | Держатель/наконечник ультразвуковой хирургической системы для мягких тканей, одноразового использования | Ручной компонент ультразвуковой хирургической системы, который включает держатель с элементами управления и хирургическую концевую часть (наконечник), предназначенный для подсоединения к датчику системы (не относящемуся к данному виду), в результате чего наконечник совершает колебания (вибрирует) на высокой частоте для фрагментации клеток мягких тканей с целью разрезания и/или коагуляции мягких тканей во время хирургической операции. Может называться рукояткой, но не содержит датчик; доступны наконечники различных форм и размеров, изготавливаются, как правило, из металла. Это изделие используется в различных областях клинической практики. Это изделие для одноразового использования.
18.43. Системы хирургические ультразвуковые и сопутствующие изделия
| 334030 | 18. Хирургические инструменты/системы и сопутствующие медицинские изделия | Держатель/наконечник ультразвуковой хирургической системы для мягких тканей, одноразового использования восстановленный | Ручной компонент ультразвуковой хирургической системы, который включает держатель с элементами управления хирургическую концевую часть (наконечник), предназначенный для подсоединения к датчику системы (не относящемуся к данному виду), в результате чего наконечник совершает колебания (вибрирует) на высокой частоте для фрагментации клеток мягких тканей с целью разрезания и/или коагуляции мягких тканей во время хирургической операции. Может называться рукояткой, но не содержит датчик; доступны наконечники различных форм и размеров, изготавливаются, как правило, из металла. Это изделие используется в различных областях клинической практики. Это ранее использованное одноразовое изделие, которое было подвергнуто дополнительной промышленной обработке для еще одного использования на пациенте.
18.43. Системы хирургические ультразвуковые и сопутствующие изделия
| 334040 | 18. Хирургические инструменты/системы и сопутствующие медицинские изделия | Датчик ультразвуковой хирургической системы | Ручной компонент ультразвуковой хирургической системы, предназначенный для подключения к держателю/наконечнику системы или комбинированному держателю/наконечнику для преобразования высокочастотного электрического тока от генератора в ультразвуковое колебание для фрагментации клеток твердых и/или мягких тканей с целью разрезания и/или коагуляции ткани во время хирургической операции (например, артроскопии); не предназначен специально для стоматологии. Может называться рукояткой, но не содержит элементы управления и не может напрямую подключаться к наконечнику. Это изделие, пригодное для многоразового использования.
18.43. Системы хирургические ультразвуковые и сопутствующие изделия
| 334060 | 6. Медицинские изделия для манипуляций/восстановления тканей/органов человека | Набор для проведения биопсии мягких тканей, содержащий лекарственные средства | Набор стерильных изделий, в который входят лекарственные средства, разработанный для проведения неспециализированной биопсии мягких тканей (например, биопсии кожи, биопсии молочной железы); набор не предназначен для биопсии какого-либо конкретного внутреннего органа. Включает иглу для биопсии, используемую в данной процедуре. Это изделие для одноразового использования.
6.02. Изделия для сбора/обработки/транспортирования биологических жидкостей/тканей
| 334060 | 6. Медицинские изделия для манипуляций/восстановления тканей/органов человека | Набор для проведения биопсии мягких тканей, содержащий лекарственные средства | Набор стерильных изделий, в который входят лекарственные средства, разработанный для проведения неспециализированной биопсии мягких тканей (например, биопсии кожи, биопсии молочной железы); набор не предназначен для биопсии какого-либо конкретного внутреннего органа. Включает иглу для биопсии, используемую в данной процедуре. Это изделие для одноразового использования.
6.06. Повязки и сопутствующие изделия
| 334060 | 6. Медицинские изделия для манипуляций/восстановления тканей/органов человека | Набор для проведения биопсии мягких тканей, содержащий лекарственные средства | Набор стерильных изделий, в который входят лекарственные средства, разработанный для проведения неспециализированной биопсии мягких тканей (например, биопсии кожи, биопсии молочной железы); набор не предназначен для биопсии какого-либо конкретного внутреннего органа. Включает иглу для биопсии, используемую в данной процедуре. Это изделие для одноразового использования.
6.15. Устройства дренирования/удаления жидкостей/тканей
| 334070 | 2. Вспомогательные и общебольничные медицинские изделия | Фиксатор изделий на раме/стойке/опоре | Изделие в форме зажима, предназначенное для закрепления на раме кровати, стойке ограждения или на стойке [например, для внутривенных вливаний] для обеспечения средства для фиксации/установки медицинского изделия (например, аспирационного/ирригационного насоса, монитора с дисплеем) или другого немедицинского изделия. Обычно оснащено захватывающим механизмом, совместимым с тем изделием, которое при помощи этого фиксатора нужно прикрепить. Это изделие, пригодное для многоразового использования.
2.56. Прочие вспомогательные и общебольничные медицинские изделия
| 334080 | 16. Урологические медицинские изделия | Видеоцистоскоп гибкий, одноразового использования | Стерильный эндоскоп с гибкой вставной частью, предназначенный для визуального обследования и лечения мочевого пузыря и мочевыводящих путей посредством введения через уретру. Анатомические изображения передаются с дистальной камеры и отображаются на мониторе. Обычно используется для обследования/диагностирования недержания, задержки мочи, рецидивирующих инфекций мочевыводящих путей и/или для удаления камней/небольших опухолей/взятия образцов ткани из мочевого пузыря; может иметь специализированные приспособления, например, для извлечения мочеточникового стента. Это изделие одноразового использования.
16.13. Эндоскопы урологические
| 334080 | 19. Эндоскопические медицинские изделия | Видеоцистоскоп гибкий, одноразового использования | Стерильный эндоскоп с гибкой вставной частью, предназначенный для визуального обследования и лечения мочевого пузыря и мочевыводящих путей посредством введения через уретру. Анатомические изображения передаются с дистальной камеры и отображаются на мониторе. Обычно используется для обследования/диагностирования недержания, задержки мочи, рецидивирующих инфекций мочевыводящих путей и/или для удаления камней/небольших опухолей/взятия образцов ткани из мочевого пузыря; может иметь специализированные приспособления, например, для извлечения мочеточникового стента. Это изделие одноразового использования.
19.14. Эндоскопы
| 334090 | 18. Хирургические инструменты/системы и сопутствующие медицинские изделия | Петля хирургическая для сосудов | Неимплантируемый шнур, предназначенный для использования во время хирургической процедуры, с помощью которого хирург может выявлять, отодвигать и закрывать кровеносные сосуды, сухожилия и нервы. Изделие сконструировано из синтетического полимера и, как правило, окрашено для облегчения визуализации. Это изделие для одноразового использования.
18.33. Петли хирургические и сопутствующие изделия
| 334100 | 16. Урологические медицинские изделия | Набор компонентов для системы гемодиализа/гемофильтрации | Набор стерильных изделий, в состав которого входит диализатор, встраиваемый в систему гемодиализа и гемофильтрации для лечения острой и хронической почечной недостаточности путем удаления токсинов и/или замены электролитов в крови; также может использоваться для лечения гиперволемии. Помимо диализатора, в набор входят трубки и коннекторы; набор предназначен для подключения к насосу/монитору системы; может использоваться в домашних условиях и лечебных учреждениях. Это изделие для одноразового использования.
16.10. Системы гемодиализа и сопутствующие изделия
| 334100 | 6. Медицинские изделия для манипуляций/восстановления тканей/органов человека | Набор компонентов для системы гемодиализа/гемофильтрации | Набор стерильных изделий, в состав которого входит диализатор, встраиваемый в систему гемодиализа и гемофильтрации для лечения острой и хронической почечной недостаточности путем удаления токсинов и/или замены электролитов в крови; также может использоваться для лечения гиперволемии. Помимо диализатора, в набор входят трубки и коннекторы; набор предназначен для подключения к насосу/монитору системы; может использоваться в домашних условиях и лечебных учреждениях. Это изделие для одноразового использования.
6.17. Прочие медицинские изделия для манипуляций/восстановления тканей/органов человека
| 334110 | 1. Анестезиологические и респираторные медицинские изделия | Трубка для спирометрии/оценки функции легких | Нестерильная пластиковая трубка, предназначенная для переноса давления потока воздуха с дыхательного загубника на основное устройство (например, спирометр) во время оценки функции легких (например, определения объема и потока дыхательной смеси). Изделие предназначено для функционирования вместе с отдельным устройством для спирометрии и/или анализатором функции легких и не встраивается в дыхательный контур во время дыхания. В качестве принадлежности может прилагаться держатель для трубки. Это изделие, пригодное для многоразового использования, которое необходимо очищать/дезинфицировать перед применением.
1.04. Анализаторы дыхательной функции и сопутствующие изделия
| 334120 | 2. Вспомогательные и общебольничные медицинские изделия | Бумага принтера для лабораторного прибора | Изделие, приготовленное из тонкого листа волокнистого материала, предназначенное для использования с целью регистрации данных, сгенерированных лабораторным прибором или анализатором, таких как результаты тестов/анализов и калибровочные кривые. Как правило, представлено в форме рулона бумаги и предназначено для использования вместе с принтером лабораторного прибора или внешним принтером. Это изделие для одноразового использования.
2.56. Прочие вспомогательные и общебольничные медицинские изделия
| 334130 | 14. Сердечно-сосудистые медицинские изделия | Порт контейнера для инфузионных растворов | Изделие используется в контейнерах для инфузионных растворов. Состоит из порта и колпачка, выполненных из полимерного материала (например, полипропилена, латекса). Предназначено для надежной герметизации контейнера, наполненного лекарственным средством, с возможностью введения дополнительных лекарственных средств. Это изделие нестерильное, подлежит стерилизации на этапе наполнения инфузионным раствором.
14.16. Наборы инфузионные и сопутствующие изделия
| 334140 | 5. Медицинские изделия для in vitro диагностики (ИВД) | 17-гидроксипрогестерон ИВД, набор, иммуноферментный анализ (ИФА) | Набор реагентов и других связанных с ними материалов, предназначенный для качественного и/или количественного определения 17-гидроксипрогестерона (17-Hydroxyprogesterone) в клиническом образце методом иммуноферментного анализа (ИФА).
5.04. Реагенты/наборы для определения аналитов ИВД
| 334150 | 6. Медицинские изделия для манипуляций/восстановления тканей/органов человека | Нить хирургическая из натурального шелка, полинить, стерильная | Стерильная натуральная нерассасывающаяся полинить из шелка-сырца, сделанного гусеницами тутового шелкопряда (может быть покрыта пчелиным воском или силиконом), предназначенная для соединения (аппроксимации) краев раны мягких тканей или разреза путем сшивания или для лигирования мягких тканей; может комплектоваться иглой, которую необходимо утилизировать сразу после использования. Нить обеспечивает временную поддержку раны до тех пор, пока она не будет в достаточной степени вылечена, чтобы справляться с обычными нагрузками. Хотя материал классифицируется как нерассасывающийся, он, как правило, усваивается за счет протеолиза в течение длительного периода времени. Это изделие одноразового использования.
6.16. Шовные материалы и сопутствующие изделия
| 334160 | 6. Медицинские изделия для манипуляций/восстановления тканей/органов человека | Нить хирургическая из натурального шелка, полинить, нестерильная | Нестерильная натуральная нерассасывающаяся полинить из шелка-сырца, сделанного гусеницами тутового шелкопряда (может быть покрыта пчелиным воском или силиконом), предназначенная для соединения (аппроксимации) краев раны мягких тканей или разреза путем сшивания или для лигирования мягких тканей; может комплектоваться иглой, которую необходимо утилизировать сразу после использования. Нить обеспечивает временную поддержку раны до тех пор, пока она не будет в достаточной степени вылечена, чтобы справляться с обычными нагрузками. Хотя материал классифицируется как нерассасывающийся, он, как правило, усваивается за счет протеолиза в течение длительного периода времени. Это изделие одноразового использования.
6.16. Шовные материалы и сопутствующие изделия
| 334170 | 6. Медицинские изделия для манипуляций/восстановления тканей/органов человека | Нить хирургическая из полигликолевой кислоты, полинить | Стерильная синтетическая рассасывающаяся полинить, полученная полимеризацией гликолевой кислоты, предназначенная для соединения (аппроксимации) краев раны мягких тканей или разреза путем сшивания или для лигирования мягких тканей; может комплектоваться иглой, которую необходимо утилизировать сразу после использования; может быть непокрытой или покрытой таким материалом как поликапролактон. Нить обеспечивает временную поддержку раны до тех пор, пока она не будет в достаточной степени вылечена, чтобы справляться с обычными нагрузками, и постепенно рассасывается посредством гидролиза. Это изделие одноразового использования.
6.16. Шовные материалы и сопутствующие изделия
| 334180 | 15. Стоматологические медицинские изделия | Аппликатор для материала для дентальных протезов | Ручной инструмент (например, в форме кисти), предназначенный для использования при нанесении материалов (например, керамики, красителей) в процессе изготовления дентальных протезов.
15.01. Аппликаторы стоматологические
| 334180 | 15. Стоматологические медицинские изделия | Аппликатор для материала для дентальных протезов | Ручной инструмент (например, в форме кисти), предназначенный для использования при нанесении материалов (например, керамики, красителей) в процессе изготовления дентальных протезов.
15.16. Протезы зубные и сопутствующие изделия
| 334190 | 15. Стоматологические медицинские изделия | Палитра для смешивания материалов для дентальных протезов | Плоская пластина с ячейками, предназначенная для смешивания материалов, используемых при изготовлении дентальных протезов (например, керамики, красителей). Обычно она изготовлена из стекла, керамики или природного камня. В состав может входить увлажняющая полоска.
15.16. Протезы зубные и сопутствующие изделия
| 334200 | 15. Стоматологические медицинские изделия | Набор для нанесения материала для дентальных протезов | Набор изделий, предназначенный для использования при нанесении материалов (например, керамики, красителей) в процессе изготовления дентальных протезов. Он может включать кисти, панели для замешивания материала, увлажняющие полоски.
15.16. Протезы зубные и сопутствующие изделия
| 334210 | 2. Вспомогательные и общебольничные медицинские изделия | Система ионофореза для лечения гипергидроза, с питанием от батареи | Комплект устройств, работающих от аккумуляторной батареи, которые используются для перемещения ионов водопроводной воды (воде из-под крана) и/или водного раствора (например, гликопирролата и хлорида алюминия) в потовые каналы областей обильного потовыделения (например, руки, подмышки или ступни ног) у пациентов, которые страдают чрезмерным выделением пота (гипергидроз) с целью минимизирования или остановки потоотделения. Уменьшение потоотделения достигается за счет образования гиперкератозных пробок в потовых каналах в результате контролируемого действия токов.
2.36. Системы ионофореза и сопутствующие изделия
| 334220 | 5. Медицинские изделия для in vitro диагностики (ИВД) | Белок 4 эпидидимиса человека (HE4) ИВД, набор, иммуноферментный анализ (ИФА) | Набор реагентов и других связанных с ними материалов, предназначенный для качественного и/или количественного определения белка 4 эпидидимиса человека (human epididymis protein 4 (HE4)), маркера рака яичников, в клиническом образце методом иммуноферментного анализа (ИФА).
5.04. Реагенты/наборы для определения аналитов ИВД
| 334230 | 5. Медицинские изделия для in vitro диагностики (ИВД) | С-реактивный белок (СРБ) ИВД, набор, иммуноферментный анализ (ИФА) | Набор реагентов и других связанных с ними материалов, предназначенный для количественного определения С-реактивного белка (СРБ) (C-reactive protein (CRP)) в клиническом образце методом иммуноферментного анализа (ИФА).
5.04. Реагенты/наборы для определения аналитов ИВД
| 334240 | 5. Медицинские изделия для in vitro диагностики (ИВД) | Giardia lamblia общие антитела ИВД, набор, иммуноферментный анализ (ИФА) | Набор реагентов и других связанных с ними материалов, предназначенный для качественного и/или количественного определения общих антител к Giardia lamblia в клиническом образце методом иммуноферментного анализа (ИФА). Набор предназначен для выявления инфицирования Giardia lamblia, паразитическим простейшим, связанным с лямблиозом.
5.04. Реагенты/наборы для определения аналитов ИВД
| 334250 | 5. Медицинские изделия для in vitro диагностики (ИВД) | Opisthorchis spp., антитела класса иммуноглобулин G (IgG), ИВД, набор, иммуноферментный анализ (ИФА) | Набор реагентов и других связанных с ними материалов, предназначенный для использования при качественном и/или количественном определении антител класса иммуноглобулин G (IgG) к паразитическим плоским червям видов Opisthorchis в клиническом образце методом иммуноферментного анализа (ИФА).
5.04. Реагенты/наборы для определения аналитов ИВД
| 334260 | 5. Медицинские изделия для in vitro диагностики (ИВД) | Множественные ортопоксвирусы антигены ИВД, набор, иммуноферментный анализ (ИФА) | Набор реагентов и других связанных с ними материалов, предназначенный для качественного и/или количественного определения антигенов множества ортопоксовирусов (Orthopoxvirus), которые могут включать вирус оспы обезьян (Monkeypox virus), вирус коровьей оспы (Cowpox virus), вирус оспы верблюдов (Camelpox virus), вирус оспы мышей (Ectromelia virus), вирус осповакцины (Vaccinia virus) и/или вирус оспы человека (Variola virus), в клиническом образце методом иммуноферментного анализа (ИФА).
5.04. Реагенты/наборы для определения аналитов ИВД
| 334270 | 5. Медицинские изделия для in vitro диагностики (ИВД) | Вирус гепатита B генотипирование ИВД, набор, анализ нуклеиновых кислот | Набор реагентов и других связанных с ними материалов, предназначенный для определения генотипа вируса гепатита B (Hepatitis B) в клиническом образце методом анализа нуклеиновых кислот. Генотипирование может проводится для выявления мутаций в ревертазном домене Р-гена вируса гепатита В, обеспечивающих устойчивость к противовирусным препаратам.
5.04. Реагенты/наборы для определения аналитов ИВД
| 334280 | 2. Вспомогательные и общебольничные медицинские изделия | Иглосжигатель | Электроприводное устройство, предназначенное для плавления использованных медицинских игл. Иглы обычно помещают во входное отверстие в верхней части устройства, в котором металлические иглы при высокой температуре сгорают с образованием порошка. Деструктор игл предназначен для предотвращения травм от укола иглой, обеспечивая удобный механизм для разрушения игл.
2.56. Прочие вспомогательные и общебольничные медицинские изделия
| 334290 | 5. Медицинские изделия для in vitro диагностики (ИВД) | Borrelia burgdorferi антитела класса иммуноглобулин G (IgG)/IgM ИВД, набор, иммунохроматографический анализ | Набор реагентов и других связанных с ними материалов, предназначенный для качественного и/или количественного определения антител класса иммуноглобулин G (IgG) и иммуноглобулин М (IgМ) к бактерии Borrelia burgdorferi в клиническом образце методом иммунохроматографического анализа. Анализ разработан для определения инфекции Borrelia burgdorferi, бактерии, связанной с болезнью Лайма.
5.04. Реагенты/наборы для определения аналитов ИВД
| 334300 | 2. Вспомогательные и общебольничные медицинские изделия | Контейнер для транспортировки образцов, термоизолированный, многоразового использования | Нестерильный тубус, коробка или конверт, разработанный для транспортирования контейнера/емкости с образцами посредством пересылки и для обеспечения защиты и изоляции контейнера и его содержимого. Может использоваться для перемещения образцов внутри учреждения здравоохранения или между учреждениями. Изделие изолировано для обеспечения термического барьера между образцами и окружающей средой для сохранения чувствительных к температуре образцов. Изделие также предназначено для защиты контейнера с образцами (например, стеклянного флакона, бутыли, пробирки или стекла) от неблагоприятных условий, которые могут стать причиной повреждений. Это изделие для многоразового использования.
2.56. Прочие вспомогательные и общебольничные медицинские изделия
| 334300 | 6. Медицинские изделия для манипуляций/восстановления тканей/органов человека | Контейнер для транспортировки образцов, термоизолированный, многоразового использования | Нестерильный тубус, коробка или конверт, разработанный для транспортирования контейнера/емкости с образцами посредством пересылки и для обеспечения защиты и изоляции контейнера и его содержимого. Может использоваться для перемещения образцов внутри учреждения здравоохранения или между учреждениями. Изделие изолировано для обеспечения термического барьера между образцами и окружающей средой для сохранения чувствительных к температуре образцов. Изделие также предназначено для защиты контейнера с образцами (например, стеклянного флакона, бутыли, пробирки или стекла) от неблагоприятных условий, которые могут стать причиной повреждений. Это изделие для многоразового использования.
6.02. Изделия для сбора/обработки/транспортирования биологических жидкостей/тканей
| 334310 | 16. Урологические медицинские изделия | Капсула диагностическая для проверки проходимости желудочно-кишечного тракта | Изделие, используемое для проверки проходимости желудочно-кишечного тракта. Представляет собой растворимую капсулу для перорального введения. Капсула состоит из оболочки, внутри которой находится метка радиочастотной идентификации (RFID-метка). Метка может быть обнаружена с использованием флуороскопии или специального сканера. Капсула медленно разрушается в течение определенного времени и естественным образом выводится через желудочно-кишечный тракт. Это изделие одноразового использования.
16.04. Катетеры урологические и сопутствующие изделия
| 334310 | 19. Эндоскопические медицинские изделия | Капсула диагностическая для проверки проходимости желудочно-кишечного тракта | Изделие, используемое для проверки проходимости желудочно-кишечного тракта. Представляет собой растворимую капсулу для перорального введения. Капсула состоит из оболочки, внутри которой находится метка радиочастотной идентификации (RFID-метка). Метка может быть обнаружена с использованием флуороскопии или специального сканера. Капсула медленно разрушается в течение определенного времени и естественным образом выводится через желудочно-кишечный тракт. Это изделие одноразового использования.
19.01. Видеокамеры эндоскопические и сопутствующие изделия
| 334310 | 3. Гастроэнтерологические медицинские изделия | Капсула диагностическая для проверки проходимости желудочно-кишечного тракта | Изделие, используемое для проверки проходимости желудочно-кишечного тракта. Представляет собой растворимую капсулу для перорального введения. Капсула состоит из оболочки, внутри которой находится метка радиочастотной идентификации (RFID-метка). Метка может быть обнаружена с использованием флуороскопии или специального сканера. Капсула медленно разрушается в течение определенного времени и естественным образом выводится через желудочно-кишечный тракт. Это изделие одноразового использования.
3.16. Прочие гастроэнтерологические медицинские изделия
| 334320 | 1. Анестезиологические и респираторные медицинские изделия | Система поддержания жизнедеятельности организма лечебно-диагностическая, автоматизированная | Совокупность устройств, предназначенных для автоматизированной диагностики неотложных состояний по функциональным показателям пациента, формирования алгоритма и рекомендаций по медикаментозному лечению, введения лекарственных препаратов по определенному алгоритму. Позволяет получать и обрабатывать жизненно важные физиологические параметры (насыщение гемоглобина кислородом (SpO2), неинвазивное артериальное давление (НИАД), ЭКГ, частота сердечных сокращений (ЧСС), температура). Обычно включает в себя систему мониторинга физиологических показателей пациента, устройства для дозированного введения лекарств, компьютер со специальным программным обеспечением. Может содержать биохимический анализатор, дефибриллятор, аппарат искусственной вентиляции легких, спирометр, ларингоскоп. Применяется в отделениях медицинских учреждений (например, в палатах реанимации, интенсивной терапии), некоторые модификации предназначены для работы при транспортных перевозках пациентов, в чрезвычайных ситуациях.
1.16. Мониторы/системы мониторирования анестизиологические/респираторные
| 334320 | 1. Анестезиологические и респираторные медицинские изделия | Система поддержания жизнедеятельности организма лечебно-диагностическая, автоматизированная | Совокупность устройств, предназначенных для автоматизированной диагностики неотложных состояний по функциональным показателям пациента, формирования алгоритма и рекомендаций по медикаментозному лечению, введения лекарственных препаратов по определенному алгоритму. Позволяет получать и обрабатывать жизненно важные физиологические параметры (насыщение гемоглобина кислородом (SpO2), неинвазивное артериальное давление (НИАД), ЭКГ, частота сердечных сокращений (ЧСС), температура). Обычно включает в себя систему мониторинга физиологических показателей пациента, устройства для дозированного введения лекарств, компьютер со специальным программным обеспечением. Может содержать биохимический анализатор, дефибриллятор, аппарат искусственной вентиляции легких, спирометр, ларингоскоп. Применяется в отделениях медицинских учреждений (например, в палатах реанимации, интенсивной терапии), некоторые модификации предназначены для работы при транспортных перевозках пациентов, в чрезвычайных ситуациях.
1.22. Системы вентиляции легких и сопутствующие изделия
| 334320 | 14. Сердечно-сосудистые медицинские изделия | Система поддержания жизнедеятельности организма лечебно-диагностическая, автоматизированная | Совокупность устройств, предназначенных для автоматизированной диагностики неотложных состояний по функциональным показателям пациента, формирования алгоритма и рекомендаций по медикаментозному лечению, введения лекарственных препаратов по определенному алгоритму. Позволяет получать и обрабатывать жизненно важные физиологические параметры (насыщение гемоглобина кислородом (SpO2), неинвазивное артериальное давление (НИАД), ЭКГ, частота сердечных сокращений (ЧСС), температура). Обычно включает в себя систему мониторинга физиологических показателей пациента, устройства для дозированного введения лекарств, компьютер со специальным программным обеспечением. Может содержать биохимический анализатор, дефибриллятор, аппарат искусственной вентиляции легких, спирометр, ларингоскоп. Применяется в отделениях медицинских учреждений (например, в палатах реанимации, интенсивной терапии), некоторые модификации предназначены для работы при транспортных перевозках пациентов, в чрезвычайных ситуациях.
14.05. Дефибриляторы и сопутствующие изделия
| 334330 | 6. Медицинские изделия для манипуляций/восстановления тканей/органов человека | Пробирка вакуумная для взятия образцов крови ИВД, с K3ЭДТА и разделительным гелем | Стерильная стеклянная или пластиковая пробирка, закупоренная заглушкой, содержащая определенный объем вакуума, антикоагулянт трикалиевую соль этилендиаминтетрауксусной кислоты (К3ЭДТА) (tripotassium ethylene diamine tetraacetic acid (K3EDTA)) и гель для отделения плазмы от клеток. Предназначена для использования при взятии и консервации и/или транспортировании крови для анализа и/или другого исследования (например, для исследования плазмы в молекулярной диагностике и определения вирусной нагрузки). Это изделие для одноразового использования.
6.02. Изделия для сбора/обработки/транспортирования биологических жидкостей/тканей
| 334340 | 10. Ортопедические медицинские изделия | Гайка ортопедическая, нестерильная | Нестерильное профилированное изделие, изготовленное из металла или другого материала с резьбой на внутренней поверхности, предназначенное для надежного закрепления костного винта/болта, возможно, с использованием шайбы. Данное изделие предназначено для одноразового использования.
10.22. Прочие ортопедические медицинские изделия
| 334350 | 10. Ортопедические медицинские изделия | Крючок для спинальной фиксации | Небольшой крючок с лезвием различной ширины и головкой с прорезью для укладывания стержня. Является компонентом системы спинальной фиксации в качестве средства для обеспечения иммобилизации и стабилизации сегментов позвоночника при лечении различных форм нестабильности или деформаций позвоночника. Это изделие одноразового использования.
10.17. Системы спинальной фиксации и сопутствующие изделия
| 334360 | 10. Ортопедические медицинские изделия | Элемент соединительный для системы спинальной фиксации | Компонент системы спинальной фиксации различных отделов позвоночника, предназначенный для соединения имплантируемых элементов (например, стержней) для повышения стабильности конструкции при лечении различных форм нестабильности или деформаций позвоночника. Могут иметь различную форму и конструкцию (например, коннекторы, поперечины). Это изделие одноразового использования.
10.17. Системы спинальной фиксации и сопутствующие изделия
| 334370 | 10. Ортопедические медицинские изделия | Эндопротез пястно-фалангового сустава, модульный | Стерильный имплантируемый искусственный заменитель пястно-фалангового(ых) сустава(ов) руки (пальца), поврежденных, как правило, в результате ревматоидного, дегенеративного или травматического артрита. Состоит из нескольких компонентов, изготавливаемых из металла [например, кобальт-хрома (Co-Cr)] и/или пластика (например, полиэтилена), с ножками и артикуляционными поверхностями. Могут прилагаться специальные инструменты для имплантации.
10.15. Протезы суставов имплантируемые и сопутствующие изделия
| 334380 | 10. Ортопедические медицинские изделия | Винт костный спинальный, нерассасывающийся, нестерильный | Небольшой нестерильный резьбовой стержень с щелевой головкой, используемый для внутренней спинальной фиксации путем завинчивания в позвоночник, чтобы прикрепить пластины или другое стабилизирующее устройство к кости. Он выполнен из материала, который химически не разлагается и не поглощается посредством естественных процессов в организме (например, из металла для имплантатов, такого как хирургическая сталь, титановый сплав или углеродное волокно). Винт обычно используется при дискэктомии и процедурах сращения позвонков в качестве средства для обеспечения иммобилизации и стабилизации сегментов позвоночника при лечении различных нестабильностей или деформаций позвоночника.
10.17. Системы спинальной фиксации и сопутствующие изделия
| 334380 | 18. Хирургические инструменты/системы и сопутствующие медицинские изделия | Винт костный спинальный, нерассасывающийся, нестерильный | Небольшой нестерильный резьбовой стержень с щелевой головкой, используемый для внутренней спинальной фиксации путем завинчивания в позвоночник, чтобы прикрепить пластины или другое стабилизирующее устройство к кости. Он выполнен из материала, который химически не разлагается и не поглощается посредством естественных процессов в организме (например, из металла для имплантатов, такого как хирургическая сталь, титановый сплав или углеродное волокно). Винт обычно используется при дискэктомии и процедурах сращения позвонков в качестве средства для обеспечения иммобилизации и стабилизации сегментов позвоночника при лечении различных нестабильностей или деформаций позвоночника.
18.07. Винты
| 334390 | 11. Офтальмологические медицинские изделия | Капилляроскоп | Устройство или комплект устройств с питанием от сети, предназначенное для неинвазивных исследований капилляров в отраженном свете: определения размеров капилляра, оценки скорости движения крови, количества «сладжей», проходящих через капилляр в единицу времени, длительности стаза. Устройство обеспечивает визуализацию, обработку, документирование получаемых изображений и результатов анализов в виде текстовых и графических файлов, архивацию результатов анализов и данных о пациенте.
11.27. Прочие офтальмологические медицинские изделия
| 334390 | 14. Сердечно-сосудистые медицинские изделия | Капилляроскоп | Устройство или комплект устройств с питанием от сети, предназначенное для неинвазивных исследований капилляров в отраженном свете: определения размеров капилляра, оценки скорости движения крови, количества «сладжей», проходящих через капилляр в единицу времени, длительности стаза. Устройство обеспечивает визуализацию, обработку, документирование получаемых изображений и результатов анализов в виде текстовых и графических файлов, архивацию результатов анализов и данных о пациенте.
14.11. Медицинские изделия для анализа гемодинамики
| 334400 | 5. Медицинские изделия для in vitro диагностики (ИВД) | Концентратор для кишечных паразитов | Разборная пластиковая емкость, предназначенная для концентрирования кишечных паразитов из образца кала методом фильтрации при центрифугировании. Используется при исследовании кала на яйца и личинки гельминтов, простейших и их цисты. Состоит из пробирки для образца с реагентом, фильтра и емкости для сбора отфильтрованного материала. Это изделие одноразового использования.
5.02. Емкости/контейнеры для проб ИВД
| 334410 | 5. Медицинские изделия для in vitro диагностики (ИВД) | Устройство для микроскопии паразитов в проточной кювете | Электрический (работающий от сети переменного тока) полуавтоматический лабораторный прибор, предназначенный для анализа паразитов методом визуального микроскопирования в проточной кювете. Обычно состоит из основного модуля, помпы, контейнеров для водно-солевого раствора и красителя, оптической кюветы, соединительных трубок. Проточная кювета может содержать два отсека: через один отсек кюветы прокачивается нативная проба, через другой – окрашенная. Идентификация производится с использованием микроскопа.
5.01. Анализаторы ИВД
| 334420 | 14. Сердечно-сосудистые медицинские изделия | Система эхоэнцефалографического и доплеровского обследования | Устройство, предназначенное для эхоэнцефалографии и ультразвукового исследования скорости кровотока. Система излучает ультразвуковые зондирующие сигналы, принимает и обрабатывает эхосигналы, отраженные от внутренних структур головного мозга или от движущихся элементов кровотока в сосудах. Позволяет выполнять диагностику объемных поражений головного мозга путем выявления межполушарной асимметрии, а также диагностику патологических изменений в сосудах путем определения гемодинамических характеристик кровотока.
14.11. Медицинские изделия для анализа гемодинамики
| 334420 | 9. Нейрологические медицинские изделия | Система эхоэнцефалографического и доплеровского обследования | Устройство, предназначенное для эхоэнцефалографии и ультразвукового исследования скорости кровотока. Система излучает ультразвуковые зондирующие сигналы, принимает и обрабатывает эхосигналы, отраженные от внутренних структур головного мозга или от движущихся элементов кровотока в сосудах. Позволяет выполнять диагностику объемных поражений головного мозга путем выявления межполушарной асимметрии, а также диагностику патологических изменений в сосудах путем определения гемодинамических характеристик кровотока.
9.13. Прочие нейрологические медицинские изделия
| 334430 | 6. Медицинские изделия для манипуляций/восстановления тканей/органов человека | Нить хирургическая полиамидная, полинить, нестерильная | Нестерильная синтетическая нерассасывающаяся полинить, сделанная из полиамидного полимера, предназначенная для соединения (аппроксимации) краев раны мягких тканей или разреза путем сшивания или для лигирования мягких тканей. Может комплектоваться иглой, которую необходимо утилизировать сразу после использования. Нить обеспечивает временную поддержку раны до тех пор, пока она не будет в достаточной степени вылечена, чтобы справляться с обычными нагрузками. Она может быть удалена из ткани после заживления раны или остается в ткани, где постепенно инкапсулируется фиброзной соединительной тканью. Это изделие одноразового использования, которое необходимо стерилизовать перед применением..
6.16. Шовные материалы и сопутствующие изделия
| 334440 | 6. Медицинские изделия для манипуляций/восстановления тканей/органов человека | Нить хирургическая полиамидная, мононить, нестерильная | Нестерильная синтетическая нерассасывающаяся мононить, сделанная из полиамидного полимера, предназначенная для соединения (аппроксимации) краев раны мягких тканей или разреза путем сшивания или для лигирования мягких тканей. Она требует стерилизации перед использованием. Может комплектоваться иглой, которую необходимо утилизировать сразу после использования. Нить обеспечивает временную поддержку раны до тех пор, пока она не будет в достаточной степени вылечена, чтобы справляться с обычными нагрузками. Она может быть удалена из ткани после заживления раны или остается в ткани, где постепенно инкапсулируется фиброзной соединительной тканью. Это изделие одноразового использования.
6.16. Шовные материалы и сопутствующие изделия
| 334450 | 5. Медицинские изделия для in vitro диагностики (ИВД) | Вирус простого герпеса 1 и 2 тип индекс авидности антител IgG ИВД, набор, иммуноферментный анализ (ИФА) | Набор реагентов и других связанных с ними материалов, предназначенный для использования при определении индекса авидности антител класса иммуноглобулин G (IgG) к вирусу простого герпеса 1 типа и вирусу простого герпеса 2 типа (herpes simplex virus (HSV1 и 2)) в клиническом образце методом иммуноферментного анализа (ИФА).
5.04. Реагенты/наборы для определения аналитов ИВД
| 334460 | 4. Медицинские изделия для акушерства и гинекологии | Система флюоресцентная для гинекологической диагностики | Комплект изделий, работающих от сети переменного тока, предназначенный для диагностики гинекологических заболеваний (в первую очередь, рака шейки матки), на основе метода фотонной флюоресцентной спектроскопии. Позволяет выявлять структурные и биохимические изменения слизистой оболочки шейки матки и подслизистых структур.
4.23. Прочие медицинские изделия для акушерства и гинекологии
| 334460 | 12. Радиологические медицинские изделия | Система флюоресцентная для гинекологической диагностики | Комплект изделий, работающих от сети переменного тока, предназначенный для диагностики гинекологических заболеваний (в первую очередь, рака шейки матки), на основе метода фотонной флюоресцентной спектроскопии. Позволяет выявлять структурные и биохимические изменения слизистой оболочки шейки матки и подслизистых структур.
12.08. Системы радиологические диагностические и сопутствующие изделия
| 334470 | 12. Радиологические медицинские изделия | Монитор для определения физиологических показателей матери и плода | Работающее от сети переменного тока и/или батареи (с перезаряжаемыми батареями) изделие, предназначенное для неинвазивного продолжительного или периодического измерения, отображения и/или регистрации нескольких жизненно важных физиологических параметров (например, ЭКГ, артериального давления, частоты сердечных сокращений, температуры тела, частоты дыхания, содержания кислорода в крови (SpO2)) матери, а также сократительной активности матки, движений плода и частоты сердечных сокращений плода. Монитор может быть подключен к центральной системе мониторинга, при этом он становится частью сетевой системы мониторинга.
12.08. Системы радиологические диагностические и сопутствующие изделия
| 334470 | 14. Сердечно-сосудистые медицинские изделия | Монитор для определения физиологических показателей матери и плода | Работающее от сети переменного тока и/или батареи (с перезаряжаемыми батареями) изделие, предназначенное для неинвазивного продолжительного или периодического измерения, отображения и/или регистрации нескольких жизненно важных физиологических параметров (например, ЭКГ, артериального давления, частоты сердечных сокращений, температуры тела, частоты дыхания, содержания кислорода в крови (SpO2)) матери, а также сократительной активности матки, движений плода и частоты сердечных сокращений плода. Монитор может быть подключен к центральной системе мониторинга, при этом он становится частью сетевой системы мониторинга.
14.15. Мониторы/системы мониторирования кардиологические и сопутствующие изделия и
| 334470 | 4. Медицинские изделия для акушерства и гинекологии | Монитор для определения физиологических показателей матери и плода | Работающее от сети переменного тока и/или батареи (с перезаряжаемыми батареями) изделие, предназначенное для неинвазивного продолжительного или периодического измерения, отображения и/или регистрации нескольких жизненно важных физиологических параметров (например, ЭКГ, артериального давления, частоты сердечных сокращений, температуры тела, частоты дыхания, содержания кислорода в крови (SpO2)) матери, а также сократительной активности матки, движений плода и частоты сердечных сокращений плода. Монитор может быть подключен к центральной системе мониторинга, при этом он становится частью сетевой системы мониторинга.
4.07. Мониторы/системы мониторирования акушерские
| 334480 | 10. Ортопедические медицинские изделия | Ортез для голени | Накладываемое снаружи ортопедическое приспособление или аппарат, используемый для охватывания голени для поддержки, выравнивания, предотвращения или коррекции деформаций/травм. Это изделие многоразового использования.
10.13. Ортезы ортопедические
| 334480 | 13. Реабилитационные и адаптированные для инвалидов медицинские изделия | Ортез для голени | Накладываемое снаружи ортопедическое приспособление или аппарат, используемый для охватывания голени для поддержки, выравнивания, предотвращения или коррекции деформаций/травм. Это изделие многоразового использования.
13.04. Протезы/ортезы внешние
| 334480 | 17. Физиотерапевтические медицинские изделия | Ортез для голени | Накладываемое снаружи ортопедическое приспособление или аппарат, используемый для охватывания голени для поддержки, выравнивания, предотвращения или коррекции деформаций/травм. Это изделие многоразового использования.
17.07. Прочие физиотерапевтические медицинские изделия
| 334490 | 5. Медицинские изделия для in vitro диагностики (ИВД) | Общий тироксин (ТТ4) ИВД, набор, иммунохроматографический анализ | Набор реагентов и других связанных с ними материалов, предназначенный для качественного и/или количественного определения общего тироксина (total thyroxine, TT4) в клиническом образце методом иммунохроматографического анализа.
5.04. Реагенты/наборы для определения аналитов ИВД
| 334500 | 5. Медицинские изделия для in vitro диагностики (ИВД) | Тиреотропный гормон (ТТГ) ИВД, набор, иммунохроматографический анализ | Набор реагентов и других связанных с ними материалов, предназначенный для качественного и/или количественного определения тиреотропного гормона (ТТГ) (thyroid stimulating hormone, TSH) в клиническом образце методом иммунохроматографического анализа.
5.04. Реагенты/наборы для определения аналитов ИВД
| 334510 | 5. Медицинские изделия для in vitro диагностики (ИВД) | Пролактин ИВД, набор, иммунохроматографический анализ | Набор реагентов и других связанных с ними материалов, предназначенный для качественного и/или количественного определения пролактина (prolactin) в клиническом образце методом иммунохроматографического анализа.
5.04. Реагенты/наборы для определения аналитов ИВД
| 334520 | 5. Медицинские изделия для in vitro диагностики (ИВД) | Общий иммуноглобулин Е (IgЕ) ИВД, набор, иммунохроматографический анализ | Набор реагентов и других связанных с ними материалов, предназначенный для качественного и/или количественного определения общего иммуноглобулина E (total immunoglobulin E, IgE total) в клиническом образце методом иммунохроматографического анализа.
5.04. Реагенты/наборы для определения аналитов ИВД
| 334530 | 5. Медицинские изделия для in vitro диагностики (ИВД) | Ферритин ИВД, набор, иммунохроматографический анализ | Набор реагентов и других связанных с ними материалов, предназначенный для качественного и/или количественного определения ферритина (ferritin) в клиническом образце методом иммунохроматографического анализа.
5.04. Реагенты/наборы для определения аналитов ИВД
| 334540 | 5. Медицинские изделия для in vitro диагностики (ИВД) | Альфа-фетопротеин (АФП) ИВД, набор, иммунохроматографический анализ | Набор реагентов и других связанных с ними материалов, предназначенный для качественного и/или количественного определения альфа-фетопротеина (АФП) (alpha-fetoprotein (AFP)) в клиническом образце методом иммунохроматографического анализа.
5.04. Реагенты/наборы для определения аналитов ИВД
| 334550 | 5. Медицинские изделия для in vitro диагностики (ИВД) | Гликированный гемоглобин (HbA1c) ИВД, набор, иммунохроматографический анализ | Набор реагентов и других связанных с ними материалов, предназначенный для качественного и/или количественного определения гликированного гемоглобина (glycated haemoglobin (HbA1c)), также известного как гликозилированный гемоглобин (glycosylated haemoglobin), в клиническом образце методом иммунохроматографического анализа.
5.04. Реагенты/наборы для определения аналитов ИВД
| 334560 | 5. Медицинские изделия для in vitro диагностики (ИВД) | Раковый антиген 125 (СА125) ИВД, набор, иммунохроматографический анализ | Набор реагентов и других связанных с ними материалов, предназначенный для качественного определения ракового антигена 125 (Cancer antigen 125 (CA125)), маркера, обычно ассоциированного с раком яичников, в клиническом образце методом иммунохроматографического анализа.
5.04. Реагенты/наборы для определения аналитов ИВД
| 334570 | 5. Медицинские изделия для in vitro диагностики (ИВД) | Множественные виды Borrelia антитела иммуноглобулин A (IgA)/IgG/IgM ИВД, набор, иммунохроматографический анализ | Набор реагентов и других связанных с ними материалов, предназначенный для качественного определения одного или множества антител класса иммуноглобулин A (IgA), иммуноглобулин G (IgG), иммуноглобулин M (IgM) к одному или множеству видов бактерий Borrelia в клиническом образце методом иммунохроматографического анализа. Определяемые виды бактерий Borrelia могут включать B. afzelii, B. burgdorferi и/или B. garinii, связанные с болезнью Лайма.
5.04. Реагенты/наборы для определения аналитов ИВД
| 334580 | 5. Медицинские изделия для in vitro диагностики (ИВД) | Вирус Эпштейна-Барр антитела IgG к ядерному/капсидному антигену ИВД, набор, иммунохроматографический анализ | Набор реагентов и других связанных с ними материалов, предназначенный для качественного определения антител класса иммуноглобулин G (IgG) к ядерному и/или капсидному антигену вируса Эпштейна-Барр (Epstein-Barr virus (EBV), EBNA) в клиническом образце методом иммунохроматографического анализа. Анализ предназначен для обнаружения инфицирования вирусом Эпштейна-Барр, связанного с инфекционным мононуклеозом, железистой лихорадкой (infectious mononucleosis, glandular fever).
5.04. Реагенты/наборы для определения аналитов ИВД
| 334590 | 5. Медицинские изделия для in vitro диагностики (ИВД) | Вирус Эпштейна-Барр антитела IgM к капсидному антигену ИВД, набор, иммунохроматографический анализ | Набор реагентов и других связанных с ними материалов, предназначенный для качественного определения антител класса иммуноглобулин M (IgM) к капсидному антигену вируса Эпштейна-Барр (Epstein-Barr virus (EBV), EBNA) в клиническом образце методом иммунохроматографического анализа. Анализ предназначен для обнаружения инфицирования вирусом Эпштейна-Барр, связанного с инфекционным мононуклеозом, железистой лихорадкой (infectious mononucleosis, glandular fever).
5.04. Реагенты/наборы для определения аналитов ИВД
| 334600 | 5. Медицинские изделия для in vitro диагностики (ИВД) | Clostridium tetani антитела иммуноглобулин G (IgG) ИВД, набор, иммунохроматографический анализ | Набор реагентов и других связанных с ними материалов, предназначенный для качественного определения антител класса иммуноглобулин G (IgG) к бактерии Clostridium tetani в клиническом образце методом иммунохроматографического анализа.
5.04. Реагенты/наборы для определения аналитов ИВД
| 334610 | 5. Медицинские изделия для in vitro диагностики (ИВД) | Helicobacter pylori антитела класса иммуноглобулин G (IgG) ИВД, набор, иммунохроматографический анализ, экспресс-анализ | Набор реагентов и других связанных с ними материалов, предназначенный для качественного определения антител класса иммуноглобулин G (IgG) к бактерии Helicobacter pylori в клиническом образце в течение короткого периода, по сравнению со стандартными процедурами лабораторных испытаний, с использованием метода иммунохроматографического анализа. Этот тест обычно используется в лабораторных анализах или анализах вблизи пациента. Он обычно доступен без рецепта и предназначен для самотестирования непрофессионалом в домашних условиях. Инфекции, вызываемые H. pylori, связаны с гастродуоденальными нарушениями, такими как хронический гастрит в стадии обострения, язва двенадцатиперстной кишки.
5.04. Реагенты/наборы для определения аналитов ИВД
| 334620 | 14. Сердечно-сосудистые медицинские изделия | Электрокардиостимулятор имплантируемый двухкамерный, частотно-адаптивный, МРТ совместимый | Стерильный работающий от батареи герметично запечатанный импульсный генератор, имплантируемый под кожу грудной клетки в специально созданный хирургическим путем карман, со стимулирующими задающими ритм отведениями в двух камерах сердца или на них (имеются в виду правое предсердие и желудочек). Изделие предназначено для стимуляции неправильно работающих камер сердца электрическими импульсами для получения естественной последовательности сердечных сокращений, а также для корректировки частоты сокращений для удовлетворения возросших потребностей организма в кровотоке из-за физической активности. В изделии имеется один или несколько датчиков для определения изменений в организме (например, движения, частоты дыхания), указывающих на то, что требуется больше кислорода, в результате чего увеличивается частота стимуляции; изделие не предназначено для проведения дефибрилляционной терапии. Конструкция изделия позволяет проводить МРТ исследования безопасно для пациента.
14.09. Кардиостимуляторы и сопутствующие изделия
| 334630 | 14. Сердечно-сосудистые медицинские изделия | Электрокардиостимулятор имплантируемый однокамерный, без частотной адаптации, МРТ совместимый | Стерильное устройство с питанием от батарей, состоящее из герметично закрытого генератора импульсов, имплантируемого под кожу в области грудной клетки в хирургически созданном кармане, со стимулирующим отведением внутри или на одной из камер сердца (правом предсердии или желудочке). Оно предназначено для создания и проведения электрических импульсов к сердцу, как правило, когда сердце сокращается слишком медленно (брадикардия) или имеет другие аномальные ритмы (аритмии). Может обеспечить постоянные электрические импульсы для нормализации сердцебиения (постоянный) и/или производить импульсы только тогда, когда электрическая активность сердца регистрируется как аномальная (ждущий); оно не предназначено для дефибрилляционной терапии. Конструкция изделия позволяет проводить МРТ исследования безопасно для пациента.
14.09. Кардиостимуляторы и сопутствующие изделия
| 334640 | 14. Сердечно-сосудистые медицинские изделия | Электрокардиостимулятор имплантируемый однокамерный, частотно-адаптивный, МРТ совместимый | Стерильное устройство, работающее от батарей, состоящее из герметично закрытого генератора импульсов, имплантированного под кожу в области грудной клетки в хирургически созданном кармане, со стимулирующим отведением внутри или на одной из камер сердца (правом предсердии или желудочке). Оно предназначено для создания и проведения электрических импульсов к нездоровому сердцу для регулирования частоты сокращений для удовлетворения возросших потребностей организма в кровотоке из-за физической активности. Оно содержит один или несколько датчиков для обнаружения изменений в организме (например, движения, частоты дыхания), показывающих, когда требуется больше кислорода, а затем увеличивает частоту стимуляций; оно не предназначено для дефибрилляционной терапии. Конструкция изделия позволяет проводить МРТ исследования безопасно для пациента.
14.09. Кардиостимуляторы и сопутствующие изделия
| 334650 | 14. Сердечно-сосудистые медицинские изделия | Электрокардиостимулятор имплантируемый трехкамерный (бивентрикулярный), МРТ совместимый | Стерильный работающий от батареи герметично запечатанный импульсный генератор, предназначенный для имплантации под кожу грудной клетки в созданный хирургическим путем карман и используемый вместе с задающими ритм отведениями, размещенными в правом желудочке, в коронарной вене над левым желудочком и - часто - в правом предсердии (трехкамерный электрокардиостимулятор), для того чтобы стимулировать сердце сокращаться с большей частотой при возникновении брадикардии и обеспечить сердечную ресинхронизирующую терапию путем бивентрикулярной электростимуляции для синхронизации сокращений правого и левого желудочков для лечения симптомов сердечной недостаточности (например, быстрой утомляемости) и серьезных нарушений сердечного ритма; изделие не предназначено для дефибрилляционной терапии. Конструкция изделия позволяет проводить МРТ исследования безопасно для пациента.
14.09. Кардиостимуляторы и сопутствующие изделия
| 334660 | 14. Сердечно-сосудистые медицинские изделия | Кардиовертер-дефибриллятор имплантируемый однокамерный, МРТ совместимый | Стерильный имплантируемый генератор импульсов с системой распознавания нарушений сердечного ритма при анализе электрокардиограмм (ЭКГ). Устройство подаёт на сердечную мышцу электрический импульс с целью восстановления нормального ритма сердечной деятельности или замедления учащенного сердцебиения. Оно имплантируется в карман под кожей в области грудной клетки или брюшной полости пациента и имеет присоединенные отведения, которые размещают внутри или на одной из камер сердца (обычно правом желудочке) с целью мониторинга ЭКГ и автоматической подачи электрических импульсов. Устройство содержит внутренние батареи для обеспечения питания. Его часто называют автоматическим имплантируемым кардиовертером-дефибриллятором (АИКД). Конструкция изделия позволяет проводить МРТ исследования безопасно для пациента.
14.05. Дефибриляторы и сопутствующие изделия
| 334670 | 14. Сердечно-сосудистые медицинские изделия | Кардиовертер-дефибриллятор имплантируемый двухкамерный, МРТ совместимый | Стерильный работающий от батареи герметично запечатанный импульсный генератор с системой распознавания сердечного ритма, предназначенный для сбора и анализа электрокардиографических (ЭКГ) данных и доставки соответствующих электрических импульсов для дефибрилляции сердца (восстановления нормального ритма) или замедления учащенного сердцебиения, а также для того, чтобы задать ритм сердцу (с целью лечения брадикардии). Изделие имплантируется в специально сформированный мешочек под кожей грудной клетки или живота пациента и предназначено для использования вместе с отведениями, расположенными внутри правого предсердия и правого желудочка для мониторинга ЭКГ и автоматической доставки электрического импульса; изделие широко известное как автоматический имплантируемый кардиовертер-дефибриллятор (АИКД). Конструкция изделия позволяет проводить МРТ исследования безопасно для пациента.
14.05. Дефибриляторы и сопутствующие изделия
| 334680 | 14. Сердечно-сосудистые медицинские изделия | Кардиовертер-дефибриллятор имплантируемый трехкамерный (бивентрикулярный), МРТ совместимый | Стерильное имплантируемое работающее от батареи изделие, состоящее из герметично запечатанного задающего ритм импульсного генератора и встроенного дефибрилляционного импульсного генератора с проводами в правом желудочке, коронарной вене над левым желудочком и - часто - в правом предсердии (трехкамерный кардиовертер-дефибриллятор). Помимо выполнения традиционных функций электрокардиостимулятора и дефибриллятора, изделие также предназначено для использования в сердечной ресинхронизирующей терапии (СРТ) путем бивентрикулярной электростимуляции для синхронизации сокращений правого и левого желудочков с целью более эффективного прокачивания крови для лечения симптомов сердечной недостаточности (например, одышки, быстрой утомляемости) и серьезных нарушений сердечного ритма [СРТ-дефибриллятор (СРТ-Д)]. Конструкция изделия позволяет проводить МРТ исследования безопасно для пациента.
14.05. Дефибриляторы и сопутствующие изделия
| 334690 | 14. Сердечно-сосудистые медицинские изделия | Устройство для системы телеметрического мониторинга электрокардиограммы, для смартфона | Изделие, сопрягаемое с устройством мобильной связи, предназначенное для снятия электрокардиограммы и данных о частоте пульса и передачи их на удаленное устройство для хранения и обработки с целью контроля состояния организма человека.
14.15. Мониторы/системы мониторирования кардиологические и сопутствующие изделия и
| 334700 | 5. Медицинские изделия для in vitro диагностики (ИВД) | Mycobacterium tuberculosis комплекс суммарные антитела ИВД, набор, иммуноферментный анализ (ИФА) | Набор реагентов и других связанных с ними материалов, предназначенный для качественного и/или количественного определения суммарных антител к видам микобактерий туберкулезного комплекса (Mycobacterium tuberculosis complex) (например, M. tuberculosis, M. bovis, M. bovis Bacillus Calmette-Guerin, M. africanum, M. canetti, M. microti, M. caprae, M. pinnipedi, M. orygis) в клиническом образце методом иммуноферментного анализа (ИФА). Набор применяется при диагностике туберкулеза.
5.04. Реагенты/наборы для определения аналитов ИВД
| 334700 | 66. 5.04 | Mycobacterium tuberculosis комплекс суммарные антитела ИВД, набор, иммуноферментный анализ (ИФА) | Набор реагентов и других связанных с ними материалов, предназначенный для качественного и/или количественного определения суммарных антител к видам микобактерий туберкулезного комплекса (Mycobacterium tuberculosis complex) (например, M. tuberculosis, M. bovis, M. bovis Bacillus Calmette-Guerin, M. africanum, M. canetti, M. microti, M. caprae, M. pinnipedi, M. orygis) в клиническом образце методом иммуноферментного анализа (ИФА). Набор применяется при диагностике туберкулеза.
| 334710 | 5. Медицинские изделия для in vitro диагностики (ИВД) | Адреналин (эпинефрин) ИВД, набор, иммуноферментный анализ (ИФА) | Набор реагентов и других связанных с ними материалов, предназначенный для количественного определения катехоламина адреналина (эпинефрина) (adrenalin (epinephrine)) в клиническом образце методом иммуноферментного анализа (ИФА).
5.04. Реагенты/наборы для определения аналитов ИВД
| 334720 | 5. Медицинские изделия для in vitro диагностики (ИВД) | Норадреналин (норэпинефрин) ИВД, набор, иммуноферментный анализ (ИФА) | Набор реагентов и других связанных с ними материалов, предназначенный для количественного определения катехоламина норадреналина (норэпинефрина) (noradrenaline, norepinephrine), в клиническом образце с использованием метода иммуноферментного анализа (ИФА).
5.04. Реагенты/наборы для определения аналитов ИВД
| 334730 | 5. Медицинские изделия для in vitro диагностики (ИВД) | Допамин ИВД, набор, иммуноферментный анализ (ИФА) | Набор реагентов и других связанных с ними материалов, предназначенный для количественного определения катехоламина допамин (dopamine) в клиническом образце методом иммуноферментного анализа (ИФА).
5.04. Реагенты/наборы для определения аналитов ИВД
| 334740 | 5. Медицинские изделия для in vitro диагностики (ИВД) | Множественные катехоламины ИВД, набор, иммуноферментный анализ (ИФА) | Набор реагентов и других связанных с ними материалов, предназначенный для количественного определения множественных катехоламинов (multiple catecholamines), которые могут включать в себя адреналин (эпинефрин) (adrenalin, epinephrine), норадреналин (норэпинефрин) (noradrenalin, norepinephrine) и/или допамин (dopamine), в клиническом образце с использованием метода иммуноферментного анализа (ИФА).
5.04. Реагенты/наборы для определения аналитов ИВД
| 334750 | 5. Медицинские изделия для in vitro диагностики (ИВД) | Множественные катехоламины промежуточные метаболиты ИВД, набор, иммуноферментный анализ (ИФА) | Набор реагентов и других связанных с ними материалов, предназначенный для количественного определения промежуточных метаболитов множественных катехоламинов (multiple catecholamine intermediate metabolite), которые могут включать в себя метанефрин (metanephrine), норметанефрин (normetanephrine) и/или 3-метокситирамин (3-methoxytyramine), в клиническом образце с использованием метода иммуноферментного анализа (ИФА).
5.04. Реагенты/наборы для определения аналитов ИВД
| 334760 | 5. Медицинские изделия для in vitro диагностики (ИВД) | С-пептид ИВД, набор, иммуноферментный анализ (ИФА) | Набор реагентов и других связанных с ними материалов, предназначенный для качественного и/или количественного определения С-пептида (C-peptide) в клиническом образце методом иммуноферментного анализа (ИФА).
5.04. Реагенты/наборы для определения аналитов ИВД
| 334770 | 5. Медицинские изделия для in vitro диагностики (ИВД) | Диаминоксидаза ИВД, набор, иммуноферментный анализ (ИФА) | Набор реагентов и других связанных с ними материалов, предназначенный для количественного определения диаминоксидазы (diaminoxidase, DAO), с целью диагностики гистаминовой непереносимости, методом иммуноферментного анализа (ИФА).
5.04. Реагенты/наборы для определения аналитов ИВД
| 334780 | 5. Медицинские изделия для in vitro диагностики (ИВД) | 5-гидроксииндолилуксусная кислота ИВД, набор, иммуноферментный анализ (ИФА) | Набор реагентов и других связанных с ними материалов, предназначенный для качественного и/или количественного определения 5-гидроксииндолуксусной кислоты (5-Hydroxyindoleacetic acid (5HIAA)) в клиническом образце методом иммуноферментного анализа (ИФА).
5.04. Реагенты/наборы для определения аналитов ИВД
| 334790 | 5. Медицинские изделия для in vitro диагностики (ИВД) | Общий эстриол ИВД, набор, иммуноферментный анализ (ИФА) | Набор реагентов и других связанных с ними материалов, предназначенный для количественного определения общего эстриола [total estriol (oestriol)], гормона эстрогена [estrogen (oestrogen) hormone], в клиническом образце с использованием метода иммуноферментного анализа (ИФА).
5.04. Реагенты/наборы для определения аналитов ИВД
| 334800 | 5. Медицинские изделия для in vitro диагностики (ИВД) | Трансформирующий фактор роста бета ИВД, набор, иммуноферментный анализ (ИФА) | Набор реагентов и других связанных с ними материалов, предназначенный для количественного определения трансформирующего фактора роста (transforming growth factor beta (TGF-beta)), в клиническом образце методом иммуноферментного анализа (ИФА).
5.04. Реагенты/наборы для определения аналитов ИВД
| 334810 | 5. Медицинские изделия для in vitro диагностики (ИВД) | Остеокальцин ИВД, набор, иммуноферментный анализ (ИФА) | Набор реагентов и других связанных с ними материалов, предназначенный для количественного определения остеокальцина (osteocalcin) в клиническом образце методом иммуноферментного анализа (ИФА).
5.04. Реагенты/наборы для определения аналитов ИВД
| 334820 | 5. Медицинские изделия для in vitro диагностики (ИВД) | Прегненолон ИВД, набор, иммуноферментный анализ (ИФА) | Набор реагентов и других связанных с ними материалов, предназначенный для качественного и/или количественного определения прегненолона (pregnenolone) в клиническом образце с использованием метода иммуноферментного анализа (ИФА). Обычно используется при диагностике гиперплазии надпочечников и гирсутизма.
5.04. Реагенты/наборы для определения аналитов ИВД
| 334830 | 5. Медицинские изделия для in vitro диагностики (ИВД) | Эритропоэтин ИВД, набор, иммуноферментный анализ (ИФА) | Набор реагентов и других связанных с ними материалов, предназначенный для количественного определения эритропоэтина (ЭПО) (erythropoietin (EPO)) в клиническом образце методом иммуноферментного анализа (ИФА).
5.04. Реагенты/наборы для определения аналитов ИВД
| 334840 | 5. Медицинские изделия для in vitro диагностики (ИВД) | Система комплемента компонент C3b ИВД, набор, иммуноферментный анализ (ИФА) | Набор реагентов и других связанных с ними материалов, предназначенный для количественного определения активированного компонента C3b системы комплемента (activated complement cascade component C3b) в клиническом образце методом иммуноферментного анализа (ИФА).
5.04. Реагенты/наборы для определения аналитов ИВД
| 334850 | 5. Медицинские изделия для in vitro диагностики (ИВД) | Система комплемента компонент C3d ИВД, набор, иммуноферментный анализ (ИФА) | Набор реагентов и других связанных с ними материалов, предназначенный для количественного определения активированного компонента C3d системы комплемента (activated complement cascade component C3d) в клиническом образце методом иммуноферментного анализа (ИФА).
5.04. Реагенты/наборы для определения аналитов ИВД
| 334860 | 5. Медицинские изделия для in vitro диагностики (ИВД) | Система комплемента компонент C5a ИВД, набор, иммуноферментный анализ (ИФА) | Набор реагентов и других связанных с ними материалов, предназначенный для количественного определения компонента C5a системы комплемента (complement cascade component C5a) в клиническом образце методом иммуноферментного анализа (ИФА).
5.04. Реагенты/наборы для определения аналитов ИВД
| 334870 | 5. Медицинские изделия для in vitro диагностики (ИВД) | Дигидротестостерон ИВД, набор, иммуноферментный анализ (ИФА) | Набор реагентов и других связанных с ними материалов, предназначенный для качественного и/или количественного определения дигидротестостерона в клиническом образце методом иммуноферментного анализа (ИФА). Используется при диагностике заболеваний таких, как синдром Клайнфельтера, идиопатический гирсутизм, поликистоз яичников.
5.04. Реагенты/наборы для определения аналитов ИВД
| 334880 | 5. Медицинские изделия для in vitro диагностики (ИВД) | Альдостерон ИВД, набор, иммуноферментный анализ (ИФА) | Набор реагентов и других связанных с ними материалов, предназначенный для количественного определения альдостерона (aldosterone) в клиническом образце методом иммуноферментного анализа (ИФА).
5.04. Реагенты/наборы для определения аналитов ИВД
| 334890 | 5. Медицинские изделия для in vitro диагностики (ИВД) | Кортикостерон ИВД, набор, иммуноферментный анализ (ИФА) | Набор реагентов и других связанных с ними материалов, предназначенный для количественного определения кортикостерона (corticosterone) в клиническом образце методом иммуноферментного анализа (ИФА).
5.04. Реагенты/наборы для определения аналитов ИВД
| 334900 | 5. Медицинские изделия для in vitro диагностики (ИВД) | Грелин ИВД, набор, иммуноферментный анализ (ИФА) | Набор реагентов и других связанных с ними материалов, предназначенный для количественного определения грелина (ghrelin) в клиническом образце методом иммуноферментного анализа (ИФА).
5.04. Реагенты/наборы для определения аналитов ИВД
| 334910 | 5. Медицинские изделия для in vitro диагностики (ИВД) | Гепсидин ИВД, набор, иммуноферментный анализ (ИФА) | Набор реагентов и сопутствующих материалов, предназначенный для качественного и/или количественного определения гепсидина в клиническом образце с использованием иммуноферментного анализа (ИФА). Используется для диагностики состояний, связанных с регуляцией гомеостаза железа (например, гемохроматоз, анемия, хронические заболевания почек, цирроз печени).
5.04. Реагенты/наборы для определения аналитов ИВД
| 334920 | 5. Медицинские изделия для in vitro диагностики (ИВД) | Гепсидин прогормон ИВД, набор, иммуноферментный анализ (ИФА) | Набор реагентов и других связанных с ними материалов, предназначенный для количественного определения прогормона гепсидина (hepcidin prohormone) в клиническом образце методом иммуноферментного анализа (ИФА).
5.04. Реагенты/наборы для определения аналитов ИВД
| 334930 | 5. Медицинские изделия для in vitro диагностики (ИВД) | Гомоцистеин ИВД, набор, иммуноферментный анализ (ИФА) | Набор реагентов и других связанных с ними материалов, предназначенный для количественного определения гомоцистеина (homocysteine) в клиническом образце методом иммуноферментного анализа (ИФА).
5.04. Реагенты/наборы для определения аналитов ИВД
| 334940 | 5. Медицинские изделия для in vitro диагностики (ИВД) | Иммунореактивный ренин ИВД, набор, иммуноферментный анализ (ИФА) | Набор реагентов и других связанных с ними материалов, предназначенный для количественного определения иммунореактивного ренина (immunoreactive renin) в клиническом образце методом иммуноферментного анализа (ИФА).
5.04. Реагенты/наборы для определения аналитов ИВД
| 334950 | 3. Гастроэнтерологические медицинские изделия | Зонд назогастральный декомпрессионный, нестерильный | Нестерильный тонкий гибкий полый одно- или двухпросветный цилиндр, предназначенный для доступа в желудок пациента через нос и носоглотку, в первую очередь, с целью уменьшения давления внутри желудочно-кишечного тракта, как правило, при помощи подсоединенного аспиратора прерывистого действия, используется либо до, либо после хирургического вмешательности при интестинальной окклюзии. Может также использоваться для доставки жидкостей (для ирригации, энтерального питания и введения лекарственных средств), как правило, в тот период, когда пациенту требуется декомпрессия желудка. Изделие может также называться назогастральным зондом отсасывателя или гастроинтестинальным декомпрессионным зондом.
3.13. Трубки гастроэнтерологические и сопутствующие изделия
| 334960 | 18. Хирургические инструменты/системы и сопутствующие медицинские изделия | Трубка дренажная нестерильная | Нестерильное изделие, обычно изготавливаемое из силикона, предназначенное для создания канала для удаления жидкости/патологического отделяемого из полости тела или анатомической области. Изделие обеспечивает адекватное дренирование и отток патологического отделяемого из полости тела в послеоперационном периоде. Выпускаются изделия различных конструкций: это могут быть, одноканальные, двухканальные, трехканальные трубки и/или Т-образные дренажи; некоторые модели могут быть рентгеноконтрастными. В комплект поставки могут входить переходники.
18.15. Дренажи хирургические
| 334960 | 6. Медицинские изделия для манипуляций/восстановления тканей/органов человека | Трубка дренажная нестерильная | Нестерильное изделие, обычно изготавливаемое из силикона, предназначенное для создания канала для удаления жидкости/патологического отделяемого из полости тела или анатомической области. Изделие обеспечивает адекватное дренирование и отток патологического отделяемого из полости тела в послеоперационном периоде. Выпускаются изделия различных конструкций: это могут быть, одноканальные, двухканальные, трехканальные трубки и/или Т-образные дренажи; некоторые модели могут быть рентгеноконтрастными. В комплект поставки могут входить переходники.
6.15. Устройства дренирования/удаления жидкостей/тканей
| 334960 | 6. Медицинские изделия для манипуляций/восстановления тканей/органов человека | Трубка дренажная нестерильная | Нестерильное изделие, обычно изготавливаемое из силикона, предназначенное для создания канала для удаления жидкости/патологического отделяемого из полости тела или анатомической области. Изделие обеспечивает адекватное дренирование и отток патологического отделяемого из полости тела в послеоперационном периоде. Выпускаются изделия различных конструкций: это могут быть, одноканальные, двухканальные, трехканальные трубки и/или Т-образные дренажи; некоторые модели могут быть рентгеноконтрастными. В комплект поставки могут входить переходники.
6.17. Прочие медицинские изделия для манипуляций/восстановления тканей/органов человека
| 334970 | 6. Медицинские изделия для манипуляций/восстановления тканей/органов человека | Коннектор для дренирования закрытой раны, нестерильный | Нестерильное изделие, разработанное для соединение совместимых компонентов набора для дренирования закрытой раны (например, дренажной трубки с дренажным мешком или резервуаром). Изделие имеет форму прямопроходного коннектора или Y-образного коннектора.
6.15. Устройства дренирования/удаления жидкостей/тканей
| 334980 | 2. Вспомогательные и общебольничные медицинские изделия | Трубка полимерная, нестерильная | Нестерильное трубчатое изделие, изготавливаемое, из полимерных материалов (например, поливинилхлорида, полиэтилена, полиуретана, силикона), предназначенное для использования в других медицинских изделиях, например, для подключения к насосам для подачи газов (например, воздуха, кислорода), в качестве удлинителей дренажей, зондов и других похожих изделий, а также для изготовления зондов, дренажей, катетеров и пр. Может использоваться для переливания лекарственных средств, дистиллированной воды и иных жидкостей в медицинских учреждениях.
2.56. Прочие вспомогательные и общебольничные медицинские изделия
| 334990 | 11. Офтальмологические медицинские изделия | Катетер баллонный офтальмологический | Стерильная гибкая трубка с надувным баллоном на конце, предназначенная для использования в хирургических офтальмологических операциях, проводимых, как правило, по поводу отслойки сетчатки. Обычно изготавливается из силикона. Это изделие для одноразового использования.
11.03. Канюли офтальмологические
| 335000 | 14. Сердечно-сосудистые медицинские изделия | Протез аортального клапана механический двустворчатый полнопроточный | Стерильный искусственный заменитель естественного аортального сердечного клапана, предназначенный для имплантации в ходе операции на открытом сердце, как правило, для лечения приобретенного или врожденного порока клапана сердца. Состоит из двух изогнутых полукруглых заостренных створок из полимера или с покрытием из пиролитического углерода; шарнирные узлы крепления створок разведены в крайние предельные позиции на противоположные стороны корпуса. Когда кровь под давлением воздействует на клапан, две створки раскрываются и перемещаются к кольцу клапана, при закрытии края створок сводятся в центре просвета. Изделие может называться полнопроточным клапаном, поскольку при повороте створок клапана образуется одно центральное отверстие, которое не пересекается осью вращения шарнира.
14.18. Протезы сердечно-сосудистые и сопутствующие изделия
| 335000 | 6. Медицинские изделия для манипуляций/восстановления тканей/органов человека | Протез аортального клапана механический двустворчатый полнопроточный | Стерильный искусственный заменитель естественного аортального сердечного клапана, предназначенный для имплантации в ходе операции на открытом сердце, как правило, для лечения приобретенного или врожденного порока клапана сердца. Состоит из двух изогнутых полукруглых заостренных створок из полимера или с покрытием из пиролитического углерода; шарнирные узлы крепления створок разведены в крайние предельные позиции на противоположные стороны корпуса. Когда кровь под давлением воздействует на клапан, две створки раскрываются и перемещаются к кольцу клапана, при закрытии края створок сводятся в центре просвета. Изделие может называться полнопроточным клапаном, поскольку при повороте створок клапана образуется одно центральное отверстие, которое не пересекается осью вращения шарнира.
6.14. Трансплантаты и сопутствующие изделия
| 335010 | 14. Сердечно-сосудистые медицинские изделия | Клипса для аневризмы, нестерильная | Нестерильное металлическое изделие, предназначенное для постоянной имплантации в область, окружающую шейку аневризмы (шарообразный мешочек на кровеносном сосуде) для ее окклюзии с целью предотвращения кровотечения или разрыва; а также для изоляции аневризмы от остальной части сосуда. Изделие, как правило, представляет собой спиралевидную пружину в форме буквы «альфа» с рабочими частями, открывающимися как бранши, и специальным аппликатором для наложения на аневризму. Доступны изделия различных размеров, рабочие части могут быть прямыми или изогнутыми. Изделие, как правило, используется для лечения внутричерепных аневризм; также может использоваться для предотвращения кровотечений из небольших кровеносных сосудов.
14.14. Медицинские изделия для сердечно-сосудистой хирургии
| 335010 | 18. Хирургические инструменты/системы и сопутствующие медицинские изделия | Клипса для аневризмы, нестерильная | Нестерильное металлическое изделие, предназначенное для постоянной имплантации в область, окружающую шейку аневризмы (шарообразный мешочек на кровеносном сосуде) для ее окклюзии с целью предотвращения кровотечения или разрыва; а также для изоляции аневризмы от остальной части сосуда. Изделие, как правило, представляет собой спиралевидную пружину в форме буквы «альфа» с рабочими частями, открывающимися как бранши, и специальным аппликатором для наложения на аневризму. Доступны изделия различных размеров, рабочие части могут быть прямыми или изогнутыми. Изделие, как правило, используется для лечения внутричерепных аневризм; также может использоваться для предотвращения кровотечений из небольших кровеносных сосудов.
18.02. Аппликаторы клипс/зажимов и сопутствующие изделия
| 335020 | 6. Медицинские изделия для манипуляций/восстановления тканей/органов человека | Нить хирургическая из полиэфира самофиксирующаяся | Синтетическая рассасывающаяся мононить из полиэфира, предназначенная для соединения (аппроксимации) краев раны мягких тканей или разреза путем сшивания. Hить с насечками по всей длине, предназначенная для облегчения соединения тканей путем добавления натяжения, обладающая фиксирующими особенностями (например, с петельками, хвостиками, двунаправленными насечками), обеспечивающая удержание мягких тканей без завязывания узлов и обычно включает в себя предварительно прикрепленную иглу (иглы). Нить обеспечивает расширенную временную поддержку раны до тех пор, пока рана не заживет в достаточной степени, чтобы выдерживать нормальное напряжение, и постепенно рассасывается посредством гидролиза. Не содержит антимикробных веществ/материалов. Это изделие одноразового использования.
6.16. Шовные материалы и сопутствующие изделия
| 335030 | 9. Нейрологические медицинские изделия | Монитор низких давлений в организме человека, инвазивный | Электронное устройство, предназначенное для проведения измерений центрального венозного давления и давления в различных полостях организма человека, в том числе в субарахноидальном пространстве, в пищеводе, желудке, двенадцатиперстной кишке, желчных путях, в лоханке, мочеточнике, мочевом пузыре, в дыхательных путях. Устройство обычно применяется в пульмонологии, неврологии, нейрореаниматологии, гастроэнтерологии, нефрологии.
9.06. Мониторы/системы мониторирования нейрологические
| 335030 | 3. Гастроэнтерологические медицинские изделия | Монитор низких давлений в организме человека, инвазивный | Электронное устройство, предназначенное для проведения измерений центрального венозного давления и давления в различных полостях организма человека, в том числе в субарахноидальном пространстве, в пищеводе, желудке, двенадцатиперстной кишке, желчных путях, в лоханке, мочеточнике, мочевом пузыре, в дыхательных путях. Устройство обычно применяется в пульмонологии, неврологии, нейрореаниматологии, гастроэнтерологии, нефрологии.
3.07. Мониторы/мониторные системы гастроэнтерологические
| 335030 | 16. Урологические медицинские изделия | Монитор низких давлений в организме человека, инвазивный | Электронное устройство, предназначенное для проведения измерений центрального венозного давления и давления в различных полостях организма человека, в том числе в субарахноидальном пространстве, в пищеводе, желудке, двенадцатиперстной кишке, желчных путях, в лоханке, мочеточнике, мочевом пузыре, в дыхательных путях. Устройство обычно применяется в пульмонологии, неврологии, нейрореаниматологии, гастроэнтерологии, нефрологии.
16.14. Прочие урологические медицинские изделия
| 335030 | 1. Анестезиологические и респираторные медицинские изделия | Монитор низких давлений в организме человека, инвазивный | Электронное устройство, предназначенное для проведения измерений центрального венозного давления и давления в различных полостях организма человека, в том числе в субарахноидальном пространстве, в пищеводе, желудке, двенадцатиперстной кишке, желчных путях, в лоханке, мочеточнике, мочевом пузыре, в дыхательных путях. Устройство обычно применяется в пульмонологии, неврологии, нейрореаниматологии, гастроэнтерологии, нефрологии.
1.16. Мониторы/системы мониторирования анестизиологические/респираторные
| 335030 | 14. Сердечно-сосудистые медицинские изделия | Монитор низких давлений в организме человека, инвазивный | Электронное устройство, предназначенное для проведения измерений центрального венозного давления и давления в различных полостях организма человека, в том числе в субарахноидальном пространстве, в пищеводе, желудке, двенадцатиперстной кишке, желчных путях, в лоханке, мочеточнике, мочевом пузыре, в дыхательных путях. Устройство обычно применяется в пульмонологии, неврологии, нейрореаниматологии, гастроэнтерологии, нефрологии.
14.15. Мониторы/системы мониторирования кардиологические и сопутствующие изделия и
| 335040 | 1. Анестезиологические и респираторные медицинские изделия | Модуль медицинский транспортный | Комплект изделий, предназначенный для применения на транспортных средствах с целью медицинской эвакуации пациента с возможностью оказания медицинской помощи в объеме скорой медицинской помощи, а также при транспортировании пациента между лечебными учреждениями. Монтируется на борту транспортного средства (в том числе воздушных судов) и состоит из каркаса, для размещения носилок/кровати/операционного стола, а также носилок, системы подачи медицинских газов и медицинского оборудования, которое может содержать систему мониторирования и дефибрилляции, аппараты искусственной вентиляции легких, отсосы-аспираторы, насосы инфузионные, изделия для иммобилизации и др.
1.16. Мониторы/системы мониторирования анестизиологические/респираторные
| 335040 | 1. Анестезиологические и респираторные медицинские изделия | Модуль медицинский транспортный | Комплект изделий, предназначенный для применения на транспортных средствах с целью медицинской эвакуации пациента с возможностью оказания медицинской помощи в объеме скорой медицинской помощи, а также при транспортировании пациента между лечебными учреждениями. Монтируется на борту транспортного средства (в том числе воздушных судов) и состоит из каркаса, для размещения носилок/кровати/операционного стола, а также носилок, системы подачи медицинских газов и медицинского оборудования, которое может содержать систему мониторирования и дефибрилляции, аппараты искусственной вентиляции легких, отсосы-аспираторы, насосы инфузионные, изделия для иммобилизации и др.
1.22. Системы вентиляции легких и сопутствующие изделия
| 335040 | 14. Сердечно-сосудистые медицинские изделия | Модуль медицинский транспортный | Комплект изделий, предназначенный для применения на транспортных средствах с целью медицинской эвакуации пациента с возможностью оказания медицинской помощи в объеме скорой медицинской помощи, а также при транспортировании пациента между лечебными учреждениями. Монтируется на борту транспортного средства (в том числе воздушных судов) и состоит из каркаса, для размещения носилок/кровати/операционного стола, а также носилок, системы подачи медицинских газов и медицинского оборудования, которое может содержать систему мониторирования и дефибрилляции, аппараты искусственной вентиляции легких, отсосы-аспираторы, насосы инфузионные, изделия для иммобилизации и др.
14.05. Дефибриляторы и сопутствующие изделия
| 335040 | 2. Вспомогательные и общебольничные медицинские изделия | Модуль медицинский транспортный | Комплект изделий, предназначенный для применения на транспортных средствах с целью медицинской эвакуации пациента с возможностью оказания медицинской помощи в объеме скорой медицинской помощи, а также при транспортировании пациента между лечебными учреждениями. Монтируется на борту транспортного средства (в том числе воздушных судов) и состоит из каркаса, для размещения носилок/кровати/операционного стола, а также носилок, системы подачи медицинских газов и медицинского оборудования, которое может содержать систему мониторирования и дефибрилляции, аппараты искусственной вентиляции легких, отсосы-аспираторы, насосы инфузионные, изделия для иммобилизации и др.
2.19. Носилки
| 335040 | 2. Вспомогательные и общебольничные медицинские изделия | Модуль медицинский транспортный | Комплект изделий, предназначенный для применения на транспортных средствах с целью медицинской эвакуации пациента с возможностью оказания медицинской помощи в объеме скорой медицинской помощи, а также при транспортировании пациента между лечебными учреждениями. Монтируется на борту транспортного средства (в том числе воздушных судов) и состоит из каркаса, для размещения носилок/кровати/операционного стола, а также носилок, системы подачи медицинских газов и медицинского оборудования, которое может содержать систему мониторирования и дефибрилляции, аппараты искусственной вентиляции легких, отсосы-аспираторы, насосы инфузионные, изделия для иммобилизации и др.
2.56. Прочие вспомогательные и общебольничные медицинские изделия
| 335040 | 1. Анестезиологические и респираторные медицинские изделия | Модуль медицинский транспортный | Комплект изделий, предназначенный для применения на транспортных средствах с целью медицинской эвакуации пациента с возможностью оказания медицинской помощи в объеме скорой медицинской помощи, а также при транспортировании пациента между лечебными учреждениями. Монтируется на борту транспортного средства (в том числе воздушных судов) и состоит из каркаса, для размещения носилок/кровати/операционного стола, а также носилок, системы подачи медицинских газов и медицинского оборудования, которое может содержать систему мониторирования и дефибрилляции, аппараты искусственной вентиляции легких, отсосы-аспираторы, насосы инфузионные, изделия для иммобилизации и др.
1.26. Прочие анестезиологические и респираторные медицинские изделия
| 335040 | 2. Вспомогательные и общебольничные медицинские изделия | Модуль медицинский транспортный | Комплект изделий, предназначенный для применения на транспортных средствах с целью медицинской эвакуации пациента с возможностью оказания медицинской помощи в объеме скорой медицинской помощи, а также при транспортировании пациента между лечебными учреждениями. Монтируется на борту транспортного средства (в том числе воздушных судов) и состоит из каркаса, для размещения носилок/кровати/операционного стола, а также носилок, системы подачи медицинских газов и медицинского оборудования, которое может содержать систему мониторирования и дефибрилляции, аппараты искусственной вентиляции легких, отсосы-аспираторы, насосы инфузионные, изделия для иммобилизации и др.
2.08. Комплексы передвижные медицинские
| 335050 | 15. Стоматологические медицинские изделия | Покрытие на дентальные протезы защитно-декоративное | Покрытие из металлов (например, титана, циркония) и/или их нитридов на металлические зубные протезы, которое наносится на изделие, и обеспечивает зубным протезам коррозийную устойчивость и цветовую стабильность
15.12. Материалы стоматологические и сопутствующие изделия
| 335060 | 2. Вспомогательные и общебольничные медицинские изделия | Перемешиватель термостатируемый лабораторный | Изделие, работающее от сети переменного тока, которое обычно используется в лаборатории для перемешивания и термостатирования биологических проб, реагентов и реакционных смесей в пробирках и планшетах.
2.56. Прочие вспомогательные и общебольничные медицинские изделия
| 335070 | 6. Медицинские изделия для манипуляций/восстановления тканей/органов человека | Бинт нетканый, нестерильный | Нестерильное изделие в форме длинной полоски растягивающегося впитывающего нетканого материала (например, спанлейс), свернутого в рулон, разработанное для использования в качестве первичной повязки на рану или бандажа для удержания на месте марлевой подушечки или другой повязки на теле пациента. Это изделие одноразового использования.
6.06. Повязки и сопутствующие изделия
| 335080 | 6. Медицинские изделия для манипуляций/восстановления тканей/органов человека | Бинт нетканый, стерильный | Стерильное изделие в форме длинной полоски растягивающегося впитывающего нетканого материала (например, спанлейс), свернутого в рулон, разработанное для использования в качестве первичной повязки на рану или бандажа для удержания на месте марлевой подушечки или другой повязки на теле пациента. Это изделие для одноразового использования.
6.06. Повязки и сопутствующие изделия
| 335090 | 5. Медицинские изделия для in vitro диагностики (ИВД) | Пробирка вакуумная для взятия образцов крови ИВД, с гирудином | Стерильная стеклянная или пластиковая пробирка, закупоренная заглушкой, содержащая определенный объем вакуума и антикоагулянт гирудин (hirudin), ингибитор тромбина. Изделие предназначено для использования в целях сбора, хранения и/или транспортировки крови для анализа и/или других исследований (например, для анализа агрегации тромбоцитов). Это изделие для одноразового использования.
5.02. Емкости/контейнеры для проб ИВД
| 335100 | 5. Медицинские изделия для in vitro диагностики (ИВД) | Клопидогрел полиморфизм генов ИВД, набор, анализ нуклеиновых кислот | Набор реагентов и других связанных с ними материалов, предназначенный для определения полиморфизмов генов, связанных с фармакологическим действием клопидогрела, методом анализа нуклеиновых кислот.
5.04. Реагенты/наборы для определения аналитов ИВД
| 335120 | 10. Ортопедические медицинские изделия | Набор реабилитационных изделий при нарушениях опорно-двигательного аппарата, педиатрический | Комплект изделий, предназначенных для занятий лечебной физкультурой, для профилактики и лечения различных травм, а также их последствий у взрослых и/или детей. Приспособления, входящие в состав комплекта могут использоваться как в отдельности в определенной последовательности, так и совместно друг с другом. Может использоваться для оснащения реабилитационных центров, клиник, лечебно-физкультурных кабинетов, а также в домашних условиях.
10.22. Прочие ортопедические медицинские изделия
| 335120 | 17. Физиотерапевтические медицинские изделия | Набор реабилитационных изделий при нарушениях опорно-двигательного аппарата, педиатрический | Комплект изделий, предназначенных для занятий лечебной физкультурой, для профилактики и лечения различных травм, а также их последствий у взрослых и/или детей. Приспособления, входящие в состав комплекта могут использоваться как в отдельности в определенной последовательности, так и совместно друг с другом. Может использоваться для оснащения реабилитационных центров, клиник, лечебно-физкультурных кабинетов, а также в домашних условиях.
17.06. Тренажеры реабилитационные
| 335130 | 5. Медицинские изделия для in vitro диагностики (ИВД) | Варфарин полиморфизм генов ИВД, набор, анализ нуклеиновых кислот | Набор реагентов и других связанных с ними материалов, предназначенный для определения полиморфизмов генов, связанных с фармакологическим действием варфарина (в частности, для подбора индивидуальной дозы варфарина), методом анализа нуклеиновых кислот.
5.04. Реагенты/наборы для определения аналитов ИВД
| 335140 | 5. Медицинские изделия для in vitro диагностики (ИВД) | Анализ агрегации тромбоцитов ИВД, контрольный материал | Материал, используемый для подтверждения качества анализа, предназначенный для использования при качественной оценке агрегации тромбоцитов в клиническом образце, используя один или множество агрегационных веществ тромбоцитов. Используемыми агрегационными веществами тромбоцитов могут быть, например, аденозина дифосфат, коллаген, эпинефрин, тромбин, арахидоновая кислота и/или ристоцетин.
5.04. Реагенты/наборы для определения аналитов ИВД
| 335150 | 14. Сердечно-сосудистые медицинские изделия | Электрокардиостимулятор имплантируемый двухкамерный, без частотной адаптации, МРТ совместимый | Стерильное работающее от батареи изделие, состоящее из герметично запечатанного импульсного генератора, имплантируемого под кожу грудной клетки в специально созданный хирургическим путем карман, со стимулирующими задающими ритм отведениями в двух камерах сердца или на них (имеются в виду правое предсердие и желудочек). Изделие предназначено для стимуляции двух камер сердца с целью получения естественной последовательности сердечных сокращений для воспроизведения нормальной сердечной деятельности путем генерирования и проведения электрических импульсов к сердцу в тех случаях, когда электрическая активность в камерах не соответствует норме [например, когда сердце сокращается слишком медленно (при брадикардии) или сокращается с другими аномальными ритмами (при аритмии)]; изделие не предназначено для проведения дефибрилляционной терапии. Конструкция изделия позволяет проводить МРТ исследования безопасно для пациента.
14.09. Кардиостимуляторы и сопутствующие изделия
| 335160 | 2. Вспомогательные и общебольничные медицинские изделия | Машина моюще-дезинфицирующая многофункциональная | Установка, работающая от сети (сети переменного тока), предназначенная для мойки и дезинфекции различных медицинских изделий (например, эндоскопов, хирургических инструментов и оборудования, лабораторной посуды, медицинской обуви) с возможностью использования нескольких режимов обработки (например, химической и термической дезинфекции). Некоторые модели могут иметь встроенную функцию сушки.
2.17. Моющие машины
| 335170 | 5. Медицинские изделия для in vitro диагностики (ИВД) | Цитокератин подтип СК18 ИВД, набор, иммуноферментный анализ (ИФА) | Набор реагентов и других связанных с ними материалов, предназначенный для качественного и/или количественного определения цитокератина подтипа СК18 (cytokeratin subtype CK18) в клиническом образце методом иммуноферментного анализа (ИФА).
5.04. Реагенты/наборы для определения аналитов ИВД
| 335180 | 5. Медицинские изделия для in vitro диагностики (ИВД) | Ванилилминдальная кислота (ВМК) ИВД, набор, иммуноферментный анализ (ИФА) | Набор реагентов и других связанных с ними материалов, предназначенный для количественного определения ванилилминдальной кислоты (ВМК) (vanillylmandelic acid, VMA) в клиническом образце с использованием метода иммуноферментного анализа (ИФА).
5.04. Реагенты/наборы для определения аналитов ИВД
| 335190 | 5. Медицинские изделия для in vitro диагностики (ИВД) | Фактор некроза опухолей-альфа/фактор некроза опухолей-бета ИВД, набор, иммуноферментный анализ | Набор реагентов и других связанных с ними материалов, предназначенный для качественного и/или количественного определения фактора некроза опухолей-альфа и/или фактора некроза опухолей-бета (tumour necrosis factor-alpha и/или tumour necrosis factor-beta, TNF-alpha и/или TNF-beta) в клиническом образце с использованием иммуноферментного анализа.
5.04. Реагенты/наборы для определения аналитов ИВД
| 335200 | 14. Сердечно-сосудистые медицинские изделия | Система исследования вегетативной нервной системы | Комплект изделий, представляющий собой аппаратно-программную систему, предназначенную для комплексного обследования вегетативной нервной системы. Система обеспечивает измерение и анализ кожных вегетативных потенциалов (ВКВП), вызванных внешней стимуляцией (например, токовой, фоностимуляцией или фотостимуляцией), а также может обеспечивать измерение электрокардиосигнала, измерение температуры кожи и других параметров. Комплект, как правило, включает электронный блок, сопряженный с компьютером, датчики, стимулирующие электроды, программное обеспечение.
14.13. Медицинские изделия для определения физиологических параметров/картирования сердца
| 335200 | 9. Нейрологические медицинские изделия | Система исследования вегетативной нервной системы | Комплект изделий, представляющий собой аппаратно-программную систему, предназначенную для комплексного обследования вегетативной нервной системы. Система обеспечивает измерение и анализ кожных вегетативных потенциалов (ВКВП), вызванных внешней стимуляцией (например, токовой, фоностимуляцией или фотостимуляцией), а также может обеспечивать измерение электрокардиосигнала, измерение температуры кожи и других параметров. Комплект, как правило, включает электронный блок, сопряженный с компьютером, датчики, стимулирующие электроды, программное обеспечение.
9.06. Мониторы/системы мониторирования нейрологические
| 335210 | 2. Вспомогательные и общебольничные медицинские изделия | Сейф-термостат для хранения наркотических препаратов | Устройство в виде холодильника, с питанием от сети переменного тока, специально разработанное для обеспечения безопасного хранения наркотических или психотропных веществ при определенной температуре. Оно может иметь двойные стены, замки, укрепляющие стержни и другие решения по обеспечению безопасности и предотвращению несанкционированного доступа. Сейф имеет функцию поддержания теплового режима, необходимого для хранения наркотических и/или психотропных веществ, с обеспечением контроля температуры.
2.54. Шкафы/боксы медицинские
| 335210 | 2. Вспомогательные и общебольничные медицинские изделия | Сейф-термостат для хранения наркотических препаратов | Устройство в виде холодильника, с питанием от сети переменного тока, специально разработанное для обеспечения безопасного хранения наркотических или психотропных веществ при определенной температуре. Оно может иметь двойные стены, замки, укрепляющие стержни и другие решения по обеспечению безопасности и предотвращению несанкционированного доступа. Сейф имеет функцию поддержания теплового режима, необходимого для хранения наркотических и/или психотропных веществ, с обеспечением контроля температуры.
2.51. Холодильные/морозильные камеры и сопутствующие изделия
| 335220 | 13. Реабилитационные и адаптированные для инвалидов медицинские изделия | Устройство световой/вибрационной индикации для слабослышащих | Комплект изделий, предназначенный для подачи вспомогательных вибрационных, звуковых и/или световых сигналов в качестве реакции на телефонные звонки, звонки и/или стук в дверь, плач ребенка и другие информационные, тревожные и охранные датчики. Помогает людям с ослабленным слухом адекватно реагировать на происходящие события. В состав комплекта могут входить приемник со световой, звуковой и/или вибрационной индикацией, вибрационная подушка, радиодатчики дверного звонка, телефона, домофона, плача ребенка, движения, задымленности, утечки газа, разбития стекла и т.д., индукционная петля для слуховых аппаратов, кнопка экстренного вызова.
13.08. Устройства коммуникации и информации адаптированные
| 335230 | 10. Ортопедические медицинские изделия | Имплантат интрамедуллярный телескопический, нестерильный | Нестерильный телескопический стержень, предназначенный для введения в интрамедуллярный канал длинной трубчатой кости (бедренной, большеберцовой, плечевой) для профилактики или стабилизации переломов, а также коррекции деформаций длинных костей в периоде роста. Применение показано у детей в возрасте 18 месяцев и старше, страдающих несовершенным остеогенезом либо псевдоартрозом, а также в комбинации с внешними фиксаторами у детей старшего возраста, либо у взрослых пациентов низкого роста с неодинаковой длиной конечностей. Доступны стержни различной длины и диаметра. Могут прилагаться изделия для установки имплантата.
10.02. Гвозди костные и сопутствующие изделия
| 335240 | 2. Вспомогательные и общебольничные медицинские изделия | Термометр капиллярный для измерения температуры тела пациента, на основе сплава галлия | Изделие, предназначенное для измерения температуры тела пациента, в виде тонкой полой герметичной трубки, изготовленной из стекла с колбой на одном конце, заполненной нетоксичным жидким сплавом галлия (обычно сплава галлия с индием и оловом). Действует по капиллярному принципу: благодаря тепловому расширению столбик сплава заполняет трубку с температурной шкалой до отметки, указывающей фактическую температуру. Это изделие многоразового использования.
2.47. Термометры медицинские
| 335250 | 3. Гастроэнтерологические медицинские изделия | Баллон желудочный для снижения аппетита, нерассасывающийся | Растягивающееся изделие, помещаемое в желудок, где его надувают, создавая таким образом чувство насыщения и уменьшая желание есть. Оно вводится с помощью специального зонда, входящего в состав комплекта. Баллон устанавливается на длительное время (до 6 месяцев), после чего должно быть удалено.
3.16. Прочие гастроэнтерологические медицинские изделия
| 335260 | 14. Сердечно-сосудистые медицинские изделия | Отведение дефибриллятора эндокардиальное, МРТ совместимое | Стерильный имплантируемый гибкий провод с электродом, изолированный непроводящим материалом по всей длине, за исключением оголенных окончаний, предназначенный для использования в качестве электрического проводника для передачи дефибрилляционных импульсов от имплантированного кардиовертер-дефибриллятора (ИКД) [автоматического имплантируемого кардиовертер-дефибриллятора (АИКД)] к эндокарду правого желудочка. также может предназначаться для передачи задающих ритм импульсов от импульсного генератора для сердечной ресинхронизирующей терапии (СРТ), АИКД или другого задающего ритм устройства. Как правило, изделие пропитано стероидом (например, дексаметазоном), впоследствии вещество выделяется в ткани для уменьшения воспаления. Имеет специальную защиту от магнитного поля и является обязательным компонентом МРТ-совместимой системы кардиовертера-дефибриллятора.
14.05. Дефибриляторы и сопутствующие изделия
| 335260 | 14. Сердечно-сосудистые медицинские изделия | Отведение дефибриллятора эндокардиальное, МРТ совместимое | Стерильный имплантируемый гибкий провод с электродом, изолированный непроводящим материалом по всей длине, за исключением оголенных окончаний, предназначенный для использования в качестве электрического проводника для передачи дефибрилляционных импульсов от имплантированного кардиовертер-дефибриллятора (ИКД) [автоматического имплантируемого кардиовертер-дефибриллятора (АИКД)] к эндокарду правого желудочка. также может предназначаться для передачи задающих ритм импульсов от импульсного генератора для сердечной ресинхронизирующей терапии (СРТ), АИКД или другого задающего ритм устройства. Как правило, изделие пропитано стероидом (например, дексаметазоном), впоследствии вещество выделяется в ткани для уменьшения воспаления. Имеет специальную защиту от магнитного поля и является обязательным компонентом МРТ-совместимой системы кардиовертера-дефибриллятора.
14.17. Отведения кардиостимуляторов/дефибриляторов и сопутствующие изделия
| 335270 | 14. Сердечно-сосудистые медицинские изделия | Отведение электрокардиостимулятора эндокардиальное, МРТ совместимое | Стерильный имплантируемый гибкий провод с электродом, изолированный непроводящим материалом по всей длине, за исключением оголенных окончаний, предназначенный для использования в качестве электрического проводника для передачи задающих ритм импульсов от имплантированного импульсного генератора к сердцу; изделие не предназначено для проведения дефибрилляционных импульсов. Вывод электрода обычно вводится через вену до соприкосновения со стенкой одной из камер сердца (эндокардом), а другой конец провода подключается к электрокардиостимулятору. Как правило, изделие пропитано стероидом (например, дексаметазоном), впоследствии вещество выделяется в ткани для уменьшения воспаления. Имеет специальную защиту от магнитного поля и является обязательным компонентом МРТ-совместимой системы электрокардиостимулятора.
14.05. Дефибриляторы и сопутствующие изделия
| 335270 | 14. Сердечно-сосудистые медицинские изделия | Отведение электрокардиостимулятора эндокардиальное, МРТ совместимое | Стерильный имплантируемый гибкий провод с электродом, изолированный непроводящим материалом по всей длине, за исключением оголенных окончаний, предназначенный для использования в качестве электрического проводника для передачи задающих ритм импульсов от имплантированного импульсного генератора к сердцу; изделие не предназначено для проведения дефибрилляционных импульсов. Вывод электрода обычно вводится через вену до соприкосновения со стенкой одной из камер сердца (эндокардом), а другой конец провода подключается к электрокардиостимулятору. Как правило, изделие пропитано стероидом (например, дексаметазоном), впоследствии вещество выделяется в ткани для уменьшения воспаления. Имеет специальную защиту от магнитного поля и является обязательным компонентом МРТ-совместимой системы электрокардиостимулятора.
14.17. Отведения кардиостимуляторов/дефибриляторов и сопутствующие изделия
| 335280 | 14. Сердечно-сосудистые медицинские изделия | Отведение электрокардиостимулятора коронарно-венозное, МРТ совместимое | Стерильный имплантируемый гибкий провод с электродом, изолированный непроводящим материалом, за исключением окончаний, который служит в качестве электрического проводника для передачи задающих ритм импульсов от имплантируемого импульсного генератора для сердечной ресинхронизирующей терапии в левый желудочек сердца. Он также может передавать электрический отклик от сердца обратно в электрокардиостимулятор; он не предназначен для проведения дефибрилляционных импульсов. Конец электрода вводят в сердечную вену трансвенозным доступом через коронарный синус. Провод обычно пропитывается стероидом (например, дексаметазоном), впоследствии вещество выделяется в ткани для уменьшения воспаления. Имеет специальную защиту от магнитного поля и является обязательным компонентом МРТ-совместимой системы трехкамерного электрокардиостимулятора (кардиовертера-дефибриллятора).
14.05. Дефибриляторы и сопутствующие изделия
| 335280 | 14. Сердечно-сосудистые медицинские изделия | Отведение электрокардиостимулятора коронарно-венозное, МРТ совместимое | Стерильный имплантируемый гибкий провод с электродом, изолированный непроводящим материалом, за исключением окончаний, который служит в качестве электрического проводника для передачи задающих ритм импульсов от имплантируемого импульсного генератора для сердечной ресинхронизирующей терапии в левый желудочек сердца. Он также может передавать электрический отклик от сердца обратно в электрокардиостимулятор; он не предназначен для проведения дефибрилляционных импульсов. Конец электрода вводят в сердечную вену трансвенозным доступом через коронарный синус. Провод обычно пропитывается стероидом (например, дексаметазоном), впоследствии вещество выделяется в ткани для уменьшения воспаления. Имеет специальную защиту от магнитного поля и является обязательным компонентом МРТ-совместимой системы трехкамерного электрокардиостимулятора (кардиовертера-дефибриллятора).
14.17. Отведения кардиостимуляторов/дефибриляторов и сопутствующие изделия
| 335290 | 5. Медицинские изделия для in vitro диагностики (ИВД) | Дегидроэпиандростерона сульфат ИВД, набор, иммуноферментный анализ (ИФА) | Набор реагентов и других связанных с ними материалов, предназначенный для количественного определения дегидроэпиандростерон-сульфата (ДГЭА-С, ДГЭА-сульфат) (dehydroepiandrosterone sulfate (DHEAS)) в клиническом образце методом иммуноферментного анализа (ИФА).
5.04. Реагенты/наборы для определения аналитов ИВД
| 335300 | 10. Ортопедические медицинские изделия | Анкер для фиксации хирургических связывающих материалов, рассасывающийся | Изделие, предназначенное для имплантации в связки или другие мягкие ткани, служит для прикрепления хирургических связывающих материалов (например, сетки, шовного материала). Как правило, имплантируется с использованием специального аппликатора. Оно может иметь различные конструкции и размеры и выполнено из материала, который может химически разлагаться и обычно поглощается в результате естественных физиологических процессов (например, из разлагаемого сополимера).
10.22. Прочие ортопедические медицинские изделия
| 335300 | 18. Хирургические инструменты/системы и сопутствующие медицинские изделия | Анкер для фиксации хирургических связывающих материалов, рассасывающийся | Изделие, предназначенное для имплантации в связки или другие мягкие ткани, служит для прикрепления хирургических связывающих материалов (например, сетки, шовного материала). Как правило, имплантируется с использованием специального аппликатора. Оно может иметь различные конструкции и размеры и выполнено из материала, который может химически разлагаться и обычно поглощается в результате естественных физиологических процессов (например, из разлагаемого сополимера).
18.19. Крючки хирургические
| 335310 | 18. Хирургические инструменты/системы и сопутствующие медицинские изделия | Держатель стереотаксический для медицинского инструмента | Стерильное устройство, предназначенное для позиционирования и придания угла наклона при введении медицинского хирургического инструмента под контролем рентгеновской компьютерной томографии; наводит и удерживает инструмент в нужной траектории непосредственно во время операции. Оно включает металлическое рамное устройство, размещаемое на теле пациента, разметочную сетку из рентгеноконтрастного материала и набор адаптеров. Изделие одноразового использования.
18.57. Прочие хирургические инструменты/системы и сопутствующие медицинские изделия
| 335320 | 5. Медицинские изделия для in vitro диагностики (ИВД) | Хроматин сперматозоидов степень зрелости ИВД, набор, устойчивость к гидролизу | Набор реагентов и других связанных с ними материалов, предназначенный для количественного определения степени зрелости хроматина сперматозоидов в клиническом образце методом оценки глубины гидролиза с использованием нуклеазы. Этот анализ может использоваться для диагностики и лечения мужского бесплодия у инфертильных пациентов.
5.04. Реагенты/наборы для определения аналитов ИВД
| 335330 | 5. Медицинские изделия для in vitro диагностики (ИВД) | Mycoplasma hominis антитела класса иммуноглобулин M (IgM) ИВД, набор, иммуноферментный анализ (ИФА) | Набор реагентов и других связанных с ними материалов, предназначенный для качественного и/или количественного определения антител класса иммуноглобулин M (IgM) к бактерии Mycoplasma hominis в клиническом образце методом иммуноферментного анализа (ИФА).
5.04. Реагенты/наборы для определения аналитов ИВД
| 335340 | 5. Медицинские изделия для in vitro диагностики (ИВД) | Mycoplasma hominis антитела класса иммуноглобулин G (IgG) ИВД, набор, иммуноферментный анализ (ИФА) | Набор реагентов и других связанных с ними материалов, предназначенный для качественного и/или количественного определения антител класса иммуноглобулин G (IgG) к бактерии Mycoplasma hominis в клиническом образце методом иммуноферментного анализа (ИФА).
5.04. Реагенты/наборы для определения аналитов ИВД
| 335350 | 10. Ортопедические медицинские изделия | Система формовки шины из термопластика, универсальная | Комплект нестерильных изделий, предназначенных для создания термоформуемой шины для накладывания снаружи на различные части тела пациента (например, верхние и нижние конечности, спина), которому требуется поддержка или иммобилизация (например, для лечения переломов, травм, растяжений). Как правило, состоит из низкотемпературного термопластика и текстильного материала (например, хлопка); данное изделие нагревают в водяной бане и формуют в соответствии с формой части тела пациента. Доступны изделия различных размеров. Это изделие для одного пациента.
10.13. Ортезы ортопедические
| 335350 | 13. Реабилитационные и адаптированные для инвалидов медицинские изделия | Система формовки шины из термопластика, универсальная | Комплект нестерильных изделий, предназначенных для создания термоформуемой шины для накладывания снаружи на различные части тела пациента (например, верхние и нижние конечности, спина), которому требуется поддержка или иммобилизация (например, для лечения переломов, травм, растяжений). Как правило, состоит из низкотемпературного термопластика и текстильного материала (например, хлопка); данное изделие нагревают в водяной бане и формуют в соответствии с формой части тела пациента. Доступны изделия различных размеров. Это изделие для одного пациента.
13.04. Протезы/ортезы внешние
| 335350 | 10. Ортопедические медицинские изделия | Система формовки шины из термопластика, универсальная | Комплект нестерильных изделий, предназначенных для создания термоформуемой шины для накладывания снаружи на различные части тела пациента (например, верхние и нижние конечности, спина), которому требуется поддержка или иммобилизация (например, для лечения переломов, травм, растяжений). Как правило, состоит из низкотемпературного термопластика и текстильного материала (например, хлопка); данное изделие нагревают в водяной бане и формуют в соответствии с формой части тела пациента. Доступны изделия различных размеров. Это изделие для одного пациента.
10.22. Прочие ортопедические медицинские изделия
| 335350 | . 10.13 | Система формовки шины из термопластика, универсальная | Комплект нестерильных изделий, предназначенных для создания термоформуемой шины для накладывания снаружи на различные части тела пациента (например, верхние и нижние конечности, спина), которому требуется поддержка или иммобилизация (например, для лечения переломов, травм, растяжений). Как правило, состоит из низкотемпературного термопластика и текстильного материала (например, хлопка); данное изделие нагревают в водяной бане и формуют в соответствии с формой части тела пациента. Доступны изделия различных размеров. Это изделие для одного пациента.
| 335350 | . 13.04 | Система формовки шины из термопластика, универсальная | Комплект нестерильных изделий, предназначенных для создания термоформуемой шины для накладывания снаружи на различные части тела пациента (например, верхние и нижние конечности, спина), которому требуется поддержка или иммобилизация (например, для лечения переломов, травм, растяжений). Как правило, состоит из низкотемпературного термопластика и текстильного материала (например, хлопка); данное изделие нагревают в водяной бане и формуют в соответствии с формой части тела пациента. Доступны изделия различных размеров. Это изделие для одного пациента.
| 335350 | . 10.22 | Система формовки шины из термопластика, универсальная | Комплект нестерильных изделий, предназначенных для создания термоформуемой шины для накладывания снаружи на различные части тела пациента (например, верхние и нижние конечности, спина), которому требуется поддержка или иммобилизация (например, для лечения переломов, травм, растяжений). Как правило, состоит из низкотемпературного термопластика и текстильного материала (например, хлопка); данное изделие нагревают в водяной бане и формуют в соответствии с формой части тела пациента. Доступны изделия различных размеров. Это изделие для одного пациента.
| 335350 | . 10.13 | Система формовки шины из термопластика, универсальная | Комплект нестерильных изделий, предназначенных для создания термоформуемой шины для накладывания снаружи на различные части тела пациента (например, верхние и нижние конечности, спина), которому требуется поддержка или иммобилизация (например, для лечения переломов, травм, растяжений). Как правило, состоит из низкотемпературного термопластика и текстильного материала (например, хлопка); данное изделие нагревают в водяной бане и формуют в соответствии с формой части тела пациента. Доступны изделия различных размеров. Это изделие для одного пациента.
| 335350 | . 13.04 | Система формовки шины из термопластика, универсальная | Комплект нестерильных изделий, предназначенных для создания термоформуемой шины для накладывания снаружи на различные части тела пациента (например, верхние и нижние конечности, спина), которому требуется поддержка или иммобилизация (например, для лечения переломов, травм, растяжений). Как правило, состоит из низкотемпературного термопластика и текстильного материала (например, хлопка); данное изделие нагревают в водяной бане и формуют в соответствии с формой части тела пациента. Доступны изделия различных размеров. Это изделие для одного пациента.
| 335350 | . 10.22 | Система формовки шины из термопластика, универсальная | Комплект нестерильных изделий, предназначенных для создания термоформуемой шины для накладывания снаружи на различные части тела пациента (например, верхние и нижние конечности, спина), которому требуется поддержка или иммобилизация (например, для лечения переломов, травм, растяжений). Как правило, состоит из низкотемпературного термопластика и текстильного материала (например, хлопка); данное изделие нагревают в водяной бане и формуют в соответствии с формой части тела пациента. Доступны изделия различных размеров. Это изделие для одного пациента.
| 335360 | 17. Физиотерапевтические медицинские изделия | Система физиотерапевтическая для электролечения многофункциональная | Комплект устройств, предназначенный для электролечения различными методами, например, постоянным током (гальванизация, лекарственный электрофорез), импульсными высокочастотными токами высокого (дарсонвализация) и низкого напряжения. Может применяться, например, для лечения гинекологических, проктологических, дерматологических, неврологических, стоматологических, отоларингологических заболеваний.
17.07. Прочие физиотерапевтические медицинские изделия
| 335370 | 6. Медицинские изделия для манипуляций/восстановления тканей/органов человека | Облучатель для прямой фототерапии синим светом | Портативное работающее от батареи изделие с насадками для различных участков тела (например, для полости рта, для уха и носа, для гинекологии), предназначенное для излучения синего света (например, в диапазоне 435–470 нм). Оно может применяться для профилактики и лечения респираторно-вирусных инфекций, заболеваний носа и ушей, а также гинекологических и урологических заболеваний.
6.17. Прочие медицинские изделия для манипуляций/восстановления тканей/органов человека
| 335380 | 6. Медицинские изделия для манипуляций/восстановления тканей/органов человека | Облучатель для фототерапии мультиспектральный | Работающее от сети (сети переменного тока) устройство, предназначенное для излучения в различных областях спектра [например, красной (660-740 нм), синей (430-460 нм), зеленой (495-525 нм)]. Оно может применяться для профилактики и лечения различных заболеваний, в том числе, дерматологических заболеваний, заживлении ран, снятия боли, при нарушении обмена веществ и других. Устройство может применяться как в клинических, так и в домашних условиях.
6.17. Прочие медицинские изделия для манипуляций/восстановления тканей/органов человека
| 335380 | 6. Медицинские изделия для манипуляций/восстановления тканей/органов человека | Облучатель для фототерапии мультиспектральный | Работающее от сети (сети переменного тока) устройство, предназначенное для излучения в различных областях спектра [например, красной (660-740 нм), синей (430-460 нм), зеленой (495-525 нм)]. Оно может применяться для профилактики и лечения различных заболеваний, в том числе, дерматологических заболеваний, заживлении ран, снятия боли, при нарушении обмена веществ и других. Устройство может применяться как в клинических, так и в домашних условиях.
6.10. Системы терапии ран и сопутствующие изделия
| 335380 | 14.25. | Облучатель для фототерапии мультиспектральный | Работающее от сети (сети переменного тока) устройство, предназначенное для излучения в различных областях спектра [например, красной (660-740 нм), синей (430-460 нм), зеленой (495-525 нм)]. Оно может применяться для профилактики и лечения различных заболеваний, в том числе, дерматологических заболеваний, заживлении ран, снятия боли, при нарушении обмена веществ и других. Устройство может применяться как в клинических, так и в домашних условиях.
| 335390 | 12. Радиологические медицинские изделия | Система инфракрасного позиционирования | Совокупность приборов для регистрации изображения и/или отслеживания положения инструментов для процедуры в соответствии с предварительно полученными изображениями [например, компьютерной томографии (КТ) или магнитно-резонансной томографии (МРТ)]. Система обычно состоит из блока обработки данных, монитора, датчика оптического слежения по инфракрасному излучению, адгезивных маркеров, игл, проводников для игл, фиксаторов и защитных чехлов, используемых вместе с приборами для таких процедур как абляция, биопсия тканей, вертебропластика, дренирование, аспирация жидкостей, введение лекарственных средств, сосудистый доступ.
12.08. Системы радиологические диагностические и сопутствующие изделия
| 335400 | 8. Медицинские изделия для пластической хирургии, дерматологии и косметологии | Имплантат ягодичной мышцы | Стерильное изделие, разработанное для косметической аугментации (имплантации под мышцу) или реконструкции (например, коррекции врожденных/вызванных травмами аномалий) ягодичной мышцы (мышц). Это изделие определенной формы (например, выпуклый/вогнутый имплантат овальной формы), состоящее из оболочки из силиконового каучука, изготавливаемой из поликсилоксана, наполненной определенным количеством силиконового геля.
8.08. Прочие медицинские изделия для пластической хирургии, дерматологии и косметологии
| 335410 | 8. Медицинские изделия для пластической хирургии, дерматологии и косметологии | Имплантат икроножной мышцы | Стерильное имплантируемое изделие, разработанное для косметической аугментации (имплантации под мышцу) или реконструкции (например, коррекции врожденных/вызванных травмами аномалий) икроножной мышцы (мышц). Это изделие определенной формы (например, выпуклый/вогнутый имплантат овальной формы), как правило, состоящее из силиконового эластомера.
8.08. Прочие медицинские изделия для пластической хирургии, дерматологии и косметологии
| 335420 | 2. Вспомогательные и общебольничные медицинские изделия | Установка для деструкции и обеззараживания медицинских отходов | Установка предназначена для обеззараживания медицинских отходов под действием химических и/или физических факторов; может иметь функцию одновременной или неодновременной деструкции.
2.32. Размельчители медицинских отходов
| 335420 | 2. Вспомогательные и общебольничные медицинские изделия | Установка для деструкции и обеззараживания медицинских отходов | Установка предназначена для обеззараживания медицинских отходов под действием химических и/или физических факторов; может иметь функцию одновременной или неодновременной деструкции.
2.56. Прочие вспомогательные и общебольничные медицинские изделия
| 335430 | 14. Сердечно-сосудистые медицинские изделия | Устройство для защиты соединения при перитонеальном диализе | Пластиковый зажим, содержащий губку, пропитанную раствором дезинфицирующего средства (например, повидон-иода), предназначенный для защиты места соединения переходной трубки с системой магистралей при проведении перитонеального диализа с целью минимизации риска инфицирования микроорганизмами. Это изделие одноразового использования.
14.14. Медицинские изделия для сердечно-сосудистой хирургии
| 335430 | 16. Урологические медицинские изделия | Устройство для защиты соединения при перитонеальном диализе | Пластиковый зажим, содержащий губку, пропитанную раствором дезинфицирующего средства (например, повидон-иода), предназначенный для защиты места соединения переходной трубки с системой магистралей при проведении перитонеального диализа с целью минимизации риска инфицирования микроорганизмами. Это изделие одноразового использования.
16.10. Системы гемодиализа и сопутствующие изделия
| 335440 | 5. Медицинские изделия для in vitro диагностики (ИВД) | Раковый антиген 242 (СА242) ИВД, набор, иммуноферментный анализ (ИФА) | Набор реагентов и других связанных с ними материалов, предназначенный для количественного определения ракового антигена 242 (Cancer antigen 242 (CA242)) в клиническом образце методом иммуноферментного анализа (ИФА).
5.04. Реагенты/наборы для определения аналитов ИВД
| 335450 | 5. Медицинские изделия для in vitro диагностики (ИВД) | Общий холестерин/холестерин липопротеинов высокой плотности ИВД, набор, иммунохроматографический анализ | Набор реагентов и других связанных с ними материалов, предназначенный для использования при качественном и/или полуколичественном определении общего холестерина (Total cholesterol lipid) и холестерина липопротеинов высокой плотности (ЛПВП) (high density lipoprotein (HDL) cholesterol lipid) в клиническом образце методом иммунохроматографического анализа. Этот тест обычно используется в лабораторных анализах или анализах вблизи пациента.
5.04. Реагенты/наборы для определения аналитов ИВД
| 335450 | . 5.04 | Общий холестерин/холестерин липопротеинов высокой плотности ИВД, набор, иммунохроматографический анализ | Набор реагентов и других связанных с ними материалов, предназначенный для использования при качественном и/или полуколичественном определении общего холестерина (Total cholesterol lipid) и холестерина липопротеинов высокой плотности (ЛПВП) (high density lipoprotein (HDL) cholesterol lipid) в клиническом образце методом иммунохроматографического анализа. Этот тест обычно используется в лабораторных анализах или анализах вблизи пациента.
| 335450 | . 5.04 | Общий холестерин/холестерин липопротеинов высокой плотности ИВД, набор, иммунохроматографический анализ | Набор реагентов и других связанных с ними материалов, предназначенный для использования при качественном и/или полуколичественном определении общего холестерина (Total cholesterol lipid) и холестерина липопротеинов высокой плотности (ЛПВП) (high density lipoprotein (HDL) cholesterol lipid) в клиническом образце методом иммунохроматографического анализа. Этот тест обычно используется в лабораторных анализах или анализах вблизи пациента.
| 335460 | 2. Вспомогательные и общебольничные медицинские изделия | Дезинфекционно-душевая установка, передвижная | Комплект изделий, размещенный в кузове-фургоне на шасси автомобиля или прицепа, предназначенный для проведения в полевых условиях полной санитарной обработки или гигиенической помывки личного состава, в том числе раненых, больных и пострадавших (включая носилочных), а также для проведения дезинфекции (дезинсекции) обмундирования, обуви и постельных принадлежностей. Применяется, например, для оснащения медицинских подразделений Вооруженных сил, МЧС, дезинфекционных отделений медицинских организаций.
2.17. Моющие машины
| 335460 | 2. Вспомогательные и общебольничные медицинские изделия | Дезинфекционно-душевая установка, передвижная | Комплект изделий, размещенный в кузове-фургоне на шасси автомобиля или прицепа, предназначенный для проведения в полевых условиях полной санитарной обработки или гигиенической помывки личного состава, в том числе раненых, больных и пострадавших (включая носилочных), а также для проведения дезинфекции (дезинсекции) обмундирования, обуви и постельных принадлежностей. Применяется, например, для оснащения медицинских подразделений Вооруженных сил, МЧС, дезинфекционных отделений медицинских организаций.
2.33. Раковины/мойки медицинские
| 335470 | 3. Гастроэнтерологические медицинские изделия | Катетер перитонеальный, с лекарственным средством | Гибкая стерильная трубка, предназначенная для чрескожного введения в перитонеальное пространство [полость, окруженную двухслойной оболочкой, которая выстилает брюшные стенки и покрывает большую часть находящихся внутри органов (брюшину)]. Имеет пропитку раствором лекарственного средства (например, рифампицина, клиндамицина). Она обычно используется для дренажа при асците или абдоминальных абсцессах или может использоваться в качестве дистального катетера в системе для гидроцефалического шунтирования. Это изделие одноразового использования.
3.06. Катетеры перитонеальные и сопутствующие изделия
| 335470 | 6. Медицинские изделия для манипуляций/восстановления тканей/органов человека | Катетер перитонеальный, с лекарственным средством | Гибкая стерильная трубка, предназначенная для чрескожного введения в перитонеальное пространство [полость, окруженную двухслойной оболочкой, которая выстилает брюшные стенки и покрывает большую часть находящихся внутри органов (брюшину)]. Имеет пропитку раствором лекарственного средства (например, рифампицина, клиндамицина). Она обычно используется для дренажа при асците или абдоминальных абсцессах или может использоваться в качестве дистального катетера в системе для гидроцефалического шунтирования. Это изделие одноразового использования.
6.15. Устройства дренирования/удаления жидкостей/тканей
| 335480 | 6. Медицинские изделия для манипуляций/восстановления тканей/органов человека | Катетер вентрикулярный внутричерепной, с лекарственным средством | Стерильная гибкая трубка, которая хирургическим способом вводится через черепную коробку с целью доступа к цереброспинальной жидкости, заполняющей полости (желудочки) мозга. Имеет пропитку раствором лекарственного средства (например, рифампицина, клиндамицина). Она обычно используется для внешнего дренажа, измерения давления и при проведении рентгенографических процедур (вентрикулографии). Некоторые модификации позволяют выводить цереброспинальную жидкость из желудочка или вводить жидкость в желудочек при одновременном измерении внутричерепного давления. Катетер может также применяться при лечении гидроцефалии. Это изделие одноразового использования.
6.15. Устройства дренирования/удаления жидкостей/тканей
| 335480 | 9. Нейрологические медицинские изделия | Катетер вентрикулярный внутричерепной, с лекарственным средством | Стерильная гибкая трубка, которая хирургическим способом вводится через черепную коробку с целью доступа к цереброспинальной жидкости, заполняющей полости (желудочки) мозга. Имеет пропитку раствором лекарственного средства (например, рифампицина, клиндамицина). Она обычно используется для внешнего дренажа, измерения давления и при проведении рентгенографических процедур (вентрикулографии). Некоторые модификации позволяют выводить цереброспинальную жидкость из желудочка или вводить жидкость в желудочек при одновременном измерении внутричерепного давления. Катетер может также применяться при лечении гидроцефалии. Это изделие одноразового использования.
9.04. Катетеры нейрологические и сопутствующие изделия
| 335490 | 18. Хирургические инструменты/системы и сопутствующие медицинские изделия | Зажим для фиксации лоскута черепной кости, металлический | Стерильное металлическое изделие, предназначенное для частичного имплантирования по периметру замененного лоскута черепной кости после трепанации черепа для обеспечения стабильности структуры в период заживления. Оно обычно изготавливается из металла (например, титана) и, как правило, разрабатывается с внутренним и внешним фланцами, которые стянуты вместе над костью как лоскута, так и черепа, и закрепляются с помощью центрального стержня.
18.16. Зажимы хирургические
| 335490 | 9. Нейрологические медицинские изделия | Зажим для фиксации лоскута черепной кости, металлический | Стерильное металлическое изделие, предназначенное для частичного имплантирования по периметру замененного лоскута черепной кости после трепанации черепа для обеспечения стабильности структуры в период заживления. Оно обычно изготавливается из металла (например, титана) и, как правило, разрабатывается с внутренним и внешним фланцами, которые стянуты вместе над костью как лоскута, так и черепа, и закрепляются с помощью центрального стержня.
9.03. Изделия хирургические нейрологические
| 335500 | 18. Хирургические инструменты/системы и сопутствующие медицинские изделия | Зажим для фиксации лоскута черепной кости, рассасывающийся | Стерильное неметаллическое рассасывающееся изделие, предназначенное для частичного имплантирования по периметру замененного лоскута черепной кости после трепанации черепа для обеспечения стабильности структуры в период заживления. Оно обычно изготавливается из химически деградируемого материала, который обычно рассасывается за счет естественных процессов организма (например, деградируемых полимеров) и, как правило, разрабатывается с внутренним и внешним фланцами, которые стянуты вместе над костью как лоскута, так и черепа и закрепляются с помощью центрального стержня. Оно также может быть использовано в педиатрических реконструктивных хирургических операциях. Его неметаллическая конструкция делает его более применимым для рентгеновской визуализации по сравнению с металлическими зажимами.
18.16. Зажимы хирургические
| 335500 | 9. Нейрологические медицинские изделия | Зажим для фиксации лоскута черепной кости, рассасывающийся | Стерильное неметаллическое рассасывающееся изделие, предназначенное для частичного имплантирования по периметру замененного лоскута черепной кости после трепанации черепа для обеспечения стабильности структуры в период заживления. Оно обычно изготавливается из химически деградируемого материала, который обычно рассасывается за счет естественных процессов организма (например, деградируемых полимеров) и, как правило, разрабатывается с внутренним и внешним фланцами, которые стянуты вместе над костью как лоскута, так и черепа и закрепляются с помощью центрального стержня. Оно также может быть использовано в педиатрических реконструктивных хирургических операциях. Его неметаллическая конструкция делает его более применимым для рентгеновской визуализации по сравнению с металлическими зажимами.
9.03. Изделия хирургические нейрологические
| 335510 | 10. Ортопедические медицинские изделия | Адаптер эндопротеза коленного сустава | Стерильное имплантируемое изделие, предназначенное для присоединения интрамедуллярного бедренного стержня к феморальному компоненту при проведении ревизионной операции по замене неработающего эндопротеза коленного сустава. Изделие выполнено из металла [например, сплавов кобальт-хром (Co-Cr), кобальт-хром-молибден (Co-Cr-Mo), титана (Ti)].
10.15. Протезы суставов имплантируемые и сопутствующие изделия
| 335520 | 10. Ортопедические медицинские изделия | Втулка эндопротеза коленного сустава | Стерильное имплантируемое изделие, предназначенное для компенсации дефекта костной ткани бедренной или большеберцовой кости при проведении ревизионного эндопротезирования коленного сустава. Также служит для обеспечения необходимой для восстановления кости нагрузки за счет специальной ступенчатой рельефной поверхности. Как правило, изготавливается из металла [например, кобальт-хрома (Co-Cr), кобальт-хром-молибдена (Cо-Cr-Mo), титана (Ti)] и покрывается материалом, обеспечивающим наилучшую фиксацию и стабильность за счет способствования прорастанию кости.
10.15. Протезы суставов имплантируемые и сопутствующие изделия
| 335530 | 15. Стоматологические медицинские изделия | Покрытие для эмали зубов декоративное | Декоративный материал, обычно в виде лака, предназначенный для окрашивания эмали зубов в различные цвета (например, белый, желтый, синий, зеленый и т.д), а также придания перламутрового блеска. В состав материала может входить реминерализующая добавка, способствующая восстановлению минеральной структуры зубов. Это изделие одноразового использования.
15.12. Материалы стоматологические и сопутствующие изделия
| 335540 | 15. Стоматологические медицинские изделия | Материал стоматологический для девитализации пульпы зуба | Материал, предназначенный для девитализации пульпы зуба, используемый в эндодонтии для временного воздействия на пульпу в корневых каналах. Девитализация происходит в течение нескольких дней в зависимости от состава материала. В состав материала может входить мышьяк, при разбавлении может применяться в детской стоматологии. Изделие однократного использования.
15.12. Материалы стоматологические и сопутствующие изделия
| 335550 | 5. Медицинские изделия для in vitro диагностики (ИВД) | Ванночка для многоканальных дозаторов | Небольшая плоская емкость, предназначенная для наполнения раствором с последующим отбором этого раствора многоканальными дозаторами.
5.05. Реагенты/оборудование/расходные материалы общелабораторные ИВД
| 335560 | 9. Нейрологические медицинские изделия | Система терапевтической гипотермии | Устройство с питанием от сети, предназначенное для охлаждения частей тела человека путем поверхностного отведения тепла при помощи криоаппликатора. Может применяется, например, в комплексе реанимационных мероприятий в целях защиты мозга при острых расстройствах центральной и церебральной гемодинамики, нейрохирургии при черепно-мозговой травме, у тяжелых пациентов с не купируемой лихорадкой центрального генеза (краниоцеребральная гипотермия (КЦГ)), а также для профилактики аллопеции.
9.13. Прочие нейрологические медицинские изделия
| 335570 | 15. Стоматологические медицинские изделия | Инструмент для внесения и уплотнения стоматологических материалов | Двухсторонний дентальный ручной металлический инструмент (например, гладилка, штопфер или тупой зонд). Используется для внесения, уплотнения, моделирования, удаления излишков стоматологических материалов. например, пломбировочных материалов, костного трансплантата или прокладок. Это изделие многоразового использования.
15.09. Инструменты для введения пломбировочного материала
| 335570 | 15. Стоматологические медицинские изделия | Инструмент для внесения и уплотнения стоматологических материалов | Двухсторонний дентальный ручной металлический инструмент (например, гладилка, штопфер или тупой зонд). Используется для внесения, уплотнения, моделирования, удаления излишков стоматологических материалов. например, пломбировочных материалов, костного трансплантата или прокладок. Это изделие многоразового использования.
15.05. Изделия для моделирования поверхности пломбы
| 335570 | 15. Стоматологические медицинские изделия | Инструмент для внесения и уплотнения стоматологических материалов | Двухсторонний дентальный ручной металлический инструмент (например, гладилка, штопфер или тупой зонд). Используется для внесения, уплотнения, моделирования, удаления излишков стоматологических материалов. например, пломбировочных материалов, костного трансплантата или прокладок. Это изделие многоразового использования.
15.26. Прочие стоматологические медицинские изделия
| 335580 | 5. Медицинские изделия для in vitro диагностики (ИВД) | Моноцитарный хемотаксический белок-1 (МСР-1) ИВД, набор, иммуноферментный анализ (ИФА) | Набор реагентов и других связанных с ними материалов, предназначенный для качественного и/или количественного определения моноцитарного хемотаксического белка-1 (МСР-1) (monocyte chemoattractant protein 1 (MIC-1)) в клиническом образце методом иммуноферментного анализа (ИФА).
5.04. Реагенты/наборы для определения аналитов ИВД
| 335590 | 7. Медицинские изделия для отоларингологии | Рукоятка для отоскопа | Ручной элемент отоскопа с аккумуляторными батареями внутри (могут быть перезаряжаемыми), совмещаемый с головкой отоскопа, применяемый при обследовании внешнего слухового канала и барабанной перепонки путем прямого обзора через ушное отверстие для диагностики и лечения заболеваний уха/горла/носа. Может комплектоваться зарядным устройством. Это изделие многоразового использования.
7.17. Устройства оптической визуализации оториноларингологические и сопутствующие изделия
| 335600 | 5. Медицинские изделия для in vitro диагностики (ИВД) | Свободный эстриол ИВД, набор, иммуноферментный анализ (ИФА) | Набор реагентов и других связанных с ними материалов, предназначенный для использования при качественном и/или количественном определении свободного эстриола в клиническом образце методом иммуноферментного анализа (ИФА). Обычно измеряется в материнской крови, моче или слюне как маркер здоровья плода, срока беременности или фетоплацентарных отклонений, характерных для беременностей, осложненных диабетом, гипертензией или при затянувшейся беременности.
5.04. Реагенты/наборы для определения аналитов ИВД
| 335610 | 11. Офтальмологические медицинские изделия | Офтальмоскоп ручной зеркальный | Ручной офтальмологический инструмент, предназначенный для исследования глазного дна и определения рефракции методом теневой пробы (скиаскопии). Представляет собой оправу с ручкой, в которой закреплено вогнутое или плоское зеркало, в центре зеркал имеется сквозное смотровое отверстие. Исследования при помощи данного инструмента проводятся в хорошо затемненном помещении, освещается лампой накаливания. Инструмент предназначен для использования врачами-офтальмологами в клинических условиях.
11.17. Офтальмоскопы и сопутствующие изделия
| 335620 | 4. Медицинские изделия для акушерства и гинекологии | Сорбент для профилактики гнойно-септических осложнений | Аппликатор из мезопористого материала (например, углерода), предназначенный для профилактики гнойно-септических осложнений. Принцип действия основан на адсорбции на его поверхности патогенных микроорганизмов. Например, может применяться в гинекологии при размещении в полости матки для лечения эндометрита.
4.16. Средства внутри вагинальные
| 335620 | 4. Медицинские изделия для акушерства и гинекологии | Сорбент для профилактики гнойно-септических осложнений | Аппликатор из мезопористого материала (например, углерода), предназначенный для профилактики гнойно-септических осложнений. Принцип действия основан на адсорбции на его поверхности патогенных микроорганизмов. Например, может применяться в гинекологии при размещении в полости матки для лечения эндометрита.
4.23. Прочие медицинские изделия для акушерства и гинекологии
| 335630 | 5. Медицинские изделия для in vitro диагностики (ИВД) | Система интеграции лабораторных исследований ИВД | Модульная станция, обеспечивающая интеграцию различных видов анализаторов в единую систему с конвейерной транспортировкой и распределением анализируемых проб под управлением сервера с использованием специального программного обеспечения. Может включать систему вентиляции, подачи воды, сбора отходов и электропитания.
5.05. Реагенты/оборудование/расходные материалы общелабораторные ИВД
| 335640 | 11. Офтальмологические медицинские изделия | Электростимулятор офтальмологический | Изделие предназначено для чрескожной лечебной электростимуляции глаз импульсным током. Может иметь также режимы диагностики функционального состояния зрительной системы по порогу электрической чувствительности. Может применяться в профилактических целях людям, работающим в режиме зрительного напряжения. Может работать от сети переменного тока и/или от батареек.
11.27. Прочие офтальмологические медицинские изделия
| 335650 | 2. Вспомогательные и общебольничные медицинские изделия | Конструкции модульные для чистых помещений | Система модульных конструкций, предназначенная для использования в качестве элементов для монтажа помещений с высокими требованиями к чистоте, например, операционных или реанимационных блоков. Состоит, как правило, из стеновых панелей, перегородок, потолка, дверей, окон, светильников, которые используется для создания стерильной среды. Панели могут иметь канал для внутренней электроразводки, могут быть предусмотрены любые технологические отверстия и проёмы. Покрытие устойчиво к обработке дезинфицирующими средствами и УФ-излучению.
2.56. Прочие вспомогательные и общебольничные медицинские изделия
| 335660 | 15. Стоматологические медицинские изделия | Воск ортодонтический стоматологический | Стоматологический материал, используемый для уменьшения травмирования слизистых тканей рта при использовании ортодонтического аппарата. Пациент может самостоятельно наносить небольшое количество воска на ортодонтический аппарат для сглаживания выступающих частей ортодонтического аппарата
15.07. Изделия ортодонтические
| 335670 | 2. Вспомогательные и общебольничные медицинские изделия | Перчатки смотровые/процедурные виниловые, неопудренные, стерильные | Стерильное изделие, изготовленное из винила в качестве защитного барьера при ношении на руках медицинских работников во время обследования/лечения пациента или для других санитарных целей; его внутренняя поверхность не покрыта порошком талька. Используется, главным образом, как двухсторонний барьер для защиты пациента и персонала от различных загрязнителей и риска аллергии на латекс. Изделие должно иметь соответствующие характеристики в отношении осязания и удобства в использовании, а также должно обладать соответствующими физическими свойствами (например, прочностью на растяжение, сопротивлением прокалыванию, эластичностью) и иметь одинаковые размеры (т.е., совместимость размеров). Это изделие разового использования.
2.25. Перчатки
| 335680 | 2. Вспомогательные и общебольничные медицинские изделия | Перчатки смотровые/процедурные виниловые, опудренные, стерильные | Стерильное изделие, изготовленное из винила и предназначенное для использования в качестве защитного барьера при ношении на руках медицинских работников во время обследования/лечения пациента или для других санитарных целей; его внутренняя поверхность покрыта порошком талька с целью облегчения надевания/снятия. Используется, главным образом, как двухсторонний барьер для защиты пациента и персонала от различных загрязнителей и минимизации риска аллергии на латекс. Изделие должно иметь соответствующие характеристики в отношении осязания и удобства в использовании и должно обладать соответствующими физическими свойствами (например, прочностью на растяжение, сопротивлением прокалыванию, эластичностью) и иметь одинаковые размеры (т.е., совместимость размеров). Это изделие разового использования.
2.25. Перчатки
| 335690 | 2. Вспомогательные и общебольничные медицинские изделия | Перчатки хирургические из полихлорпрена, опудренные | Стерильное изделие из полихлорпрена (неопрена), которое используется как защитный барьер на руках медицинского работника в хирургическом поле; внутренняя поверхность перчаток опудрена для более легкого надевания/снимания. Обычно используется в качестве двухстороннего барьера для защиты пациента и персонала от микроорганизмов и при возможной аллергии на латекс. Имеют соответствующие характеристики по тактильности и комфортности применения, должны выпонять соответствующие требования стерильности и должны иметь соответствующие физические свойства (например, прочность на растяжение, эластичность) и однотипные размеры (т.е., системность размеров). Это изделие одноразового применения.
2.25. Перчатки
| 335700 | 16. Урологические медицинские изделия | Система электроимпульсная для литотрипсии | Набор устройств для интракорпорального дробления камней с помощью импульсного наносекундного высоковольтного электрического разряда. Используется для дробления камней, расположенных в почках, мочевыводящих путях, желчном пузыре или желчных/панкреатических протоках. Электрический импульс формируется генератором и передается камню через зонд при его непосредственном контакте с камнем, что приводит к разрушению камня. Зонд вводится через рабочий канал эндоскопа. Осколки камня удаляются затем с помощью хирургических приборов (например, зондом-экстрактором). Набор обычно содержит генератор импульсов, зонды для литотрипсии, устройства для экстракции.
16.11. Системы литотрипсии и сопутствующие изделия
| 335710 | 5. Медицинские изделия для in vitro диагностики (ИВД) | Множественные виды микоплазм определение изолята культуры ИВД, набор | Набор реагентов и других связанных с ними материалов, предназначенный для культивирования, дифференциации и идентификации одного или множества видов микоплазм (например, Mycoplasma spp., Ureaplasma spp.). Может содержать материалы для транспортировки.
5.04. Реагенты/наборы для определения аналитов ИВД
| 335720 | 5. Медицинские изделия для in vitro диагностики (ИВД) | Treponema pallidum общие антитела ИВД, набор, иммуноблот | Набор реагентов и других связанных с ними материалов, предназначенный для качественного и/или количественного определения общих антител к бактерии Treponema pallidum в клиническом образце методом иммуноблота. Анализ предназначен для выявления бактериальной инфекции Treponema pallidum, связанной с сифилисом.
5.04. Реагенты/наборы для определения аналитов ИВД
| 335730 | 5. Медицинские изделия для in vitro диагностики (ИВД) | Множественные виды Enterococcus нуклеиновые кислоты ИВД, набор, анализ нуклеиновых кислот | Набор реагентов и других связанных с ними материалов, предназначенный для качественного и/или количественного определения нуклеиновых кислот, выделенных из одного или множества видов бактерий Enterococcus, в клиническом образце методом анализа нуклеиновых кислот.
5.04. Реагенты/наборы для определения аналитов ИВД
| 335740 | 5. Медицинские изделия для in vitro диагностики (ИВД) | Множественные виды Babesia нуклеиновые кислоты ИВД, набор, анализ нуклеиновых кислот | Набор реагентов и других связанных с ними материалов, предназначенный для качественного и/или количественного определения нуклеиновых кислот, выделенных из одного или множества видов бактерий Babesia, в клиническом образце методом анализа нуклеиновых кислот.
5.04. Реагенты/наборы для определения аналитов ИВД
| 335750 | 5. Медицинские изделия для in vitro диагностики (ИВД) | Белок А плазмы связанный с беременностью ИВД, набор, иммуноферментный анализ (ИФА) | Набор реагентов и других связанных с ними материалов, предназначенный для количественного определения белка А плазмы, связанного с беременностью (pregnancy-associated plasma protein A, PAPP-A), в клиническом образце с использованием метода иммуноферментного анализа (ИФА).
5.04. Реагенты/наборы для определения аналитов ИВД
| 335760 | 5. Медицинские изделия для in vitro диагностики (ИВД) | Окрашивание по Нейссеру ИВД, набор | Набор химических реактивов, красителей и/или других связанных с ними материалов, предназначенный для окрашивания клинического образца по методу Нейссера (Neisser stain), используемого для выявления метахроматических зерен (зерен валютина (volutin)), характерных для отдельных микроорганизмов, в биологических/клинических образцах.
5.05. Реагенты/оборудование/расходные материалы общелабораторные ИВД
| 335770 | 5. Медицинские изделия для in vitro диагностики (ИВД) | Общий иммуноглобулин Е (IgЕ) ИВД, набор, радиоиммунный анализ (РИА) | Набор реагентов и других связанных с ними материалов, предназначенный для количественного определения общего иммуноглобулина Е (immunoglobulin E, IgЕ) в клиническом образце методом радиоиммунного анализа (РИА).
5.04. Реагенты/наборы для определения аналитов ИВД
| 335780 | 5. Медицинские изделия для in vitro диагностики (ИВД) | Бактериальный токсин ИВД, набор, иммунофлуоресцентный анализ | Набор реагентов и других связанных с ними материалов, предназначенный для качественного и/или количественного определения бактериальных токсинов (Bacterial toxins) в клиническом образце методом иммунофлуоресцентного анализа.
5.04. Реагенты/наборы для определения аналитов ИВД
| 335790 | 5. Медицинские изделия для in vitro диагностики (ИВД) | Множественные генетические маркеры рака молочной железы ИВД, набор, анализ нуклеиновых кислот | Набор реагентов и других связанных с ними материалов, предназначенный для качественного и/или количественного определения генетических маркеров рака молочной железы (breast cancer) в клиническом образце с использованием технологии амплификации нуклеиновых кислот (NAT).
5.04. Реагенты/наборы для определения аналитов ИВД
| 335800 | 5. Медицинские изделия для in vitro диагностики (ИВД) | Программное обеспечение для интерпретации генетических маркеров рака молочной железы ИВД | Прикладное программное обеспечение для интерпретации результатов определения генетических маркеров, ассоциируемых с раком молочной железы. Полученная информация может быть использована квалифицированным врачом при ведении пациента.
5.03. Программное обеспечение ИВД
| 335810 | 5. Медицинские изделия для in vitro диагностики (ИВД) | Escherichia coli O157:H7 антигены изолята культуры ИВД, набор, иммунохроматографический анализ | Набор реагентов и других связанных с ними материалов, предназначенный для качественного определения антигенов штамма O157:H7 бактерии Escherichia coli (E. coli), выделенной путем культивирования из клинического образца, методом иммунохроматографического анализа. Этот тест обычно используется в лабораторных анализах или анализах вблизи пациента.
5.04. Реагенты/наборы для определения аналитов ИВД
| 335820 | 5. Медицинские изделия для in vitro диагностики (ИВД) | Clostridium tetani антитела класса иммуноглобулин M (IgM) ИВД, набор, иммунохроматографический анализ | Набор реагентов и других связанных с ними материалов, предназначенный для качественного определения антител класса иммуноглобулин M (IgM) к бактерии Clostridium tetani в клиническом образце методом иммунохроматографического анализа. Этот тест обычно используется в лабораторных анализах или анализах вблизи пациента.
5.04. Реагенты/наборы для определения аналитов ИВД
| 335830 | 5. Медицинские изделия для in vitro диагностики (ИВД) | Астровирус человека антигены ИВД, набор, иммунохроматографический анализ | Набор реагентов и других связанных с ними материалов, предназначенный для качественного определения антигенов астровируса человека (human astrovirus) в клиническом образце методом иммунохроматографического анализа. Этот тест обычно используется в лабораторных анализах или анализах вблизи пациента.
5.04. Реагенты/наборы для определения аналитов ИВД
| 335840 | 5. Медицинские изделия для in vitro диагностики (ИВД) | Энтеровирус антиген VP1 ИВД, набор, иммунохроматографический анализ | Набор реагентов и других связанных с ними материалов, предназначенный для качественного определения антигена энтеровируса (enterovirus) VP1 в клиническом образце методом иммунохроматографического анализа. Этот тест обычно используется в лабораторных анализах или анализах вблизи пациента.
5.04. Реагенты/наборы для определения аналитов ИВД
| 335850 | 5. Медицинские изделия для in vitro диагностики (ИВД) | Раковый антиген 72-4 (СА72-4) ИВД, набор, иммуноферментный анализ (ИФА) | Набор реагентов и других связанных с ними материалов, предназначенный для качественного и/или количественного определения ракового антигена 72-4 (cancer antigen 72-4 (CA72-4)) в клиническом образце методом иммуноферментного анализа (ИФА).
5.04. Реагенты/наборы для определения аналитов ИВД
| 335860 | 5. Медицинские изделия для in vitro диагностики (ИВД) | Цитокератин 19 (СК19) фрагмент ИВД, набор, иммуноферментный анализ (ИФА) | Набор реагентов и других связанных с ними материалов, предназначенный для количественного определения фрагмента цитокератина 19 (cytokeratin 19 (CK19) fragment) в клиническом образце методом иммуноферментного анализа (ИФА).
5.04. Реагенты/наборы для определения аналитов ИВД
| 335870 | 5. Медицинские изделия для in vitro диагностики (ИВД) | Множественные виды Brucella/ Burkholderia нуклеиновые кислоты ИВД, набор, анализ нуклеиновых кислот | Набор реагентов и других связанных с ними материалов, предназначенный для качественного и/или количественного определения нуклеиновых кислот, выделенных из одного или множества видов бактерий Brucella и/или Burkholderia, в клиническом образце методом анализа нуклеиновых кислот.
5.04. Реагенты/наборы для определения аналитов ИВД
| 335880 | 5. Медицинские изделия для in vitro диагностики (ИВД) | Saccharomyces cerevisiae антитела класса иммуноглобулин А (IgA)/IgG/IgM ИВД, набор, иммуноферментный анализ (ИФА) | Набор реагентов и других связанных с ними материалов, предназначенный для использования при качественном и/или количественном определении антител класса иммуноглобулин A (IgA) и иммуноглобулин G (IgG) и/или иммуноглобулин M (IgM) к дрожжевому грибу Saccharomyces cerevisiae в клиническом образце методом иммуноферментного анализа (ИФА).
5.04. Реагенты/наборы для определения аналитов ИВД
| 335890 | 5. Медицинские изделия для in vitro диагностики (ИВД) | Аннексин V антитела класса иммуноглобулин G (IgG)/IgM ИВД, набор, иммуноферментный анализ (ИФА) | Набор реагентов и других связанных с ними материалов, предназначенный для использования при качественном и/или количественном определении антител класса иммуноглобулин G (IgG) и иммуноглобулин M (IgM) к аннексину V (Annexin V), также известному как плацентарный антикоагулянтный протеин (РАР I), в клиническом образце методом иммуноферментного анализа (ИФА).
5.04. Реагенты/наборы для определения аналитов ИВД
| 335900 | 5. Медицинские изделия для in vitro диагностики (ИВД) | Антикардиолипин-виментин комплекс антитела ИВД, набор, иммуноферментный анализ (ИФА) | Набор реагентов и других связанных с ними материалов, предназначенный для качественного и/или количественного определения одного или множества классов антител к комплексу кардиолипин-виментин (cardiolipin-vimentin complex) в клиническом образце методом иммуноферментного анализа (ИФА).
5.04. Реагенты/наборы для определения аналитов ИВД
| 335910 | 5. Медицинские изделия для in vitro диагностики (ИВД) | Триглицериды ИВД, набор, иммуноферментный анализ (ИФА) | Набор реагентов и других связанных с ними материалов, предназначенный для количественного определения триглицеридов (triglycerides) в клиническом образце методом иммуноферментного анализа (ИФА).
5.04. Реагенты/наборы для определения аналитов ИВД
| 335920 | 5. Медицинские изделия для in vitro диагностики (ИВД) | Протеин S ИВД, набор, иммуноферментный анализ (ИФА) | Набор реагентов и других связанных с ними материалов, предназначенный для количественного определения протеина S (protein S) в клиническом образце методом иммуноферментного анализа (ИФА). Он обычно используется при диагностике причин венозной тромбоэмболии.
5.04. Реагенты/наборы для определения аналитов ИВД
| 335930 | 5. Медицинские изделия для in vitro диагностики (ИВД) | Фактор IX свертывания крови ИВД, набор, иммуноферментный анализ (ИФА) | Набор реагентов и других связанных с ними материалов, предназначенный для количественного определения фактора IX свертывания крови (coagulation factor IX) в клиническом образце методом иммуноферментного анализа (ИФА). Дефицит фактора IX может приводить к наследственной коагулопатии, известной как гемофилия B или болезнь Кристмаса.
5.04. Реагенты/наборы для определения аналитов ИВД
| 335940 | 5. Медицинские изделия для in vitro диагностики (ИВД) | Протеин C ИВД, набор, иммуноферментный анализ (ИФА) | Набор реагентов и других связанных с ними материалов, предназначенный для использования при количественном определении протеина С (protein C) в клиническом образце, методом иммуноферментного анализа (ИФА). Дефицит протеина С связан с хронической венозной тромбоэмболией; тест обычно используется для выявления нарушений в системе протеина C при мониторинге заболеваний печени и диссеминированного сосудистого свертывания (ДВС).
5.04. Реагенты/наборы для определения аналитов ИВД
| 335950 | 5. Медицинские изделия для in vitro диагностики (ИВД) | Фактор фон Виллебранда: коллаген связывающая способность ИВД, набор, иммуноферментный анализ (ИФА) | Набор реагентов и других связанных с ними материалов, предназначенный для количественного определения коллаген связывающей активности фактора фон Виллебранда (von Willebrand factor collagen binding activity (vWF:CBA)) в клиническом образце методом иммуноферментного анализа (ИФА).
5.04. Реагенты/наборы для определения аналитов ИВД
| 335960 | 5. Медицинские изделия для in vitro диагностики (ИВД) | Антигены фактора VIII свертывания крови (Willebrand antigen) ИВД, набор, нефелометрический/турбидиметрический анализ | Набор реагентов и других связанных с ними материалов, предназначенный для количественного определения антигена, связанного с фактором VIII свертывания крови (coagulation factor VIII-associated antigen), также известного как антиген фактора Виллебранда (von Willebrand antigen), в клиническом образце методом нефелометрического/турбидиметрического анализа.
5.04. Реагенты/наборы для определения аналитов ИВД
| 335970 | 5. Медицинские изделия для in vitro диагностики (ИВД) | Фибрин-мономер ИВД, набор, реакция агглютинации | Набор реагентов и других связанных с ними материалов, предназначенный для количественного определения фибрин-мономера (fibrin monomer) в клиническом образце методом агглютинации.
5.04. Реагенты/наборы для определения аналитов ИВД
| 335980 | 5. Медицинские изделия для in vitro диагностики (ИВД) | Комплекс тромбоцитарный фактор 4-гепарин антитела класса иммуноглобулин G (IgG) ИВД, набор, иммунохроматографический анализ | Набор реагентов и других связанных с ними материалов, предназначенный для качественного определения антител класса иммуноглобулин G (IgG) к комплексу тромбоцитарный фактор 4-гепарин (platelet factor 4-heparin complex) в клиническом образце методом иммунохроматографического анализа. Этот тест обычно используется в лабораторных анализах или анализах вблизи пациента для диагностирования гепарин-индуцированной тромбоцитопении (heparin induced thrombocytopenia (HIT)).
5.04. Реагенты/наборы для определения аналитов ИВД
| 335990 | 5. Медицинские изделия для in vitro диагностики (ИВД) | Альфа-2-антиплазмин ИВД, набор, хромогенный анализ | Набор реагентов и других связанных с ними материалов, предназначенный для количественного определения альфа-2-антиплазмина (alpha-2-antiplasmin) в клиническом образце хромогенным методом. Набор обычно применяется при диагностике врожденной коагулопатии или синдрома диссеминированного внутрисосудистого свёртывания и может быть использован для оценки ответа на фибринолитическую терапию.
5.04. Реагенты/наборы для определения аналитов ИВД
| 336000 | 5. Медицинские изделия для in vitro диагностики (ИВД) | Тромбин-активируемый ингибитор фибринолиза ИВД, набор, хромогенный анализ | Набор реагентов и других связанных с ними материалов, предназначенный для количественного определения активируемого тромбином ингибитора фибринолиза (thrombin activating fibrinolysis inhibitor) в клиническом образце методом хромогенного анализа.
5.04. Реагенты/наборы для определения аналитов ИВД
| 336010 | 5. Медицинские изделия для in vitro диагностики (ИВД) | Анти-Xa активность гепарина ИВД, набор, анализ образования сгустка | Набор реагентов и других связанных с ними материалов, предназначенный для количественного определения гепарина путем измерения его способности ингибировать активность активированного фактора Х (фактора Ха) в клиническом образце методом анализа образования сгустка. Этот анализ обычно применяется для мониторинга антикоагуляционной терапии.
5.04. Реагенты/наборы для определения аналитов ИВД
| 336020 | 5. Медицинские изделия для in vitro диагностики (ИВД) | Анти-Xa активность фондапаринукса ИВД, калибратор | Материал, используемый для установления референтных значений для анализа, предназначенный для количественного мониторинга терапии антикоагулянтом фондапаринуксом путем определения его способности ингибировать активность активированного фактора Х (фактора Ха) в клиническом образце.
5.04. Реагенты/наборы для определения аналитов ИВД
| 336030 | 5. Медицинские изделия для in vitro диагностики (ИВД) | Анти-Xa активность фондапаринукса ИВД, контрольный материал | Материал, используемый для подтверждения качества анализа, предназначенный для использования при количественном мониторинге терапии антикоагулянтом фондапаринуксом путем определения его способности ингибировать активность активированного фактора Х (фактора Ха) в клиническом образце.
5.04. Реагенты/наборы для определения аналитов ИВД
| 336040 | 5. Медицинские изделия для in vitro диагностики (ИВД) | Trichinella spiralis антитела класса иммуноглобулин M (IgM) ИВД, набор, иммуноферментный анализ (ИФА) | Набор реагентов и других связанных с ними материалов, предназначенный для качественного и/или количественного определения антител класса иммуноглобулин M (IgM) к паразитической нематоде Trichinella spiralis в клиническом образце методом иммуноферментного анализа (ИФА). Он применяется как вспомогательный метод при диагностике трихинеллеза.
5.04. Реагенты/наборы для определения аналитов ИВД
| 336050 | 11. Офтальмологические медицинские изделия | Проводник интравитреальных инъекций | Изделие, которое обеспечивает быстрое и аккуратное выполнение интравитреальной инъекции, способствует введению иглы под необходимым углом и на нужную глубину, обеспечивает стабилизацию глазного яблока во время процедуры. Как правило, состоит из 3-х сегментов: первый располагается на глазном яблоке, обеспечивая его фиксацию, два других сегмента предназначены для фиксации шприца и введения инъекционной иглы в глазное яблоко.
11.27. Прочие офтальмологические медицинские изделия
| 336060 | 13. Реабилитационные и адаптированные для инвалидов медицинские изделия | Тренажер дыхательный | Портативное устройство, предназначенное для проведения дыхательных упражнений с целью профилактики и лечения различных бронхолегочных заболеваний, повышения адаптационных возможностей организма. Устройство позволяет проводить тренировки дыхательной мускулатуры с созданием сопротивления как в фазе вдоха, так и выдоха. С помощью устройства можно осуществлять увлажнение дыхательных путей, используя различные водорастворимые и масляные вещества. Обычно состоит из двух цилиндрических камер и дыхательной трубки. Можно использовать дополнительную емкость для ингаляций.
13.05. Средства медицинские персональные адаптированные
| 336060 | 17. Физиотерапевтические медицинские изделия | Тренажер дыхательный | Портативное устройство, предназначенное для проведения дыхательных упражнений с целью профилактики и лечения различных бронхолегочных заболеваний, повышения адаптационных возможностей организма. Устройство позволяет проводить тренировки дыхательной мускулатуры с созданием сопротивления как в фазе вдоха, так и выдоха. С помощью устройства можно осуществлять увлажнение дыхательных путей, используя различные водорастворимые и масляные вещества. Обычно состоит из двух цилиндрических камер и дыхательной трубки. Можно использовать дополнительную емкость для ингаляций.
17.06. Тренажеры реабилитационные
| 336070 | 5. Медицинские изделия для in vitro диагностики (ИВД) | Анализатор реологических свойств крови | Комплект изделий, работающих от сети (от сети переменного тока), предназначенный для диагностики текучести крови и оценки пластичности мембран её форменных элементов. Система может содержать несколько функциональных модулей: модуль загрузки биологических образцов в анализатор, модули управления процессом, регистрации и обработки информации.
5.01. Анализаторы ИВД
| 336080 | 11. Офтальмологические медицинские изделия | Рефрактокератометр, автоматический | Автоматическое офтальмологическое устройство с питанием от сети переменного тока, предназначенное для измерения аномалии рефракции глаза (нарушения фокусировки света на сетчатке) путем измерения изменения света при попадании в глаз(а) пациента, а также данных кератометрии (кривизны передней поверхности роговицы, в частности, для определения наличия, степени и оси астигматизма). Возможно автоматическое измерение межзрачкового расстояния и измерение рефракции обоих глаз. Он используется в основном для подбора очков и контактных линз. Может иметь функцию измерения внутриглазного давления.
11.27. Прочие офтальмологические медицинские изделия
| 336090 | 5. Медицинские изделия для in vitro диагностики (ИВД) | Множественные виды Candida spp. антигены ИВД, набор, иммунохроматографический анализ, экспресс-анализ | Набор реагентов и других связанных с ними материалов, предназначенный для качественного и/или полуколичественного определения антигенов множества видов дрожжей Candida в клиническом образце за короткое время по сравнению со стандартными лабораторными процедурами исследований методом иммунохроматографического анализа. Этот тест обычно используется в лабораторных анализах или анализах вблизи пациента как вспомогательный при диагностике вагинальных дрожжевых инфекций.
5.04. Реагенты/наборы для определения аналитов ИВД
| 336100 | 2. Вспомогательные и общебольничные медицинские изделия | Люминометр для контроля санитарного состояния поверхностей | Портативное устройство, предназначенное для экспресс оценки санитарного состояния различных поверхностей после проведения санитарной обработки. Основан на измерении интенсивности люминесценции при разложении аденозинтрифосфата (АТФ) в образце под действием фермента люциферин-люциферазы. Состоит из кюветного отделения и регистрирующего устройства в едином корпусе. Используется совместно со специальными реагентами и одноразовыми тампонами. Изделие многоразового использования.
2.56. Прочие вспомогательные и общебольничные медицинские изделия
| 336110 | 2. Вспомогательные и общебольничные медицинские изделия | Набор для контроля санитарного состояния поверхностей | Набор изделий, предназначенный для отбора проб с поверхности медицинских изделий с целью измерения уровня аденозинтрифосфата (АТФ) с помощью специального люминометра. Как правило, состоит из пробирок, содержащих реагент, и тампонов для отбора пробы. Это изделие одноразового использования.
2.34. Растворы/газы для санитарной обработки/обслуживания медицинских изделий и сопутствующие изделия
| 336120 | 5. Медицинские изделия для in vitro диагностики (ИВД) | Контейнер для анализа ИВД, многоразового использования | Резервуар (например, флакон, пробирка, колпачок), предназначенный для внесения растворов, буферов, биологических образцов или других материалов, связанных с проведением лабораторных анализов, для диагностики in vitro. Обычно изготавливается из пластика или стекла и может применяться при выполняемых вручную процедурах на столе (например, промывание тканей, заключенных в парафин) или в автоматических манипуляторах для жидкостей или анализаторах. Это изделие многоразового использования.
5.02. Емкости/контейнеры для проб ИВД
| 336130 | 5. Медицинские изделия для in vitro диагностики (ИВД) | Множественные тканеспецифические белки/опухолевые маркеры ИВД, набор, иммуногистохимическая реакция с ферментной меткой | Набор реагентов и других связанных с ними материалов, предназначенный для качественного и/или количественного определения одного или множества белков (proteins) или опухолевых маркеров (tumour markers), ассоциированных со специфическими тканями, в клиническом образце методом ферментного иммуногистохимического окрашивания.
5.04. Реагенты/наборы для определения аналитов ИВД
| 336140 | 5. Медицинские изделия для in vitro диагностики (ИВД) | Borrelia burgdorferi антитела класса иммуноглобулин G (IgG) ИВД, набор, иммуноблот | Набор реагентов и других связанных с ними материалов, предназначенный для качественного определения антител класса иммуноглобулин G (IgG) к бактерии Borrelia burgdorferi в клиническом образце методом иммуноблота. Анализ разработан для определения инфекции Borrelia burgdorferi, бактерии, связанной с болезнью Лайма.
5.04. Реагенты/наборы для определения аналитов ИВД
| 336150 | 5. Медицинские изделия для in vitro диагностики (ИВД) | Borrelia burgdorferi антитела класса иммуноглобулин M (IgM) ИВД, набор, иммуноблот | Набор реагентов и других связанных с ними материалов, предназначенный для качественного определения антител класса иммуноглобулин M (IgM) к бактерии Borrelia burgdorferi в клиническом образце методом иммуноблота. Анализ разработан для определения инфекции Borrelia burgdorferi, бактерии, связанной с болезнью Лайма.
5.04. Реагенты/наборы для определения аналитов ИВД
| 336160 | 5. Медицинские изделия для in vitro диагностики (ИВД) | Финн II питательная среда для Mycobacterium spp. ИВД | Селективная и/или дифференциальная питательная среда, изготавливаемая с использованием солесодержащей основы и яичной эмульсии, предназначенная для выращивания и изоляции видов Mycobacterium, выделенных из клинического образца.
5.04. Реагенты/наборы для определения аналитов ИВД
| 336170 | 5. Медицинские изделия для in vitro диагностики (ИВД) | Антитела к рецепторам тиреотропного гормона ИВД, набор, иммуноферментный анализ (ИФА) | Набор реагентов и других связанных с ними материалов, предназначенный для количественного определения иммуноглобулинов к рецепторам тиреотропного гормона или аутоантител к рецепторам тиреотропного гормона (могут также упоминаться как долгодействующие тироидные стимуляторы) в клиническом образце с использованием метода иммуноферментного анализа (ИФА).
5.04. Реагенты/наборы для определения аналитов ИВД
| 336180 | 5. Медицинские изделия для in vitro диагностики (ИВД) | Счетчик форменных элементов крови | Электронный прибор с математическим алгоритмом для подсчёта форменных элементов крови с расчётом лейкоцитарной формулы и/или миелограммы. Может содержать программы для подсчёта ретикулоцитов, тромбоцитов и другие счётные процедуры. Обычно используется врачом КДЛ в процессе визуального исследования препарата крови под микроскопом. Может работать в автономном режиме и/или от сети.
5.01. Анализаторы ИВД
| 336190 | 6. Медицинские изделия для манипуляций/восстановления тканей/органов человека | Облучатель крови мультиспектральный | Работающее от электропитания изделие, разработанное для проведения процедур внутривенного облучения крови низкоинтенсивным излучением света. Может использоваться несколько длин волн излучения, например, 630 нм (красный спектр) 450 нм (синий спектр) 400 (мягкий УФ) или 365 (УФ). Световое излучение передается от аппарата через световодную насадку с иглой
6.02. Изделия для сбора/обработки/транспортирования биологических жидкостей/тканей
| 336200 | 2. Вспомогательные и общебольничные медицинские изделия | Пакет для сбора, хранения и транспортировки медицинских отходов | Пакет из полимерного материала, предназначенный для сбора, временного хранения и транспортировки медицинских отходов классов А, Б, В, Г, в организациях при осуществлении медицинской и/или фармацевтической деятельности при выполнении лечебно-диагностических и оздоровительных процедур. Это изделие одноразового использования.
2.10. Контейнеры опасных медицинских отходов
| 336210 | 2. Вспомогательные и общебольничные медицинские изделия | Кабинет передвижной медицинский для общего обследования | Транспортное средство, например, фургон или трейлер, оснащенное необходимыми изделиями и оборудованием для составления общей истории болезни, общего медицинского обследования и/или базового физиологического тестирования пациентов. Оно может перемещаться самостоятельно или буксироваться от одной географической точки к другой и используется в качестве автономного мобильного медицинского пункта. Кабинет оснащен источниками питания и другим оборудованием, необходимым для обеспечения надлежащего функционирования.
2.56. Прочие вспомогательные и общебольничные медицинские изделия
| 336220 | 2. Вспомогательные и общебольничные медицинские изделия | Комплекс передвижной автомобильный диагностический | Транспортное средство, например, фургон или трейлер, оснащенный диагностической рентгеновской системой, соответствующим оборудованием для осмотра, морфологических и биохимических анализов, а также функциональной диагностики и средствами защиты. Оно может перемещаться самостоятельно или буксироваться от одной географической точки к другой. Предназначен для одномоментных комплексных обследований населения.
2.56. Прочие вспомогательные и общебольничные медицинские изделия
| 336230 | 5. Медицинские изделия для in vitro диагностики (ИВД) | Toxocara антитела класса иммуноглобулин G (IgG) ИВД, набор, иммуноферментный анализ (ИФА) | Набор реагентов и других связанных с ними материалов, предназначенный для использования при качественном и/или количественном определении антител класса иммуноглобулин G (IgG) к паразитическим червям токсокарам (Toxocara) в клиническом образце методом иммуноферментного анализа (ИФА).
5.04. Реагенты/наборы для определения аналитов ИВД
| 336240 | 5. Медицинские изделия для in vitro диагностики (ИВД) | Масло минеральное заливочная среда ИВД | Материал на основе минерального масла, предназначенный для использования в качестве заливочной среды в процессе проводки биологических тканей или клинических образцов перед заливкой парафином.
5.04. Реагенты/наборы для определения аналитов ИВД
| 336250 | 5. Медицинские изделия для in vitro диагностики (ИВД) | Кассета гистологическая для тканей | Небольшое изделие, предназначенное для использования в лаборатории для поддержки/содержания клинических образцов ткани (например, биопсийных образцов) с целью обеспечения возможности их обработки [например, фиксации (заливки в парафине), дегидратации, инфильтрации] в ходе подготовки к последующему цитологическому или гистологическому исследованию и хранению. Изделие представляет собой контейнер из синтетического полимера с крышкой или без крышки и дренажными отверстиями, предназначенными для максимизации воздействия жидкости на содержимое во время погружения ткани в основное устройство, в которое загружается контейнер. Это изделие для одноразового использования.
5.05. Реагенты/оборудование/расходные материалы общелабораторные ИВД
| 336260 | 5. Медицинские изделия для in vitro диагностики (ИВД) | Clostridium tetani/ Corynebacterium diphtheriae антитела к токсинам ИВД, набор, иммуноферментный анализ (ИФА) | Набор реагентов и других связанных с ними материалов, предназначенный для качественного и/или количественного определения антител к токсинам, продуцируемым бактериями Corynebacterium diphtheriae и Clostridium tetani, в клиническом образце методом иммуноферментного анализа (ИФА).
5.04. Реагенты/наборы для определения аналитов ИВД
| 336270 | 5. Медицинские изделия для in vitro диагностики (ИВД) | Множественные виды грибов экзоантигены ИВД, набор, реакция агглютинации | Набор реагентов и других связанных с ними материалов, предназначенный для качественного и/или количественного определения одного или множества экзоантигенов видов грибов, которые могут включать Histoplasma capsulatum, Blastomyces dermatitidis и/или Coccidioides immitis, в клиническом образце методом агглютинации.
5.04. Реагенты/наборы для определения аналитов ИВД
| 336280 | 5. Медицинские изделия для in vitro диагностики (ИВД) | Francisella tularensis общие антитела ИВД, набор, реакция агглютинации | Набор реагентов и других связанных с ними материалов, предназначенный для качественного и/или количественного определения общих антител к бактерии Francisella tularensis в клиническом образце методом агглютигации. Анализ предназначен для обнаружения инфицирования бактерией Francisella tularensis, связанной с туляремией (Tularaemia).
5.04. Реагенты/наборы для определения аналитов ИВД
| 336290 | 5. Медицинские изделия для in vitro диагностики (ИВД) | Сыворотка животного происхождения | Сыворотка или гемолизат животного происхождения, предназначенная для использования в качестве ростостимулирующей добавки к питательным средам для хранения, поддержания и культивирования, в том числе для криоконсервации. Изделие получают путем обработки крови различных животных.
5.04. Реагенты/наборы для определения аналитов ИВД
| 336300 | 5. Медицинские изделия для in vitro диагностики (ИВД) | Лактаза, биопсийный материал ИВД, набор | Набор реагентов и других связанных с ними материалов, предназначенный для качественного определения фермента лактазы (lactase) в биопсийном образце. Этот тест обычно используется в лабораторных анализах или анализах вблизи пациента с целью быстрого обнаружения гиполактозии тонкого кишечника, которая связана с непереносимостью лактозы.
5.04. Реагенты/наборы для определения аналитов ИВД
| 336310 | 5. Медицинские изделия для in vitro диагностики (ИВД) | Множественные гельминты антитела класса иммуноглобулин G (IgG) ИВД, набор, иммуноферментный анализ (ИФА) | Набор реагентов и других связанных с ними материалов, предназначенный для качественного и/или количественного определения антител класса иммуноглобулин G (IgG) к множеству гельминтов (например, Opisthorchis felineus, Trichinella spiralis, Тохосаrа canis, Echinococcus granulosus) в клиническом образце методом иммуноферментного анализа (ИФА).
5.04. Реагенты/наборы для определения аналитов ИВД
| 336320 | 16. Урологические медицинские изделия | Аппарат для приготовления диализного концентрата | Устройство, работающее от сети переменного тока, предназначенное для приготовления диализного концентрата для проведения процедуры гемодиализа в отделениях экстракорпорального очищения крови. Может включать функции приготовления раствора, разлива раствора в емкости с дополнительной фильтрацией, промывки и дезинфекции. Выполнен из материалов, стойких к воздействию агрессивных сред.
16.10. Системы гемодиализа и сопутствующие изделия
| 336330 | 1. Анестезиологические и респираторные медицинские изделия | Система кондиционирования | Кондиционер предназначен для создания и поддержания в зданиях и помещениях медицинского назначения микроклимата с заданными параметрами посредством обработки циркулирующего воздуха. Позволяют осуществлять все необходимые процессы обработки воздуха - очистку, обеззараживание, нагрев, охлаждение. Может включать функции увлажнения, осушки.
1.20. Очистители воздуха
| 336330 | 2. Вспомогательные и общебольничные медицинские изделия | Система кондиционирования | Кондиционер предназначен для создания и поддержания в зданиях и помещениях медицинского назначения микроклимата с заданными параметрами посредством обработки циркулирующего воздуха. Позволяют осуществлять все необходимые процессы обработки воздуха - очистку, обеззараживание, нагрев, охлаждение. Может включать функции увлажнения, осушки.
2.56. Прочие вспомогательные и общебольничные медицинские изделия
| 336340 | 15. Стоматологические медицинские изделия | Наковальня зуботехническая | Инструмент, используемый в зуботехнической лаборатории, для предварительной обработки (чеканки) гильзы с целью формирования металлической коронки. Состоит из массивной металлической подставки, в середине которой укреплена вертикальная стойка; от стойки и подставки отходят в разные стороны металлические стержни, имеющие примерную форму передних зубов.
15.12. Материалы стоматологические и сопутствующие изделия
| 336350 | 15. Стоматологические медицинские изделия | Устройство для определения степени подвижности зуба/имплантата | Изделие, работающее от источника питания, используется для определения степени подвижности зуба или имплантата электромеханическим методом. Состоит из устройства в виде наконечника и компьютерного анализатора с процессором. Это изделие многоразового использования.
15.08. Имплантаты стоматологические и сопутствующие изделия
| 336350 | 15. Стоматологические медицинские изделия | Устройство для определения степени подвижности зуба/имплантата | Изделие, работающее от источника питания, используется для определения степени подвижности зуба или имплантата электромеханическим методом. Состоит из устройства в виде наконечника и компьютерного анализатора с процессором. Это изделие многоразового использования.
15.26. Прочие стоматологические медицинские изделия
| 336360 | 15. Стоматологические медицинские изделия | Окклюдатор зуботехнический | Устройство, используемое в зуботехнической лаборатории, позволяющее воспроизвести вертикальные движения челюстей (открывание и закрывание рта) с загипсованными в него моделями. Используется для постановки зубов в полных и частичных съемных протезах. Состоит из двух литых или проволочных рам или другого приспособления для удержания нужной высоты прикуса. Обе рамы соединяются шарнирным креплением.
15.16. Протезы зубные и сопутствующие изделия
| 336370 | 2. Вспомогательные и общебольничные медицинские изделия | Комплекс передвижной автомобильный для заготовки крови | Транспортное средство, например, фургон или трейлер, оснащенное необходимыми изделиями и оборудованием, чтобы оно могло функционировать как автономный передвижной пункт заготовки крови. Оно может перемещаться самостоятельно или буксироваться от одной географической точки к другой. Комплекс предназначен для работы в автономном режиме по приему доноров, их медицинскому обследованию, забору донорской крови и ее компонентов, анализу, фракционированию, хранению и транспортировке их до стационарных учреждений службы крови с соблюдением требуемых температурных режимов.
2.56. Прочие вспомогательные и общебольничные медицинские изделия
| 336380 | 13. Реабилитационные и адаптированные для инвалидов медицинские изделия | Ползунок для инвалида | Изделие, представляющее собой опорную подушку, обтянутую кожей, предназначенное для помощи при передвижении инвалидов при спастических параличах нижних конечностей, ДЦП. Используется без обуви; как правило, состоит из внешней обтяжки, обтяжек, соответствующих расположению передней части коленной области и переднего отдела стопы.
13.06. Средства передвижения адаптированные
| 336390 | 18. Хирургические инструменты/системы и сопутствующие медицинские изделия | Степлер кожный, многоразового использования | Ручной хирургический инструмент предназначен для наложения кожных скоб с целью сближения (аппроксимации) свободных краев кожи ран или разрезов. Инструмент, часто имеющий конструкцию пистолета, обычно заполняется скобами и предназначен для механической установки скоб с помощью усилия рук. Это изделие многоразового использования.
18.47. Степлеры и сопутствующие изделия
| 336400 | 6. Медицинские изделия для манипуляций/восстановления тканей/органов человека | Прибор для диагностики чувствительности кожи к УФ-лучам | Прибор предназначен для определения минимальной эритематозной дозы (МЭД) перед проведением курса терапии ультрафиолетовым (УФ) облучением пациентам с различными кожными заболеваниями.
6.09. Системы терапии поверхности кожи и сопутствующие изделия
| 336410 | 11. Офтальмологические медицинские изделия | Аппарат для цветоимпульсной терапии | Работающее от сети офтальмологическое изделие, разработанное для снятия напряжения и тренировки глаз, а также улучшения зрительных функций. Оно представляет собой специальную оправу, в которую встроены светодиодные излучатели (красный, синий, зеленый). Действие аппарата основано на каскаде фотохимических реакций в сетчатке глаза видимой части солнечного спектра, максимально выверенных по цвету и ритму. Ритмичное воздействие света активизирует гипоталамно-гипофизарную систему и способствует омоложению клеток глазного эпителия
11.27. Прочие офтальмологические медицинские изделия
| 336420 | 2. Вспомогательные и общебольничные медицинские изделия | Аппарат для получения гипохлорита натрия | Прибор с питанием от сети (переменного тока), разработанный для получения растворов гипохлорита натрия, применяемых в качестве лекарственного средства. Действие прибора основано на электролизе раствора хлорида натрия.
2.56. Прочие вспомогательные и общебольничные медицинские изделия
| 336430 | 5. Медицинские изделия для in vitro диагностики (ИВД) | Питательная среда на основе Колумбийского агара ИВД | Селективная и/или дифференциальная питательная среда, изготавливаемая на основе Колумбийского агара с добавлением дефибринированной крови, предназначенная для выращивания и изоляции видов Campylobacter из клинического образца.
5.06. Среды питательные ИВД
| 336440 | 15. Стоматологические медицинские изделия | Пульпоэкстрактор | Стоматологический инструмент, напоминающий иглу с небольшой утолщенной ручкой и резьбой. Предназначен для удаления пульпы из корня зуба во время эндодонтического лечения. Это изделие одноразового использования.
15.26. Прочие стоматологические медицинские изделия
| 336450 | 5. Медицинские изделия для in vitro диагностики (ИВД) | Бета-гемолитический стрептококк группы А антистрептокиназа ИВД, набор | Набор реагентов и других связанных с ними материалов, предназначенный для качественного и/или количественного определения фермента антистрептокиназе (antistreptokinase), выработанному бактериями группы А бета-гемолитических стрептококков (Group A beta-haemolytic Streptococcus), в клиническом образце методом, включающим формирование фибринового сгустка, его последующий лизис и нейтрализацию антистрептокиназой.
5.04. Реагенты/наборы для определения аналитов ИВД
| 336460 | 2. Вспомогательные и общебольничные медицинские изделия | Прибор для оценки потери крови | Прибор, работающий от источника электропитания, предназначенный для измерения кровопотери. Кровопотеря определяется на основе удельной электрической проводимости пробы крови, взятой у пациента. Применяется как в условиях клиники, так и непосредственно в зонах несчастных случаев, массового травматизма (боевых действий, стихийных бедствий, техногенных катастроф).
2.56. Прочие вспомогательные и общебольничные медицинские изделия
| 336460 | 18. Хирургические инструменты/системы и сопутствующие медицинские изделия | Прибор для оценки потери крови | Прибор, работающий от источника электропитания, предназначенный для измерения кровопотери. Кровопотеря определяется на основе удельной электрической проводимости пробы крови, взятой у пациента. Применяется как в условиях клиники, так и непосредственно в зонах несчастных случаев, массового травматизма (боевых действий, стихийных бедствий, техногенных катастроф).
18.57. Прочие хирургические инструменты/системы и сопутствующие медицинские изделия
| 336470 | 5. Медицинские изделия для in vitro диагностики (ИВД) | 1,25-Дигидрокси витамин D3 ИВД, набор, иммунохемилюминесцентный анализ | Набор реагентов и других связанных с ними материалов, предназначенный для качественного и/или количественного определения 1,25-дигидрокси витамина D3 (1,25-Dihydroxy vitamin D3) в клиническом образце методом иммунохемилюминесцентного анализа. Набор обычно применяется при исследовании недостаточности витамина D и аномального метаболизма костной ткани.
5.04. Реагенты/наборы для определения аналитов ИВД
| 336480 | 5. Медицинские изделия для in vitro диагностики (ИВД) | Бета-1,3-D-глюкан ИВД, набор, ферментный спектрофотометрический анализ | Набор реагентов и других связанных с ними материалов, предназначенный для качественного и/или количественного определения бета-1,3-D-глюкана (1,3-Beta-D-glucan) в клиническом образце методом ферментного спектрофотометрического анализа. Набор используется при диагностике оппортунистических грибковых инфекций у иммунокомпрометированных пациентов (например, ВИЧ инфицированных, онкологических больных, пациентов после трансплантации).
5.04. Реагенты/наборы для определения аналитов ИВД
| 336490 | 5. Медицинские изделия для in vitro диагностики (ИВД) | 5-фтороцитозин диски для тестирования на чувствительность ИВД | Диски, содержащие определенное количество противогрибкового средства 5-фтороцитозина (5-fluorocytosine), предназначенные для определения чувствительности к противогрибковым препаратам специфических микроорганизмов, выделенных из клинического образца путем культивирования, диско-диффузионным методом.
5.04. Реагенты/наборы для определения аналитов ИВД
| 336500 | 6. Медицинские изделия для манипуляций/восстановления тканей/органов человека | Аспиратор ручной аспирационной системы для аборта | Нестерильное ручное изделие, по форме напоминающее шприц, используемое вместе с внутриматочной канюлей (не относящейся к данному виду) для аспирации жидкости из матки при неполном аборте, выкидыше в первом триместре беременности и/или с целью регулирования менструаций; также может предназначаться для биопсии эндометрия. Включает поршень с цилиндром и соответствующие коннекторы, заглушки и клапаны, через которые жидкость должна всасываться непосредственно в цилиндр (т.е., не в бутыль для сбора). Это изделие, пригодное после соответствующей чистки/дезинфекции для многоразового использования.
6.02. Изделия для сбора/обработки/транспортирования биологических жидкостей/тканей
| 336500 | 6. Медицинские изделия для манипуляций/восстановления тканей/органов человека | Аспиратор ручной аспирационной системы для аборта | Нестерильное ручное изделие, по форме напоминающее шприц, используемое вместе с внутриматочной канюлей (не относящейся к данному виду) для аспирации жидкости из матки при неполном аборте, выкидыше в первом триместре беременности и/или с целью регулирования менструаций; также может предназначаться для биопсии эндометрия. Включает поршень с цилиндром и соответствующие коннекторы, заглушки и клапаны, через которые жидкость должна всасываться непосредственно в цилиндр (т.е., не в бутыль для сбора). Это изделие, пригодное после соответствующей чистки/дезинфекции для многоразового использования.
6.15. Устройства дренирования/удаления жидкостей/тканей
| 336510 | 10. Ортопедические медицинские изделия | Протез ацетабулярного компонента тазобедренного сустава пробный, одноразового использования | Стерильная копия окончательного эндопротеза ацетабулярной чашки, разработанная для использования в качестве пробного изделия во время артропластики тазобедренного сустава с целью определения точного размера и положения окончательного протеза ацетабулярного компонента тазобедренного сустава. Изделие является частью набора или представляет собой набор, оно имеет градуированные размеры, как правило, изготавливается из металла или полимерных материалов, может выпускаться в форме кейджа, оболочки или вкладыша. Это изделие для одноразового использования.
10.15. Протезы суставов имплантируемые и сопутствующие изделия
| 336520 | 5. Медицинские изделия для in vitro диагностики (ИВД) | Ацетилхолиновые рецепторы антитела ИВД, набор, радиоиммунный анализ (РИА) | Набор реагентов и других связанных с ними материалов, предназначенный для качественного и/или количественного определения антител к ацетилхолиновым рецепторам (acetylcholine receptors) в клиническом образце методом радиоиммунного анализа (РИА). Набор обычно используется в дифференциальной диагностике миастении (Myasthenia gravis (MG)).
5.04. Реагенты/наборы для определения аналитов ИВД
| 336530 | 10. Ортопедические медицинские изделия | Имплантат для стабилизации акромиально-ключичного сустава | Стерильное имплантируемое изделие, предназначенное для использования с целью сближения/стабилизации акромиально-ключичного сустава для ускорения заживления разрыва клювовидно-ключичной связки (т.е., данное изделие не предназначено для замены поврежденной связки). Это изделие в форме шнура с петлей на одном конце для прикрепления к клювовидному отростку и с компонентом для фиксации к ключице (например, винтом) на другом конце. Изделие может быть имплантировано артроскопически или в ходе открытой хирургической операции; могут прилагаться одноразовые изделия, используемые при имплантации.
10.15. Протезы суставов имплантируемые и сопутствующие изделия
| 336540 | 10. Ортопедические медицинские изделия | Пластина для дистракции трубчатых костей, механическая | Имплантируемое механическое (неэлектрическое, немагнитное) многокомпонентное изделие в форме пластины, предназначенное для прикрепления к трубчатой кости при помощи винтов для соединения и стабилизации места отсутствия участка кости; изделие оснащено механизмом реечной шестерни, посредством которого можно увеличивать/уменьшать общую длину пластины. Регулировки позволяют сближать края перелома или сокращать захождения костных отломков один на другой, а также ускорять процесс заживления травматических или патологических ортопедических переломов или иссеченных хиругическим путем участков. Изготавливается из металла (например, титанового сплава).
10.20. Фиксирующие системы ортопедические
| 336550 | 7. Медицинские изделия для отоларингологии | Трубка акустическая слухового аппарата воздушной проводимости | Небольшое трубчатое съемное изделие, разработанное для проведения звуковых волн от слухового аппарата воздушной проводимости (например, заушного типа) к ушному вкладышу для передачи акустического выходного сигнала на барабанную перепонку. Изготавливаетмя из мягких синтетических полимерных материалов. Это изделие, пригодное для многоразового использования.
7.01. Аппараты слуховые и сопутствующие изделия
| 336560 | 13. Реабилитационные и адаптированные для инвалидов медицинские изделия | Инструмент для чистки дыхательного устройства, инвазивный | Нестерильный ручной инструмент, предназначенный для использования с целью очищения установленного дыхательного устройства (например, неизвлекаемого трахеоэзофагеального голосового клапана, ларингеального воздуховода). Инструмент вводят в центральный просвет изделия и, как правило, соверщают им несколько вращательных движений для удаления органических веществ (например, мокроты); также может использоваться для чистки извлеченных дыхательных устройств (т.е., извлеченных из тела пациента). Изделие представляет собой ручку с мягкими или жесткими щетинками, волокнами или шипиками, или тампоном на дистальном конце; может использоваться в домашних условиях или лечебных учреждениях. Это изделие, пригодное для многоразового использования.
13.07. Средства ухода персональные адаптированные
| 336570 | 5. Медицинские изделия для in vitro диагностики (ИВД) | Альдостерон ИВД, набор, иммунохемилюминесцентный анализ | Набор реагентов и других связанных с ними материалов, предназначенный для качественного и/или количественного определения альдостерона (aldosterone) в клиническом образце с использованием метода иммунохемилюминесцентного анализа. Набор используется при диагностике и мониторинге альдостеронизма (нарушения продукции альдостерона корой надпочечников).
5.04. Реагенты/наборы для определения аналитов ИВД
| 336580 | 5. Медицинские изделия для in vitro диагностики (ИВД) | Аллерген-специфические антитела класса иммуноглобулин G (IgG) ИВД, набор, иммунохемилюминесцентный анализ | Набор реагентов и других связанных с ними материалов, предназначенный для качественного и/или количественного определения аллерген-специфических антител класса иммуноглобулина G (IgG) (Allergen-specific immunoglobulin G (IgG)) в клиническом образце методом иммунохемилюминесцентного анализа.
5.04. Реагенты/наборы для определения аналитов ИВД
| 336590 | 5. Медицинские изделия для in vitro диагностики (ИВД) | Альфа-1-антитрипсин (ингибитор протеазы) ИВД, набор, преципитационный/иммунодиффузионный анализ | Набор реагентов и других связанных с ними материалов, предназначенный для качественного и/или количественного определения альфа-1-антитрипсина (ингибитора протеазы) (alpha-1-antitrypsin (protease inhibitor)) в клиническом образце методом преципитационного/иммунодиффузионного анализа. Дефицит альфа-1-антитрипсина обычно связан с циррозом печени и эмфиземой легких.
5.04. Реагенты/наборы для определения аналитов ИВД
| 336600 | 5. Медицинские изделия для in vitro диагностики (ИВД) | Альфа-2-антиплазмин ИВД, набор, хромогенный анализ | Набор реагентов и других связанных с ними материалов, предназначенный для количественного определения альфа-2-антиплазмина (alpha-2-antiplasmin) в клиническом образце хромогенным методом. Набор обычно применяется при диагностике врожденной коагулопатии или синдрома диссеминированного внутрисосудистого свёртывания и может быть использован для оценки ответа на фибринолитическую терапию.
5.04. Реагенты/наборы для определения аналитов ИВД
| 336610 | 2. Вспомогательные и общебольничные медицинские изделия | Носилки-каталка для скорой медицинской помощи, пневматические | Управляемое вручную устройство с приводом, состоящее из платформы на колесной раме, предназначенное для использования службами скорой медицинской помощи, в первую очередь, для обеспечения легкой транспортировки лежачих пациентов в транспортное средство (например, автомобиль, самолет, лодку) и из него при минимальных усилиях, требующихся от оператора для подъема платформы. Ходовая часть устройства оснащена пневматическими пружинами, предназначенными для подъема/спускания пациента; изделие складывается для погрузки в транспортное средство; пневматические пружины сохраняют энергию (при опускании рамы), необходимую для подъема; изделие не включает источник энергии.
2.19. Носилки
| 336620 | 13. Реабилитационные и адаптированные для инвалидов медицинские изделия | Кнопка вызова помощи амбулаторная носимая пациентом | Работающее от батареи электронное изделие, предназначенное для ношения пациентом (например, в форме повязки, подвески, браслета) для подачи сигнала тревоги, активируемое вручную пациентом, которому требуется помощь (например, общий уход, помощь в случае эпилептических припадков, при падении, при низких уровнях инсулина). Как правило, состоит из кнопкового беспроводного радиочастотного передатчика, который активирует вызов медицинской сестры или домашнее устройство подачи сигнала тревоги (например, центральный сервер, телефон, пейджер) для оповещения медицинского работника, сиделки, соседа или работников скорой медицинской помощи о том, что требуется помощь. Изделие предназначено для использования в домашних условиях и в лечебных учреждениях.
13.08. Устройства коммуникации и информации адаптированные
| 336630 | 13. Реабилитационные и адаптированные для инвалидов медицинские изделия | Приемопередатчик/кабель амбулаторной системы мониторинга/регистрации | Электронный компонент амбулаторной системы мониторинга/регистрации показаний состояния пациента (например, амбулаторной системы регистрации объема глазного яблока), разработанный для подключения носимой пациентом антенны к амбулаторному монитору/регистратору для приема и передачи данных между имплантируемым или неимплантируемым датчиком (используемым в непосредственной близости от антенны) и монитором/регистратором; может также предназначаться для передачи электромагнитной энергии с основного устройства на датчик по антенне. Изделие спредставляет собой корпус с электронной схемой с кабелем, питаемый от монитора/регистратора (работающего от батареи). Это изделие, пригодное для многоразового использования.
13.13. Прочие реабилитационные и адаптационные медицинские изделия
| 336640 | 5. Медицинские изделия для in vitro диагностики (ИВД) | Амфотерицин В диски для тестирования на чувствительность ИВД | Диски, содержащие определенное количество противогрибкового средства амфотерицин В (amphotericin B), предназначенные для определения чувствительности к противогрибковым препаратам специфических микроорганизмов, выделенных из клинического образца путем культивирования, диско-диффузионным методом.
5.04. Реагенты/наборы для определения аналитов ИВД
| 336650 | 12. Радиологические медицинские изделия | Игла для ангиографии | Острый со скошенным краем полый трубчатый металлический инструмент, предназначенный для инъекций контрастного вещества в определенные кровеносные сосуды центральной или периферической сосудистой системы во время проведения процедур ангиографии. Это изделие, пригодное для многоразового использования.
12.10. Среды контрастирующие и сопутствующие изделия
| 336650 | 121. | Игла для ангиографии | Острый со скошенным краем полый трубчатый металлический инструмент, предназначенный для инъекций контрастного вещества в определенные кровеносные сосуды центральной или периферической сосудистой системы во время проведения процедур ангиографии. Это изделие, пригодное для многоразового использования.
| 336660 | 13. Реабилитационные и адаптированные для инвалидов медицинские изделия | Комплект постельного белья антибактериальный | Набор нестерильных изделий, в который входит простыня (простыни), наволочка, пододеяльник и наматрасник (состав комплекта не ограничивается перечисленным), предназначенный для обеспечения покрытия/защиты кровати и спальных принадлежностей. Входящие в набор изделия обработаны/пропитаны антибактериальным веществом для контроля роста бактерий и грибов на ткани и уменьшения количества клещей домашней пыли и их аллерген-содержащих фекалий. Изделия из набора, как правило, изготавливаются из тонкого текстильного или армированного бумажного материала и предназначены для использования в домашних условиях или лечебных учреждениях. Это изделие, пригодное для многоразового использования.
13.07. Средства ухода персональные адаптированные
| 336660 | 2. Вспомогательные и общебольничные медицинские изделия | Комплект постельного белья антибактериальный | Набор нестерильных изделий, в который входит простыня (простыни), наволочка, пододеяльник и наматрасник (состав комплекта не ограничивается перечисленным), предназначенный для обеспечения покрытия/защиты кровати и спальных принадлежностей. Входящие в набор изделия обработаны/пропитаны антибактериальным веществом для контроля роста бактерий и грибов на ткани и уменьшения количества клещей домашней пыли и их аллерген-содержащих фекалий. Изделия из набора, как правило, изготавливаются из тонкого текстильного или армированного бумажного материала и предназначены для использования в домашних условиях или лечебных учреждениях. Это изделие, пригодное для многоразового использования.
2.11. Кровати медицинские и сопутствующие изделия
| 336670 | 6. Медицинские изделия для манипуляций/восстановления тканей/органов человека | Ткань антибактериальная для контроля трения/влажности кожи, многоразового использования одним пациентом | Нестерильный впитывающий текстильный материал, предназначенный для наложения на складки кожи или места, где участки кожи соприкасаются друг с другом (например, подмышечные впадины, под грудью, живот, пах, между пальцами рук или ног) для предотвращения или уменьшения трения, влажности и раздражения/воспаления; изделие не предназначено для использования на открытых ранах. Изготавливается из натуральных и/или синтетических материалов и содержит антибактериальное вещество [например, серебро (Ag)]. Это изделие, пригодное для многоразового использования одним пациентом.
6.06. Повязки и сопутствующие изделия
| 336680 | 5. Медицинские изделия для in vitro диагностики (ИВД) | Диспенсер тест-полосок для определения чувствительности к антимикробным препаратам ИВД | Изделие, работающее от сети переменного тока, предназначенное для помещения и использования тест-полосок, содержащих антимикробный препарат, на агаровые пластинки или другие культуральные среды для определения минимальной ингибирующей концентрации для конкретных микроорганизмов, выделенных из клинического образца путем культивирования.
5.05. Реагенты/оборудование/расходные материалы общелабораторные ИВД
| 336690 | 5. Медицинские изделия для in vitro диагностики (ИВД) | Антитромбин III (ATIII) ИВД, набор, нефелометрический/турбидиметрический анализ | Набор реагентов и других связанных с ними материалов, предназначенный для количественного определения антитромбина III (antithrombin III (ATIII)) в клиническом образце методом нефелометрического/турбидиметрического анализа. ATIII ингибирует коагуляцию, и его дефицит вызван наследственными заболеваниями, которые повышают риск тромбообразования.
5.04. Реагенты/наборы для определения аналитов ИВД
| 336700 | 5. Медицинские изделия для in vitro диагностики (ИВД) | Антитромбин III (ATIII) ИВД, набор, преципитационный/иммунодиффузионный анализ | Набор реагентов и других связанных с ними материалов, предназначенный для количественного определения антитромбина III (antithrombin III (ATIII)) в клиническом образце методом преципитационного/иммунодиффузионного анализа. ATIII ингибирует коагуляцию, и его дефицит вызван редким наследственным заболеванием, которое повышает риск тромбообразования.
5.04. Реагенты/наборы для определения аналитов ИВД
| 336710 | 5. Медицинские изделия для in vitro диагностики (ИВД) | Реагенты для определения чувствительности Mycobacteruim tuberculosis к противотуберкулезным препаратам ИВД, набор | Набор реагентов или других связанных с ними материалов, предназначенных для добавления к питательным средам, содержащим изолят микроорганизмов Mycobacterium tuberculosis, выделенных из клинического образца, для определения их чувствительности к противотуберкулезным препаратам [например, к пиразинамиду (Pyrazinamide)].
5.04. Реагенты/наборы для определения аналитов ИВД
| 336720 | 18. Хирургические инструменты/системы и сопутствующие медицинские изделия | Фильтр аргон-усиленной электрохирургической системы | Стерильное изделие, предназначенное для предотвращения попадания жидкостей и бактериальных загрязнений в генератор аргон-усиленной электрохирургической системы во время проведения хирургических процедур. Это сетчатое изделие, помещаемое между генератором и присоединенным держателем/электродом. Это изделие для одноразового использования.
18.45. Системы электрохирургические диатермические и сопутствующие изделия
| 336730 | 18. Хирургические инструменты/системы и сопутствующие медицинские изделия | Инструмент электрохирургический эндоскопический аргон-усиленный для подслизистого лифтинга/резекции | Гибкое инвазивное эндоскопическое изделие, предназначенное для доставки: 1) раствора для подъема подслизистого слоя; и 2) электрохирургического тока при использовании потока газа аргона (Ar) (в монополярной конфигурации) к тканям для их разрезания/коагуляции. Как правило, изделие предназначается для лечения очагов поражения слизистой оболочки желудочно-кишечного тракта путем подъема пораженной слизистой над пузырьком жидкости и последующей абляции пораженного участка путем аргоноплазменной коагуляции. Это длинная тонкая игла с электродом/просветом, предназначенная для подсоединения к соответствующим основным устройствам (т.е., генератору аргон-усиленной электрохирургической системы/блоку доставки газа и насосу для жидкости); изделие не оснащено элементами управления. Это изделие для одноразового использования.
18.45. Системы электрохирургические диатермические и сопутствующие изделия
| 336740 | 10. Ортопедические медицинские изделия | Заглушка артроскопической гильзы, многоразового использования | Небольшое изделие, предназначенное для создания уплотнения между артроскопической гильзой (не относящейся к данному виду) и недопущения протечки промывающего средства (например, раствора NaCl) во время артроскопической процедуры. Изделие предназначено для установки непосредственно на проксимальный конец гильзы; как правило, доступны изделия различных размеров, соответствующих диаметру конкретной гильзы/инструмента. Это изделие, пригодное для многоразового использования.
10.01. Артроскопы и сопутствующие изделия
| 336750 | 10. Ортопедические медицинские изделия | Заглушка артроскопической гильзы, одноразового использования | Небольшое стерильное изделие, предназначенное для создания уплотнения между артроскопической гильзой (не относящейся к данному виду) и недопущения протечки промывающего средства (например, раствора NaCl) во время артроскопической процедуры. Изделие предназначено для установки непосредственно на проксимальный конец гильзы; как правило, доступны изделия различных размеров, соответствующих диаметру конкретной гильзы/инструмента. Это изделие для одноразового использования.
10.01. Артроскопы и сопутствующие изделия
| 336760 | 10. Ортопедические медицинские изделия | Канюля для артроскопического доступа, многоразового использования | Однопросветный хирургический инструмент, предназначенный для чрескожного введения в сустав для создания порта доступа для артроскопа/атроскопического инструмента во время артроскопии. Канюля предназначена для облегчения введения хирургических инструментов и предотвращения утечки промывающей жидкости и обычно снабжена внутренним водонепроницаемым уплотнением и портом для дренажа жидкости. Доступны изделия различных размеров и/или конструкций, изделие может включать в себя один или несколько обтураторов для облегчения введения канюли. Это изделие многоразового использования.
10.01. Артроскопы и сопутствующие изделия
| 336770 | 10. Ортопедические медицинские изделия | Гильза артроскопическая, одноразового использования | Однопросветное изделие, предназначенное для чрескожного введения с целью создания порта доступа для артроскопа/артроскопического инструмента во время артроскопии. Изделие предназначено для введения через отдельный троакар (не относящийся к данному виду), который заполняет собой ее просвет и позволяет осуществить прокол кожи. Гильза, также известная как корпус канюли, часто поставляется с запорным клапаном для источника жидкости и другими уплотняющими устройствами (например, специальными заглушками, коннекторами), которые не допускают протекания промывающего средства (например, раствора NaCl), но позволяют вводить инструменты. Доступны изделия различных размеров и/или конструкций. Это изделие для одноразового использования.
10.01. Артроскопы и сопутствующие изделия
| 336780 | 10. Ортопедические медицинские изделия | Коннектор для артроскопической гильзы-заглушки | Небольшой адаптер, разработанный для использования во время артроскопии для обеспечения возможности соединения между артроскопической гильзой и заглушкой гильзы, что не допускает протекания промывающего средства (например, раствора NaCl), но позволяет вводить инструменты. Это изделие, пригодное для многоразового использования.
10.01. Артроскопы и сопутствующие изделия
| 336790 | 5. Медицинские изделия для in vitro диагностики (ИВД) | Atopobium vaginae нуклеиновая кислота ИВД, реагент | Вещество или реактив, предназначенный для использования совместно с исходным изделием для ИВД для выполнения особой функции в анализе, который используется для качественного и/или количественного определения нуклеиновой кислоты, выделенной из бактерии Atopobium vaginae, в клиническом образце.
5.04. Реагенты/наборы для определения аналитов ИВД
| 336800 | 7. Медицинские изделия для отоларингологии | Насадка для уха для аудиометрии | Нестерильное изделие с просветом, предназначенное для подсоединения к дистальному концу аудиометрической трубки для подачи звука и введения в слуховой канал, что позволяет подавать тестовые звуки прямо в ухо изолированно от фонового шума. Изделие разработано для создания уплотнения внутри слухового канала, при этом слуховая трубка может проходить через просвет. Это изделие для одноразового использования.
7.02. Аудиометры и сопутствующие изделия
| 336810 | 2. Вспомогательные и общебольничные медицинские изделия | Инкубатор лабораторный автоматический | Работающее от сети (сети переменного тока) устройство, предназначенное для обеспечения идеальных условий для роста микроорганизмов или клеток млекопитающих в культуре посредством автоматического мониторинга и контроля температуры, влажности и состояния газа [например, концентрации диоксида углерода (СО2) и кислорода (О2)]. Как правило, состоит из нескольких полок, на которых клетки содержатся в культуральной среде (например, на микропланшетах, в чашках Петри, колбах) и может быть оснащено роботизировнным манипулятором для загрузки инкубатора и выгрузки его содержимого на другие инструменты в клинической или исследовательской лаборатории.
2.04. Инкубаторы лабораторные
| 336820 | 5. Медицинские изделия для in vitro диагностики (ИВД) | Бацитрацин/неомицин диски для тестирования на чувствительность ИВД | Диски, содержащие определенное количество антимикробных препаратов бацитрацина (bacitracin) и неомицина (neomycin), предназначенные для определения чувствительности к антимикробным препаратам специфических микроорганизмов, выделенных из клинического образца путем культивирования, диско-диффузионным методом.
5.04. Реагенты/наборы для определения аналитов ИВД
| 336830 | 2. Вспомогательные и общебольничные медицинские изделия | Набор с матрасом/покрытием для матраса | Набор изделий, разработанных для размещения на опорной платформе для матраса для обеспечения удобной поверхности, на которой можно лежать и отдыхать/спать, и которая может способствовать поддержанию правильной позы. Как правило, набор состоит из матраса, наматрасника/покрытия для матраса и клиновидной подушки и изготавливается, как правило, из вязаного полиэфира, полиуретановой пены, лузги гречихи или комбинации материалов. Это изделие, пригодное после соответствующей чистки для многоразового использования.
2.14. Матрасы медицинские и сопутствующие изделия
| 336830 | 2. Вспомогательные и общебольничные медицинские изделия | Набор с матрасом/покрытием для матраса | Набор изделий, разработанных для размещения на опорной платформе для матраса для обеспечения удобной поверхности, на которой можно лежать и отдыхать/спать, и которая может способствовать поддержанию правильной позы. Как правило, набор состоит из матраса, наматрасника/покрытия для матраса и клиновидной подушки и изготавливается, как правило, из вязаного полиэфира, полиуретановой пены, лузги гречихи или комбинации материалов. Это изделие, пригодное после соответствующей чистки для многоразового использования.
2.11. Кровати медицинские и сопутствующие изделия
| 336840 | 5. Медицинские изделия для in vitro диагностики (ИВД) | Бета-тромбоглобулин ИВД, набор, иммуноферментный анализ (ИФА) | Набор реагентов и других связанных с ними материалов, предназначенный для количественного определения бета-тромбоглобулина (beta-thromboglobulin) в клиническом образце методом иммуноферментного анализа (ИФА). Бета-тромбоглобулин - маркер активации тромбоцитов, ассоциированный с различными состояниями, такими как тромбоэмболия, инфаркт миокарда и нарушение функции почек.
5.04. Реагенты/наборы для определения аналитов ИВД
| 336850 | 5. Медицинские изделия для in vitro диагностики (ИВД) | Бифоназол диски для тестирования на чувствительность ИВД | Диски, содержащие определенное количество противогрибкового средства бифоназола (bifonazole), предназначенные для определения чувствительности к противогрибковым препаратам специфических микроорганизмов, выделенных из клинического образца путем культивирования, диско-диффузионным методом.
5.04. Реагенты/наборы для определения аналитов ИВД
| 336860 | 5. Медицинские изделия для in vitro диагностики (ИВД) | Агар с желчь-эскулином для Bacteroides spp. питательная среда ИВД | Культуральная питательная среда, селективный и/или дифференциальный агар, содержащая желчь-эскулин (bile esculin), предназначенная для выращивания и выделения бактероидов (Bacteroides spp.) из клинического образца.
5.06. Среды питательные ИВД
| 336870 | 2. Вспомогательные и общебольничные медицинские изделия | Устройство считывающее для биологического индикатора стерилизации | Работающее от сети (сети переменного тока) устройство, разработанное для приема биологического индикатора стерилизации (спор бактерий) и быстрого определения степени достаточности стерилизации путем проверки устойчивости биологического индикатора, ранее подвергшегося процессу стерилизации (например, паровой или химической стерилизации). Это настольный блок, предназначенный для обеспечения подходящих инкубационных условий для биологического индикатора и определения флуоресцентных ферментных сигналов, которые коррелируют с устойчивостью биологического индикатора.
2.42. Стерилизаторы и сопутствующие изделия
| 336880 | 16. Урологические медицинские изделия | Стимулятор вибрирующий для опорожнения мочевого пузыря | Работающее от батареи переносное устройство, предназначенное для использования пациентом в домашних условиях или лечебных учреждениях с целью способствования мочеиспусканию и обеспечения полного опорожнения мочевого пузыря за счет воздействия небольшими механическими вибрациями на нижнюю часть живота для расслабления сфинктера мочеиспускательного канала. Это электронный блок с ручкой и массажной головкой, которой водят по поверхности кожи. Устройство, как правило, используется пациентами, которые испытывают проблемы с мочеиспусканием по причине нарушений нервно-мышечного характера (например, при рассеянном склерозе).
16.14. Прочие урологические медицинские изделия
| 336890 | 14. Сердечно-сосудистые медицинские изделия | Устройство для спуска воздуха из манжеты для измерения артериального давления | Устройство без привода, предназначенное для использования в качестве переходника между устройством для нагнетания воздуха в манжету для измерения артериального давления и самой манжетой, позволяющее вручную контролировать и стравливать/спускать воздух из манжеты. Как правило, это небольшой блок с встроенным клапаном и элементом управления (например, поршнем). Устройство обычно используется во время измерения венозного оттока.
14.11. Медицинские изделия для анализа гемодинамики
| 336900 | 14. Сердечно-сосудистые медицинские изделия | Устройство для регулировки процесса нагнетания воздуха в манжету для измерения артериального давления | Работающее от сети (сети переменного тока) устройство, предназначенное для использования в качестве переходника между воздушным компрессором и сосудистой манжетой для регулировки быстрого нагнетания воздуха в манжету во время процедур, связанных с оценкой состояния сосудов (например, при оценке венозной недостаточности, максимального венозного оттока, артериального притока). Предназначено для использования профессиональным медработником в клинических условиях; состоит из компактного блока с дисплеем/элементами управления, регулятором давления и трубками для подсоединения к манжете. Устройство предназначено для регулировки процесса нагнетания воздуха до предварительного заданного уровня давления, поддержания этого уровня давления и последующего спуска воздуха из манжеты; может предназначаться для использования вместе с таймером для автоматического нагнетания воздуха.
14.11. Медицинские изделия для анализа гемодинамики
| 336910 | 14. Сердечно-сосудистые медицинские изделия | Таймер для нагнетания воздуха в манжету для измерения артериального давления | Небольшой электронный блок, предназначенный для подключения к электронному устройству для нагнетания воздуха в манжету для измерения артериального давления (например, контроллеру быстрого нагнетания) с целью контроля периода времени, в течение которого манжета остается надутой. Включает элементы управления и предназначено для отправки электронных сигналов для контроля работы основного устройства.
14.11. Медицинские изделия для анализа гемодинамики
| 336920 | 14. Сердечно-сосудистые медицинские изделия | Устройство для нагнетания воздуха в манжету для измерения артериального давления, электронное | Переносное работающее от батареи устройство, предназначенное для использования профессиональным медработником в клинических условиях с целью обеспечения возможности контролируемого вручную нагнетания воздуха в манжету для измерения артериального давления с использованием привода; также может предназначаться для хранения показателей давления. Состоит из компактного блока с электронным насосом, встроенного датчика давления, индикатора давления, элементов управления и трубки для подсоединения к манжете; манжета к данному виду не относится. Устройство предназначено для использования вместе с отдельным датчиком кровотока (например, доплеровским ультразвуковым или плетизмографическим) для измерения артериального давления; устройство не предназначено для быстрого нагнетания воздуха в манжету.
14.11. Медицинские изделия для анализа гемодинамики
| 336930 | 14. Сердечно-сосудистые медицинские изделия | Узел клапанный многоканальный манжеты для измерения артериального давления | Изделие без привода, предназначенное для использования в качестве переходника между устройством для нагнетания воздуха в манжету для измерения артериального давления и несколькими манжетами для обеспечения возможности ручного выбора канала (т.е., обеспечения возможности нагнетания воздуха в одну или несколько выбранных манжет без отсоединения остальных манжет). Как правило, это небольшой блок с встроенными клапанами и контрольными переключателями, предназначенный для использования в процедурах, в которых требуется несколько манжет для измерения артериального давления (например, при сегментарном определении давления).
14.11. Медицинские изделия для анализа гемодинамики
| 336940 | 6. Медицинские изделия для манипуляций/восстановления тканей/органов человека | Лампа для фототерапии синим/красным/инфракрасным светом | Портативное работающее от сети (сети переменного тока) устройство, разработанное для излучения синего, красного и инфракрасного света (с согревающим эффектом) для фототерапевтического лечения незначительных дефектов кожи (например, легкой степени акне), поверхностных кожных ран и снятия симптомов скелетно-мышечного характера (например, боли, спазмов, тугоподвижности). Устройство обычно свободно отпускается без рецепта врача для использования пациентом в домашних условиях или медицинским работником в клинических условиях.
6.09. Системы терапии поверхности кожи и сопутствующие изделия
| 336940 | 8. Медицинские изделия для пластической хирургии, дерматологии и косметологии | Лампа для фототерапии синим/красным/инфракрасным светом | Портативное работающее от сети (сети переменного тока) устройство, разработанное для излучения синего, красного и инфракрасного света (с согревающим эффектом) для фототерапевтического лечения незначительных дефектов кожи (например, легкой степени акне), поверхностных кожных ран и снятия симптомов скелетно-мышечного характера (например, боли, спазмов, тугоподвижности). Устройство обычно свободно отпускается без рецепта врача для использования пациентом в домашних условиях или медицинским работником в клинических условиях.
8.05. Системы дерматологические не лазерные и сопутствующие изделия
| 336950 | 6. Медицинские изделия для манипуляций/восстановления тканей/органов человека | Лампа для фототерапии синим светом, для домашнего использования | Переносное работающее от батареи устройство, разработанное для излучения синего света (например, 400-450 нм) для использования в фототерапии с целью самостоятельного лечения пациентом в домашних условиях таких заболеваний кожи, как акне, розацеа и псориаз. Это изделие для одного пациента, пригодное для многоразового использования.
6.09. Системы терапии поверхности кожи и сопутствующие изделия
| 336950 | 8. Медицинские изделия для пластической хирургии, дерматологии и косметологии | Лампа для фототерапии синим светом, для домашнего использования | Переносное работающее от батареи устройство, разработанное для излучения синего света (например, 400-450 нм) для использования в фототерапии с целью самостоятельного лечения пациентом в домашних условиях таких заболеваний кожи, как акне, розацеа и псориаз. Это изделие для одного пациента, пригодное для многоразового использования.
8.05. Системы дерматологические не лазерные и сопутствующие изделия
| 336950 | 122. | Лампа для фототерапии синим светом, для домашнего использования | Переносное работающее от батареи устройство, разработанное для излучения синего света (например, 400-450 нм) для использования в фототерапии с целью самостоятельного лечения пациентом в домашних условиях таких заболеваний кожи, как акне, розацеа и псориаз. Это изделие для одного пациента, пригодное для многоразового использования.
| 336960 | 7. Медицинские изделия для отоларингологии | Процессор звуковой имплантируемого слухового аппарата костной проводимости | Нестерильная внешняя часть имплантируемого слухового аппарата костной проводимости, предназначенная для компенсации утраченного слуха посредством передачи подаваемых звуковых вибраций через череп на внутреннее ухо. Устройство носится пользователем (например, на теле, на голове) и, как правило, состоит из работающего от батареи микрофона/передатчика (датчика), разработанного для преобразования звуковых волн из окружающей среды в электрические сигналы, подаваемые на вибратор для передачи вибраций на внутреннее ухо посредством костной проводимости.
7.01. Аппараты слуховые и сопутствующие изделия
| 336970 | 5. Медицинские изделия для in vitro диагностики (ИВД) | Borrelia burgdorferi антитела класса иммуноглобулин G (IgG)/IgM ИВД, набор, иммунохемилюминесцентный анализ | Набор реагентов и других связанных с ними материалов, предназначенный для качественного и/или количественного определения антител класса иммуноглобулин G (IgG) и иммуноглобулин М (IgМ) к бактерии Borrelia burgdorferi в клиническом образце методом иммунохемилюминесцентного анализа. Анализ разработан для определения инфекции Borrelia burgdorferi, бактерии, связанной с болезнью Лайма.
5.04. Реагенты/наборы для определения аналитов ИВД
| 336980 | 5. Медицинские изделия для in vitro диагностики (ИВД) | BRCA1/BRCA2 генотипирование ИВД, набор, секвенирование нуклеиновых кислот | Набор реагентов и других связанных с ними материалов, предназначенный для определения генотипа BRCA1 и BRCA2 в опухолевой ткани яичников с использованием технологии секвенирования нуклеиновых кислот. Набор используется при диагностике и классификации рака яичников.
5.04. Реагенты/наборы для определения аналитов ИВД
| 336990 | 5. Медицинские изделия для in vitro диагностики (ИВД) | Буллезный пемфигоид антиген 1 (BPAG 1) антитела ИВД, набор, иммуноферментный анализ (ИФА) | Набор реагентов и других связанных с ними материалов, предназначенный для качественного и/или количественного определения антител к антигену 1 буллезного пемфигоида (bullous pemphigoid antigen 1 (BPAG1)), также известного как BP230, в клиническом образце методом иммуноферментного анализа (ИФА). Набор используется при диагностике буллезного пемфигоида, аутоимунного заболевания кожи.
5.04. Реагенты/наборы для определения аналитов ИВД
| 337000 | 5. Медицинские изделия для in vitro диагностики (ИВД) | Буллезный пемфигоид антиген 2 (BPAG 2) антитела ИВД, набор, иммуноферментный анализ (ИФА) | Набор реагентов и других связанных с ними материалов, предназначенный для качественного и/или количественного определения антител к антигену 2 буллезного пемфигоида (bullous pemphigoid antigen 2 (BPAG2)), также известного как BP180, в клиническом образце методом иммуноферментного анализа (ИФА). Набор используется при диагностике буллезного пемфигоида, аутоимунного заболевания кожи.
5.04. Реагенты/наборы для определения аналитов ИВД
| 337010 | 15. Стоматологические медицинские изделия | Цемент стоматологический на основе гидроксида кальция | Нестерильное неводное вещество, предназначенное для профессионального использования в качестве стоматологического цемента (например, пломбирующего вещества, лайнера, базы) и/или непосредственно стоматологического реставрационного материала; отверждение осуществляется за счет реакции между гидроксидом кальция и салициловой кислотой (или схожими сложными эфирами, такими как дисалицилат бутан-1,3-диола). Как правило, включает некоторые дополнительные филлеры/компоненты. После применения изделие нельзя использовать повторно.
15.12. Материалы стоматологические и сопутствующие изделия
| 337020 | 5. Медицинские изделия для in vitro диагностики (ИВД) | Калретикулин генная мутация ИВД, набор, анализ нуклеиновых кислот | Набор реагентов и других связанных с ними материалов, предназначенный для качественного выявления статуса мутации гена калретикулина (calreticulin (CALR)) в образце цельной крови методом анализа нуклеиновых кислот. Набор предназначен для использования при диагностике и прогнозировании миелопролиферативной неоплазии (MPN).
5.04. Реагенты/наборы для определения аналитов ИВД
| 337030 | 5. Медицинские изделия для in vitro диагностики (ИВД) | Candida albicans антитела класса иммуноглобулин А (IgA) ИВД, набор, иммунофлуоресцентный анализ | Набор реагентов и других связанных с ними материалов, предназначенный для качественного и/или количественного определения антител класса иммуноглобулин А (IgA) к дрожжеподобному грибу Candida albicans в клиническом образце методом иммунофлуоресцентного анализа.
5.04. Реагенты/наборы для определения аналитов ИВД
| 337040 | 5. Медицинские изделия для in vitro диагностики (ИВД) | Candida albicans антитела класса иммуноглобулин M (IgM) ИВД, набор, иммунофлуоресцентный анализ | Набор реагентов и других связанных с ними материалов, предназначенный для качественного и/или количественного определения антител класса иммуноглобулин M (IgM) к дрожжеподобному грибу Candida albicans в клиническом образце методом иммунофлуоресцентного анализа.
5.04. Реагенты/наборы для определения аналитов ИВД
| 337050 | 5. Медицинские изделия для in vitro диагностики (ИВД) | Candida albicans реагент для идентификация микроорганизмов | Вещество или реактив, предназначенный для использования при микробиологическом тестировании для выполнения теста ростовых трубок с целью идентификации Candida albicans, выделенных из клинического образца путем культивирования.
5.04. Реагенты/наборы для определения аналитов ИВД
| 337060 | 18. Хирургические инструменты/системы и сопутствующие медицинские изделия | Стержень направляющий для хирургического каннюлированного сверла | Стерильный металлический стержень, соответствующий по конструкции полой центральной части хирургического каннюлированного сверла, используемый в качестве направителя в процессе сверления во время проведения хирургической процедуры. Стержень вворачивают в твердую ткань (например, кость), как правило, при помощи наконечника хирургического инструмента с приводом, после чего на стержень надевают каннюлированное сверло для проведения непосредственно процедуры сверления. Это изделие для одноразового использования.
18.14. Дрели хирургические и сопутствующие изделия
| 337070 | 1. Анестезиологические и респираторные медицинские изделия | Маска кислородная для капнографии | Нестерильное гибкое изделие особой формы, помещаемое поверх носа и рта с целью доставки кислорода (О2) в дыхательные пути пациента, а также для взятия образца выдыхаемых дыхательных газов для мониторинга дыхательного статуса пациента. Включает трубку для забора проб выдыхаемого газа для подключения к монитору диоксида углерода (капнографу) или системе седации/анестезиологической системе монитора физиологических показателей организма с целью измерения диоксида углерода в конце выдоха в выдыхаемых газах; изделие, как правило,применяется, во время анестезии/седации или при использовании прикроватного монитора. Это изделие для одноразового использования.
1.14. Магистрали дыхательные и сопутствующие изделия
| 337080 | 15. Стоматологические медицинские изделия | Клей для дентального протеза на основе натрий карбоксиметилцеллюлозы/кальций-натрий поливинилметилмалеината | Адгезивное соединение, состоящее из натрий карбоксиметилцеллюлозы и двойной соли кальций-натрий поливинилметилового эфира малеиновой кислоты, используемое для стабилизации съемного дентального протеза во рту за счет адгезии протеза к слизистой оболочке полости рта. Соединение, как правило, наносится на базис протеза перед его помещением в полость рта. После применения этим изделием нельзя пользоваться повторно.
15.12. Материалы стоматологические и сопутствующие изделия
| 337080 | 15. Стоматологические медицинские изделия | Клей для дентального протеза на основе натрий карбоксиметилцеллюлозы/кальций-натрий поливинилметилмалеината | Адгезивное соединение, состоящее из натрий карбоксиметилцеллюлозы и двойной соли кальций-натрий поливинилметилового эфира малеиновой кислоты, используемое для стабилизации съемного дентального протеза во рту за счет адгезии протеза к слизистой оболочке полости рта. Соединение, как правило, наносится на базис протеза перед его помещением в полость рта. После применения этим изделием нельзя пользоваться повторно.
15.16. Протезы зубные и сопутствующие изделия
| 337090 | 18. Хирургические инструменты/системы и сопутствующие медицинские изделия | Система лазерная твердотельная для абляции сердца | Лазерная установка, работающая от сети переменного тока, в которой поступающая энергия (например, от лампы-вспышки, диодного лазера) используется для возбуждения среды из легированного стекла/кристалла с целью создания пучка интенсивного лазерного излучения, предназначенного для использования в процедурах эндокардиальной абляции для лечения фибрилляции предсердий; терапевтический лазер не использует технологию удвоения частоты. Система включает лазерный генератор с элементами управления и монитор; функционирует вместе с лучепроводом-катетером (как правило, вводимым в легочную вену через транссептальный доступ) и гибким видеоангиоскопом для визуализации в процессе проведения процедуры; катетер и ангиоскоп могут прилагаться.
18.42. Системы лазерные хирургические
| 337100 | 14. Сердечно-сосудистые медицинские изделия | Фильтр для системы искусственного кровообращения, для венозной магистрали | Стерильное пористое изделие, предназначенное для использования в венозной магистрали экстракорпорального контура во время проведения процедуры искусственного кровообращения с целью захвата и удаления потенциально опасных воздушных эмболов, агрегированных элементов крови и твердых частиц (например, более 40 микрон) для предотвращения их попадания в поток крови и недопущения препятствования экстракорпоральной циркуляции. Изделие широко известно как пузырьковая ловушка и, как правило, используется в течение определенного периода времени (например, на протяжении 6 часов). Это изделие для одноразового использования.
14.14. Медицинские изделия для сердечно-сосудистой хирургии
| 337110 | 1. Анестезиологические и респираторные медицинские изделия | Клапан сопротивления при сердечно-легочной реанимации, для вдоха/выдоха | Стерильное портативное изделие, встраиваемое между источником кислорода (О2) и лицевой маской или искусственным воздуховодом (не относящимся к данному виду) во время проведения сердечно-легочной реанимации (СЛР) для ограничения потока газа и на выдохе, и на вдохе для: 1) создания положительного давления О2 в легких во время сжатия груди; и 2) создания отрицательного давления внутри легких/грудной клетки между сжатиями груди для улучшению венозного возврата крови к сердцу. Это небольшой блок с микроканалами для ускорения газа, который создает турбулентный потом газа во внутренней камере для работы действующего клапана; могут прилагаться трубки. Это изделие для одноразового использования.
1.15. Маски респираторные/анестезиологические и сопутствующие изделия
| 337110 | 1. Анестезиологические и респираторные медицинские изделия | Клапан сопротивления при сердечно-легочной реанимации, для вдоха/выдоха | Стерильное портативное изделие, встраиваемое между источником кислорода (О2) и лицевой маской или искусственным воздуховодом (не относящимся к данному виду) во время проведения сердечно-легочной реанимации (СЛР) для ограничения потока газа и на выдохе, и на вдохе для: 1) создания положительного давления О2 в легких во время сжатия груди; и 2) создания отрицательного давления внутри легких/грудной клетки между сжатиями груди для улучшению венозного возврата крови к сердцу. Это небольшой блок с микроканалами для ускорения газа, который создает турбулентный потом газа во внутренней камере для работы действующего клапана; могут прилагаться трубки. Это изделие для одноразового использования.
1.25. Устройства систем искусственной вентиляции
| 337110 | 14. Сердечно-сосудистые медицинские изделия | Клапан сопротивления при сердечно-легочной реанимации, для вдоха/выдоха | Стерильное портативное изделие, встраиваемое между источником кислорода (О2) и лицевой маской или искусственным воздуховодом (не относящимся к данному виду) во время проведения сердечно-легочной реанимации (СЛР) для ограничения потока газа и на выдохе, и на вдохе для: 1) создания положительного давления О2 в легких во время сжатия груди; и 2) создания отрицательного давления внутри легких/грудной клетки между сжатиями груди для улучшению венозного возврата крови к сердцу. Это небольшой блок с микроканалами для ускорения газа, который создает турбулентный потом газа во внутренней камере для работы действующего клапана; могут прилагаться трубки. Это изделие для одноразового использования.
14.12. Медицинские изделия для кардиореанимации
| 337120 | 14. Сердечно-сосудистые медицинские изделия | Коннектор для шприца для промывания катетера | Стерильное трубчатое изделие, предназначенное для подсоединения к шприцу для проведения раствора (например, соленой воды) из шприца в проксимальный конец катетера в процессе промывания катетера. Изделие содержит бескерновую иглу, которую вводят в просвет катетера для инъекции промывающего раствора. Это изделие для одноразового использования.
14.16. Наборы инфузионные и сопутствующие изделия
| 337130 | 5. Медицинские изделия для in vitro диагностики (ИВД) | CD127 клеточный маркер ИВД, антитела | Один или множество иммуноглобулинов, способных связываться со специфическими антигенными детерминантами, предназначенные для использования при качественном и/или количественном определении CD127 клеточного маркера (CD127 cell marker) в клиническом образце.
5.04. Реагенты/наборы для определения аналитов ИВД
| 337140 | 5. Медицинские изделия для in vitro диагностики (ИВД) | CD203 клеточный маркер ИВД, антитела | Один или множество иммуноглобулинов, способных связываться со специфическими антигенными детерминантами, предназначенные для использования при качественном и/или количественном определении CD203 клеточного маркера (CD203 cell marker) в клиническом образце.
5.04. Реагенты/наборы для определения аналитов ИВД
| 337150 | 5. Медицинские изделия для in vitro диагностики (ИВД) | CD24 клеточный маркер ИВД, антитела | Один или множество иммуноглобулинов, способных связываться со специфическими антигенными детерминантами, предназначенные для использования при качественном и/или количественном определении CD24 клеточного маркера (CD24 cell marker) в клиническом образце.
5.04. Реагенты/наборы для определения аналитов ИВД
| 337160 | 5. Медицинские изделия для in vitro диагностики (ИВД) | CD36 клеточный маркер ИВД, антитела | Один или множество иммуноглобулинов, способных связываться со специфическими антигенными детерминантами, предназначенные для использования при качественном и/или количественном определении CD36 клеточного маркера (CD36 cell marker) в клиническом образце.
5.04. Реагенты/наборы для определения аналитов ИВД
| 337170 | 3. Гастроэнтерологические медицинские изделия | Трубка для цекостомии | Стерильная тонкая мягкая полая трубка, предназначенная для чрескожного размещения и удержания в слепой кишке после цекостомии с целью обеспечения возможности инстилляции жидкостей для ирригации кишечника и эвакуации содержимого нижнего отдела кишечника через анус, что способствует лечению недержания кала. Изделие также известно как цекостомическая трубка, изготавливается из синтетических полимерных материалов и имеет витой дистальный конец для удержания в кишечнике; изделие оснащено проксимальным портом у цекостомы для обеспечения пользователя возможностью осуществлять промывание. Могут прилагаться одноразовые изделия, необходимые для введения/обеспечения возможности функционирования трубки (например, канюля, дренажный катетер). Это изделие для одноразового использования.
3.14. Устройства стомирования и сопутствующие изделия
| 337180 | 5. Медицинские изделия для in vitro диагностики (ИВД) | Цефтаролин минимальная ингибирующая концентрация ИВД | Тест-полоска со шкалой или набор реагентов, содержащие цефтаролин (ceftaroline) с заданным градиентом концентраций, предназначенные для использования при определении минимальной ингибирующей концентрациии для микроорганизмов, выделенных из клинического образца путем культивирования.
5.04. Реагенты/наборы для определения аналитов ИВД
| 337190 | 5. Медицинские изделия для in vitro диагностики (ИВД) | Считывающее устройство для микропланшетов для визуализации клеток ИВД | Лабораторный аппарат, работающий от сети (на переменном токе), предназначенный для визуализации живых клеток и наблюдения результатов клеточных тестов в микропланшетах, а также для оптического определения аналитов в клиническом образце. Устройство обычно представляет собой моноблок, состоящий из цифрового микроскопа и мультимодального (например, флуоресцентного, хемилюминесцентного, абсорбционного) оптического считывающего устройства. Оно также может иметь функции контроля температуры и газов (например, CO2 и O2) для инкубации микропланшетов. Устройство работает при минимальном участии техника и полной автоматизации всех процедурных этапов.
5.01. Анализаторы ИВД
| 337200 | 14. Сердечно-сосудистые медицинские изделия | Набор для введения центрального венозного катетера изнутри наружу | Набор стерильных инвазивных изделий, предназначенных для обеспечения возможности введения центрального венозного катетера в окклюдированную вену (например, подключичную) путем создания места прокола изнутри вены под рентгеновским контролем. Как правило, включает: индтродьюсер для исходного сосудистого доступа через вторичную вену (например, бедренную); полужесткий бескерновый эндоваскулярный проводниковый интродьюсер в сборе с дистальным боковым отверстием, предназначенный для проведения к месту окклюзии в сосуде и стабилизации там; чрескожную игольную проволоку, предназначенную для осуществления прокола вены/ткани для выхода на поверхность кожи; и интродьюсер для введения центрального венозного катетера; сам катетер в набор не входит. Это изделие для одноразового использования.
14.13. Медицинские изделия для определения физиологических параметров/картирования сердца
| 337210 | 5. Медицинские изделия для in vitro диагностики (ИВД) | Противовес для центрифужной пробирки | Изделие в форме центрифужной пробирки, предназначенной для уравновешивания центрифужного ротора при центрифугировании нечетного количества пробирок или пробирок с различными объемами жидкости. Это изделие, пригодное для многоразового использования.
5.05. Реагенты/оборудование/расходные материалы общелабораторные ИВД
| 337220 | 15. Стоматологические медицинские изделия | Раствор адгезивный для фиксации керамической зубной вкладки | Раствор, предназначенный для нанесения на керамическую зубную вкладку (опосредованный реставрационный материал) перед ее закреплением в структуре зуба для усиления ее адгезии к цементу/пломбировочному материалу. Вкладку часто погружают в покрывающий раствор и разогревают в нем; раствор, как правило, включает ионы алюминия, и на поверхности вкладки формируется слой оксида алюминия. После применения изделие нельзя использовать повторно.
15.12. Материалы стоматологические и сопутствующие изделия
| 337230 | 10. Ортопедические медицинские изделия | Кейдж для межтелового спондилодеза керамический | Изделие, предназначенное для имплантации в пространство межпозвонкового диска, который был частично или полностью удален во время операции, с целью обеспечения спондилодеза между двумя смежными телами позвонков, как правило, при лечении дегенеративного заболевания межпозвонковых дисков. Это полое, пористое, с резьбой и/или отверстиями изделие в виде цилиндра или другой геометрической формы, которое изготавливается из керамического материала (например, нитрида кремния), который обеспечивает механическую стабильность и достаточное пространство для терапевтического спинального спондилодеза; как правило, для способствования остеоинтеграции используется костный трансплантат. Могут прилагаться фиксирующие винты и другие изделия, используемые при имплантации.
10.07. Кейджи костные
| 337230 | 10. Ортопедические медицинские изделия | Кейдж для межтелового спондилодеза керамический | Изделие, предназначенное для имплантации в пространство межпозвонкового диска, который был частично или полностью удален во время операции, с целью обеспечения спондилодеза между двумя смежными телами позвонков, как правило, при лечении дегенеративного заболевания межпозвонковых дисков. Это полое, пористое, с резьбой и/или отверстиями изделие в виде цилиндра или другой геометрической формы, которое изготавливается из керамического материала (например, нитрида кремния), который обеспечивает механическую стабильность и достаточное пространство для терапевтического спинального спондилодеза; как правило, для способствования остеоинтеграции используется костный трансплантат. Могут прилагаться фиксирующие винты и другие изделия, используемые при имплантации.
10.17. Системы спинальной фиксации и сопутствующие изделия
| 337240 | 5. Медицинские изделия для in vitro диагностики (ИВД) | Церулоплазмин ИВД, набор, преципитационный/иммунодиффузионный анализ | Набор реагентов и других связанных с ними материалов, предназначенный для качественного и/или количественного определения церулоплазмина (ceruloplasmin) в клиническом образце методом преципитации/иммунодиффузии. Церулоплазмин - это медьсодержащий белок, который является маркером болезни Вильсона.
5.04. Реагенты/наборы для определения аналитов ИВД
| 337250 | 5. Медицинские изделия для in vitro диагностики (ИВД) | Циклопироксоламин диски для тестирования на чувствительность ИВД | Диски, содержащие определенное количество противогрибкового средства циклопироксоламина (сiclopirox olamine), предназначенные для определения чувствительности к противогрибковым препаратам специфических микроорганизмов, выделенных из клинического образца путем культивирования, диско-диффузионным методом.
5.04. Реагенты/наборы для определения аналитов ИВД
| 337260 | 6. Медицинские изделия для манипуляций/восстановления тканей/органов человека | Система тепловой/холодовой терапии с циркулирующей жидкостью | Комплект изделий, предназначенных для прокачивания подогретой и/или охлажденной жидкости (например, воды) через накладываемые снаружи пакеты для проведения локализованной тепловой и/или холодовой терапии для лечения целого ряда неблагоприятных состояний, вызванных травмами скелетно-мышечного характера (например, боли, отеков, воспаления). Включает один или несколько пакетов для тепловой и/или холодовой терапии (например, манжет для разных частей тела), а также работающий от сети (сети переменного тока) насос для жидкости и нагревающий/охлаждающий блок с элементами управления/дисплеем; изделие не предназначено для нагнетания воздуха в манжеты. Изделие может использоваться как в профессиональных, так и в домашних условиях.
6.17. Прочие медицинские изделия для манипуляций/восстановления тканей/органов человека
| 337270 | 5. Медицинские изделия для in vitro диагностики (ИВД) | Клотримазол диски для тестирования на чувствительность ИВД | Диски, содержащие определенное количество противогрибкового средства клотримазола (clotrimazole), предназначенные для определения чувствительности к противогрибковым препаратам специфических микроорганизмов, выделенных из клинического образца путем культивирования, диско-диффузионным методом.
5.04. Реагенты/наборы для определения аналитов ИВД
| 337280 | 5. Медицинские изделия для in vitro диагностики (ИВД) | Фактор IX свертывания крови ИВД, набор, иммуноферментный анализ (ИФА) | Набор реагентов и других связанных с ними материалов, предназначенный для количественного определения фактора IX свертывания крови (coagulation factor IX) в клиническом образце методом иммуноферментного анализа (ИФА). Дефицит фактора IX может приводить к наследственной коагулопатии, известной как гемофилия B или болезнь Кристмаса.
5.04. Реагенты/наборы для определения аналитов ИВД
| 337290 | 5. Медицинские изделия для in vitro диагностики (ИВД) | Фактор VIII свертывания крови ИВД, набор, иммуноферментный анализ (ИФА) | Набор реагентов и других связанных с ними материалов, предназначенный для качественного и/или количественного определения фактора VIII свертывания крови (coagulation factor VIII) в клиническом образце методом иммуноферментного анализа (ИФА). Дефицит фактора VIII приводит к врожденной X-сцепленной коагулопатии, известной как гемофилия A.
5.04. Реагенты/наборы для определения аналитов ИВД
| 337300 | 5. Медицинские изделия для in vitro диагностики (ИВД) | Антиген ассоциированный с фактором VIII свертывания крови ИВД, набор, нефелометрический/турбидиметрический анализ | Набор реагентов и других связанных с ними материалов, предназначенный для использования при качественном и/или количественном определении антигена, связанного с фактором VIII свертывания крови (coagulation factor VIII), также известного как антиген фактора Виллебранда (von Willebrand antigen) в клиническом образце методом нефелометрическго/турбидиметрического анализа. Набор обычно используется при диагностике врожденной или приобретенной болезни Виллебранда.
5.04. Реагенты/наборы для определения аналитов ИВД
| 337310 | 5. Медицинские изделия для in vitro диагностики (ИВД) | Коэнзим Q10 (CoQ10) ИВД, калибратор | Материал, используемый для установления референтных значений для анализа, предназначенный для использования при количественном определении коэнзима Q10 (coenzyme Q10 (CoQ10)), известного как убихинон (ubiquinone), в клиническом образце.
5.04. Реагенты/наборы для определения аналитов ИВД
| 337320 | 5. Медицинские изделия для in vitro диагностики (ИВД) | Коэнзим Q10 (CoQ10) ИВД, контрольный материал | Материал, используемый для подтверждения качества анализа, предназначенный для использования при количественном определении коэнзима Q10 (coenzyme Q10 (CoQ10)), известного как убихинон (ubiquinone), в клиническом образце.
5.04. Реагенты/наборы для определения аналитов ИВД
| 337330 | 5. Медицинские изделия для in vitro диагностики (ИВД) | Коэнзим Q10 (CoQ10) ИВД, набор, жидкостная хроматография | Набор реагентов и других связанных с ними материалов, предназначенный для количественного определения коэнзима Q10 (coenzyme Q10 (CoQ10)), известного как убихинон (ubiquinone), в клиническом образце методом жидкостной хроматографии. CoQ10 является антиоксидантом, защищающим клетки от окислительного стресса, вызванного частицами активного кислорода или свободными радикалами; его дефицит связан с кардиомиопатиями, высоким артериальныи давлением и другими дегенеративными состояниями.
5.04. Реагенты/наборы для определения аналитов ИВД
| 337340 | 5. Медицинские изделия для in vitro диагностики (ИВД) | Коэнзим Q10 (CoQ10) ИВД, реагент | Вещество или реактив, предназначенный для использования совместно с исходным изделием для ИВД с целью выполнения определенной функции в анализе, который используется при количественном определении коэнзима Q10 (coenzyme Q10 (CoQ10)), известного как убихинон (ubiquinone), в клиническом образце.
5.04. Реагенты/наборы для определения аналитов ИВД
| 337350 | 5. Медицинские изделия для in vitro диагностики (ИВД) | Дезоксипиридинолин коллагена ИВД, набор, иммунохемилюминесцентный анализ | Набор реагентов и других связанных с ними материалов, предназначенный для качественного и/или количественного определения коллагенового дезоксипиридинолина (collagen deoxypyridinoline) в клиническом образце методом иммунохемилюминесцентного анализа. Он обычно используется как специфический маркер резорбции костной ткани и остеокластической активности при диагностике заболеваний костей (например, постменопаузального остеопороза, костных метастаз, болезни Педжета (Paget's disease)) или при мониторинге изменений резорбции коллагена у пациентов, получающих антирезорбтивную терапию.
5.04. Реагенты/наборы для определения аналитов ИВД
| 337360 | 5. Медицинские изделия для in vitro диагностики (ИВД) | Система комплемента компонент C1 инактиватор ИВД, набор, преципитационный/иммунодиффузионный анализ | Набор реагентов и других связанных с ними материалов, предназначенный для количественного определения инактиватора компонента C1 системы комплемента (complement cascade component C1 inactivator) в клиническом образце методом преципитационного/иммунодиффузионного анализа. Набор обычно используется для оценки активности инактиватора C1, связанной с наследственным ангионевротическим отеком.
5.04. Реагенты/наборы для определения аналитов ИВД
| 337370 | 5. Медицинские изделия для in vitro диагностики (ИВД) | Система комплемента компонент C5 ИВД, набор, приципитационный/иммунодиффузионный анализ | Набор реагентов и других связанных с ними материалов, предназначенный для количественного определения компонента C5 системы комплемента (complement cascade component C5) в клиническом образце методом преципитации/иммунодиффузии. Набор применяется при исследовании состояний, связанных с дефицитом C5, таких как эритематозная волчанка и рецидивирующие инфекции, вызванные Neiserria spp.
5.04. Реагенты/наборы для определения аналитов ИВД
| 337380 | 5. Медицинские изделия для in vitro диагностики (ИВД) | Система комплемента фактор B ИВД, калибратор | Материал, используемый для установления референтных значений для анализа, предназначенный для использования при качественном и/или количественном определении фактора альтернативного пути B системы комплемента (complement factor B of the alternative pathway) в клиническом образце.
5.04. Реагенты/наборы для определения аналитов ИВД
| 337390 | 5. Медицинские изделия для in vitro диагностики (ИВД) | Система комплемента фактор B ИВД, контрольный материал | Материал, используемый для подтверждения качества анализа, предназначенный для использования при качественном и/или количественном определении фактора альтернативного пути B системы комплемента (complement factor B of the alternative pathway) в клиническом образце.
5.04. Реагенты/наборы для определения аналитов ИВД
| 337400 | 5. Медицинские изделия для in vitro диагностики (ИВД) | Система комплемента фактор B ИВД, набор, приципитационный/иммунодиффузионный анализ | Набор реагентов и других связанных с ними материалов, предназначенный для качественного и/или количественного определения фактора альтернативного пути B системы комплемента (complement factor B of the alternative pathway) в клиническом образце методом преципитации/иммунодиффузии.
5.04. Реагенты/наборы для определения аналитов ИВД
| 337410 | 5. Медицинские изделия для in vitro диагностики (ИВД) | Система комплемента фактор B ИВД, реагент | Вещество или реактив, предназначенный для использования совместно с исходным изделием для ИВД с целью выполнения определенной функции в анализе, который используется при качественном и/или количественном определении фактора альтернативного пути B системы комплемента (complement factor B of the alternative pathway) в клиническом образце.
5.04. Реагенты/наборы для определения аналитов ИВД
| 337420 | 18. Хирургические инструменты/системы и сопутствующие медицинские изделия | Система конфокальной эндомикроскопии | Комплект работающих от сети (сети переменного тока) изделий, разработанных для визуализации микроскопических клеточных и тканевых структур во время проведения эндоскопической, интервенционной или хирургической процедуры с целью получения изображений в режиме реального времени для облегчения планирования дальнейшего лечения. Система основана на флуоресцентной конфокальной микроскопии и, как правило, состоит из конфокального лазерного сканирующего блока, ручных/ножных элементов управления, эндоскопического оптоволоконного датчика и блока обработки и отображения изображений для визуализации и/или регистрации.
18.24. Микроскопы хирургические
| 337430 | 18. Хирургические инструменты/системы и сопутствующие медицинские изделия | Датчик системы конфокальной эндомикроскопии | Минимально инвазивный дистальный компонент системы эндомикроскопии, предназначенный для получения изображений микроскопических клеточных и тканевых структур в режиме реального времени в процессе эндоскопической процедуры. Это гибкий оптоволоконный пучок, как правило, подсоединяемый к лазерному сканирующему блоку, который направляет лазерный луч к желаемому анатомическому участку и обеспечивает возможность визуализации за счет детекции флуоресценции, выделяемой клетками в том месте, на которое направлен луч. Это изделие, пригодное для многоразового использования, которое необходимо стерилизовать или дезинфицировать перед использованием.
18.24. Микроскопы хирургические
| 337440 | 14. Сердечно-сосудистые медицинские изделия | Катетер баллонный для коронарной ангиопластики, выделяющий лекарственное средство | Гибкая трубка с лекарственным покрытием на дистальном конце, разработанная для использования в чрескожной транслюминальной коронарной ангиопластике (ЧТКА) для расширения стенозированной в результате атеросклероза коронарной артерии путем контролируемого надувания эластичного баллона на дистальном конце с одновременным выделением лекарственного средства, препятствующего рестенозу. Изделие может также предназначаться для предилатации и постдилатации баллонорасширяемого стента (не относящегося к данному виду) в коронарных артериях. Доступны модели для доставки по проводнику или катетеры быстрой замены; могут прилагаться изделия, используемые при катетеризации. Это изделие для одноразового использования.
14.10. Катетеры кардиологические и сопутствующие изделия
| 337440 | 14. Сердечно-сосудистые медицинские изделия | Катетер баллонный для коронарной ангиопластики, выделяющий лекарственное средство | Гибкая трубка с лекарственным покрытием на дистальном конце, разработанная для использования в чрескожной транслюминальной коронарной ангиопластике (ЧТКА) для расширения стенозированной в результате атеросклероза коронарной артерии путем контролируемого надувания эластичного баллона на дистальном конце с одновременным выделением лекарственного средства, препятствующего рестенозу. Изделие может также предназначаться для предилатации и постдилатации баллонорасширяемого стента (не относящегося к данному виду) в коронарных артериях. Доступны модели для доставки по проводнику или катетеры быстрой замены; могут прилагаться изделия, используемые при катетеризации. Это изделие для одноразового использования.
14.19. Системы ангиопластики и сопутствующие изделия
| 337450 | 14. Сердечно-сосудистые медицинские изделия | Канюля для промывания сосудистая, для коронарных артерий, многоразового использования | Жесткая или полужесткая трубка, разработанная для временного введения хирургическим путем в коронарную артерию, служащая в качестве канала для транспортировки жидкости во время хирургического вмешательства. Как правило, изделие предназначено для инфузии и/или перфузии жидкостей в диагностических и/или хирургических процедурах, таких как искусственное кровообращение, и для предотвращения ишемии. Изделие, как правило, вводится при помощи съемного стилета или лезвия троакара. Это изделие, пригодное для многоразового использования, которое необходимо стерилизовать перед применением.
14.10. Катетеры кардиологические и сопутствующие изделия
| 337450 | 14. Сердечно-сосудистые медицинские изделия | Канюля для промывания сосудистая, для коронарных артерий, многоразового использования | Жесткая или полужесткая трубка, разработанная для временного введения хирургическим путем в коронарную артерию, служащая в качестве канала для транспортировки жидкости во время хирургического вмешательства. Как правило, изделие предназначено для инфузии и/или перфузии жидкостей в диагностических и/или хирургических процедурах, таких как искусственное кровообращение, и для предотвращения ишемии. Изделие, как правило, вводится при помощи съемного стилета или лезвия троакара. Это изделие, пригодное для многоразового использования, которое необходимо стерилизовать перед применением.
14.19. Системы ангиопластики и сопутствующие изделия
| 337460 | 14. Сердечно-сосудистые медицинские изделия | Клипса/зажим для коронарной артерии | Стерильный переносной ручной хирургический инструмент, разработанный непосредственно для пережатия коронарной артерии во время проведения операции по трансплантации коронарной артерии для создания временного атравматичного гемостаза (остановки или предотвращения кровотечения). Изделие может называться клипсой или зажимом, изготавливается из пластика и имеет самоудерживающуюся конструкцию; изделие не имеет форму зажима типа "бульдог" или ножницеобразных щипцов. Это изделие для одноразового использования.
14.19. Системы ангиопластики и сопутствующие изделия
| 337470 | 14. Сердечно-сосудистые медицинские изделия | Ретрактор для обнажения коронарной артерии | Стерильный натяжимый хирургический инструмент, разработанный для использования во время хирургической операции по созданию анастомоза при шунтировании коронарных артерий для обеспечения самоудерживающейся ретракции жирного поверхностного слоя над миокардом рядом с коронарной артерией с целью обнажения этой артерии. Изготавливается из нержавеющей стали в форме зажима с удлинениями ножки/зубчатыми крючками, использующего натяжение механической пружины для поддержания тканей в открытом для обзора положении. Это изделие для одноразового использования.
14.19. Системы ангиопластики и сопутствующие изделия
| 337480 | 5. Медицинские изделия для in vitro диагностики (ИВД) | Котинин (метаболит никотина) ИВД, набор, иммунохемилюминесцентный анализ | Набор реагентов и других связанных с ними материалов, предназначенный для качественного и/или количественного определения котинина (метаболита никотина) (cotinine (nicotine metabolite)) в клиническом образце методом иммунохемилюминесцентного анализа. Набор используется при установлении различий между курящими и некурящими или при исследовании связи между курением и связанными с ним заболеваниями (например, раком, коронарной болезнью сердца, инсультом)
5.04. Реагенты/наборы для определения аналитов ИВД
| 337490 | 1. Анестезиологические и респираторные медицинские изделия | Система амбулаторная для длительной регистрации кашля | Комплект изделий, разработанных для длительного (как правило, на протяжении 24 часов и более) определения и регистрации количества приступов кашля пациента во время выполнения им обычных действий или сна, как правило, с целью оценки степени подверженности пациентов различным заболеваниям, связанным с кашлем (например, астме, хронической обструктивной болезни легких). Как правило, состоит из носимых на теле микрофонов и акустических датчиков, разработанных для детекции звуков кашля, а также небольшого работающего от батареи портативного регистратора для записи данных. Зарегистрированные данные, как правило, загружаются для анализа в медицинском учреждении.
1.22. Системы вентиляции легких и сопутствующие изделия
| 337500 | 12. Радиологические медицинские изделия | Держатель диска с контактным гелем | Нестерильное изделие, предназначенное для удерживания диска с контактным гелем (не относящегося к данному виду) на дистальном конце аппликатора неинвазивной терапевтической ультразвуковой системы во время лечения. Как правило, это небольшое приспособление с окошком, разработанное для удержания диска с контактным гелем на месте, не препятствуя при этом распределению ультразвуковых волн. Это изделие, пригодное для многоразового использования.
12.08. Системы радиологические диагностические и сопутствующие изделия
| 337510 | 13. Реабилитационные и адаптированные для инвалидов медицинские изделия | Ортез краниальный | Индивидуально изготавливаемое изделие в форме шлема, надеваемое на голову младенцам с атипичной формой головы (например, по причине плагиоцефалии, брахицефалии, скафоцефалии) или после восстановительной операции по поводу краниосиностоза для воздействия давлением на череп с целью повышения его симметричности/улучшения формы во время роста на протяжении нескольких месяцев. Изготавливается из прочных материалов (например, пластмассы, твердой пены) с учетом индивидуальных характеристик пациента (например, размера, формы), полученных в результате измерения головы (например, из клинической картины, по 3-D сканам, слепкам). Как правило, ребенок должен носить изделие в течения дня и во сне. Это изделие для одного пациента, которое можно повторно использовать для того же пациента в период лечения (многоразовое использование), после чего изделие необходимо утилизировать.
13.04. Протезы/ортезы внешние
| 337520 | 5. Медицинские изделия для in vitro диагностики (ИВД) | С-реактивный белок (СРБ) ИВД, набор, приципитационный/иммунодиффузионный анализ | Набор реагентов и других связанных с ними материалов, предназначенный для качественного и/или количественного определения С-реактивного белка (СРБ)(C-reactive protein, CRP) в клиническом образце методом преципитации/иммунодиффузии. СРБ является маркером, связанным с бактериальными инфекциями и воспалительными процессами в организме.
5.04. Реагенты/наборы для определения аналитов ИВД
| 337530 | 8. Медицинские изделия для пластической хирургии, дерматологии и косметологии | Система криолиполиза для лечения дефектов кожи | Комплект изделий, разработанных для неинвазивного воздействия холодом/теплом на кожу и подкожные ткани с целью уменьшения слоя подкожного жира путем липолиза с использованием холода. В первую очередь, состоит из работающего от сети (сети переменного тока) блока управления, вырабатывающего термическую энергию, аппликатора и гелевой подушечки для воздействия вакуумом и передачи термической энергии к требуемому участку тела (например, на подбородок, бедра, живот); могут прилагаться дополнительные компоненты (например, одноразовая прокладка для апликатора, электронные программные карты, пейджер).
8.06. Системы кожного контурирования и сопутствующие изделия
| 337530 | 18. Хирургические инструменты/системы и сопутствующие медицинские изделия | Система криолиполиза для лечения дефектов кожи | Комплект изделий, разработанных для неинвазивного воздействия холодом/теплом на кожу и подкожные ткани с целью уменьшения слоя подкожного жира путем липолиза с использованием холода. В первую очередь, состоит из работающего от сети (сети переменного тока) блока управления, вырабатывающего термическую энергию, аппликатора и гелевой подушечки для воздействия вакуумом и передачи термической энергии к требуемому участку тела (например, на подбородок, бедра, живот); могут прилагаться дополнительные компоненты (например, одноразовая прокладка для апликатора, электронные программные карты, пейджер).
18.57. Прочие хирургические инструменты/системы и сопутствующие медицинские изделия
| 337540 | 5. Медицинские изделия для in vitro диагностики (ИВД) | Агар для Cryptococcus neoformans питательная среда ИВД | Селективная и/или дифференциальная питательная среда агар, предназначенная для выращивания и изоляции Cryptococcus neoformans из клинического образца.
5.06. Среды питательные ИВД
| 337550 | 2. Вспомогательные и общебольничные медицинские изделия | Модель анатомическая изготовленная индивидуально | Нестерильная модель органа (например, сердца, почки, легкого) или кости конкретного пациента, предназначенная для использования при планировании анатомической визуализации и хирургического лечения. Создается аддитивным способом (на трехмерном [3-D] принтере) на основе медицинских снимков пациента. Как правило, изготавливается из синтетического полимера, маркируется уникальным идентификационным знаком и может стерилизоваться перед использованием в стерильных условиях.
2.56. Прочие вспомогательные и общебольничные медицинские изделия
| 337550 | 18. Хирургические инструменты/системы и сопутствующие медицинские изделия | Модель анатомическая изготовленная индивидуально | Нестерильная модель органа (например, сердца, почки, легкого) или кости конкретного пациента, предназначенная для использования при планировании анатомической визуализации и хирургического лечения. Создается аддитивным способом (на трехмерном [3-D] принтере) на основе медицинских снимков пациента. Как правило, изготавливается из синтетического полимера, маркируется уникальным идентификационным знаком и может стерилизоваться перед использованием в стерильных условиях.
18.57. Прочие хирургические инструменты/системы и сопутствующие медицинские изделия
| 337560 | 2. Вспомогательные и общебольничные медицинские изделия | Набор индивидуально изготовленных анатомических моделей/хирургических шаблонов | Набор нестерильных индивидуально изготовленных изделий, предназначенных для использования при анатомической визуализации, планировании хирургического лечения и интраоперационно во время хирургических процедур (например, для ориентации компонентов имплантата, направления хирургических инструментов). Состоит из анатомической модели (моделей) органа/кости и ортопедических/черепно-челюстно-лицевых шаблонов (например, для остеотомии, артропластики); изготавливается из синтетических полимерных материалов и производится на 3-D принтере и при использовании технологии CAD/CAM для достижения соответствия конкретным очертаниям выбранного участка тела пациента. Это изделие для одноразового использования, которое необходимо стерилизовать перед применением.
2.56. Прочие вспомогательные и общебольничные медицинские изделия
| 337560 | 18. Хирургические инструменты/системы и сопутствующие медицинские изделия | Набор индивидуально изготовленных анатомических моделей/хирургических шаблонов | Набор нестерильных индивидуально изготовленных изделий, предназначенных для использования при анатомической визуализации, планировании хирургического лечения и интраоперационно во время хирургических процедур (например, для ориентации компонентов имплантата, направления хирургических инструментов). Состоит из анатомической модели (моделей) органа/кости и ортопедических/черепно-челюстно-лицевых шаблонов (например, для остеотомии, артропластики); изготавливается из синтетических полимерных материалов и производится на 3-D принтере и при использовании технологии CAD/CAM для достижения соответствия конкретным очертаниям выбранного участка тела пациента. Это изделие для одноразового использования, которое необходимо стерилизовать перед применением.
18.57. Прочие хирургические инструменты/системы и сопутствующие медицинские изделия
| 337570 | 5. Медицинские изделия для in vitro диагностики (ИВД) | Агар с цефоперазоном, ванкомицином и амфотерицином B для Campylobacter spp. питательная среда ИВД | Селективная и/или дифференциальная питательная среда агар, содержащая цефоперазон, ванкомицин и амфотерицин B (CVA), предназначенная для выращивания и изоляции Campylobacter jejuni и других видов Campylobacter из клинического образца.
5.06. Среды питательные ИВД
| 337580 | 5. Медицинские изделия для in vitro диагностики (ИВД) | Цистеиновый триптический агар питательная среда ИВД | Селективная и/или дифференциальная питательная среда, агар, предназначенная для выращивания и изоляции микроорганизмов из клинического образца на основе ферментации углеводов (например, мальтозы, лактозы, сахарозы).
5.06. Среды питательные ИВД
| 337590 | 5. Медицинские изделия для in vitro диагностики (ИВД) | Сердечно-цистиновый агар питательная среда ИВД | Селективная и/или дифференциальная питательная среда, агар, содержащая настой говяжьего сердца, предназначенная для выращивания и изоляции Francisella tularensis (возбудителя туляремии) из клинического образца при использовании с добавками гемоглобина, и изоляции грамотрицательных кокков и других микроорганизмов из клинического образца при использовании без гемоглобина. Он также известен как кровяной агар с глюкозой и цистином.
5.06. Среды питательные ИВД
| 337600 | 9. Нейрологические медицинские изделия | Канюля внутричерепная, имплантируемая | Стерильная имплантируемая трубка, предназначенная для размещения хирургическим путем в определенном участке головного мозга (например, в базальном ядре) с целью позиционирования отведения/электрода для глубокой электростимуляции головного мозга при помощи стереотаксической хирургической системы, служащая проводником для последующего регулярного размещения и/или извлечения отведения/электрода. Изготавливается из синтетических полимерных материалов (например, из полиуретана) и может включать лезвие стилета/троакара.
9.04. Катетеры нейрологические и сопутствующие изделия
| 337610 | 15. Стоматологические медицинские изделия | Покрытие дентальное, для ослабления связующих свойств пломбировочного материала | Нестерильный водный раствор, предназначенный для нанесения на подготовленный зуб непосредственно перед применением временного пломбировочного материала (например, пластмассовой зубной вкладки) с целью предотвращения образования сильной связи между зубом и временным пломбировочным материалом, благодаря чему можно впоследствии атравматично его удалить. Изделие, также называемое стоматологическим разделяющим средством, может также препятствовать проникновению микробов в зуб. После применения изделием нельзя пользоваться повторно.
15.12. Материалы стоматологические и сопутствующие изделия
| 337620 | 15. Стоматологические медицинские изделия | Набор со стоматологическим композитом | Набор нестерильных веществ, предназначенных для профессионального использования с целью восстановления зубов и при установке/ремонте дентальных протезов, в который входит стоматологический композитный материал и дополнительные материалы для восстановления зубов (например, раствор для протравки, адгезив, праймер, адгезив для протезов, герметик/вещества для покрытия из ненаполненного полимера); также набор может включать специальные одноразовые изделия, используемые для нанесения композита; в набор не входят цементы не на полимерной основе или зубные протезы. После применения изделие нельзя использовать повторно.
15.12. Материалы стоматологические и сопутствующие изделия
| 337630 | 15. Стоматологические медицинские изделия | Краситель для дентального протеза | Красящее вещество, используемое для окрашивания дентального протеза (например, коронки, моста) перед его установкой пациенту таким образом, чтобы цвет протеза соответствовал цвету имеющихся зубов. Это смесь неорганических химических веществ, как правило, используемая при производстве протеза. После применения изделие нельзя использовать повторно.
15.12. Материалы стоматологические и сопутствующие изделия
| 337640 | 18. Хирургические инструменты/системы и сопутствующие медицинские изделия | Микроскоп хирургический стоматологический | Световой (оптический) увеличивающий хирургический прибор, предназначенный для увеличения и визуализации мельчайших интраоральных структур во время обследования полости рта и зубов и при выполнении стоматологических хирургических операций посредством передачи белого и/или ультрафиолетового света. Обычно состоит из блока управления, окуляра и элементов управления увеличением, а также из модуля белого и флуоресцентного света для обеспечения возможности дифференцировать натуральный зубной материал, указывающий на стоматологические патологии (например, кариес, налет, зубной камень), или композитный материал, используемый для восстановления зубов. Устройство также может включать в себя камеру для запечатления неподвижных изображений или для видеозаписи.
18.24. Микроскопы хирургические
| 337650 | 5. Медицинские изделия для in vitro диагностики (ИВД) | Десмоглеин 1 (DSG1) антитела ИВД, набор, иммуноферментный анализ (ИФА) | Набор реагентов и других связанных с ними материалов, предназначенный для качественного и/или количественного определения антител к десмоглеину 1 (desmoglein 1 (DSG1)) в клиническом образце методом иммуноферментного анализа (ИФА). Он используется при диагностике аутоиммунного заболевания кожи - листовидной (эксфолиативной) пузырчатки.
5.04. Реагенты/наборы для определения аналитов ИВД
| 337660 | 5. Медицинские изделия для in vitro диагностики (ИВД) | Десмоглеин 1 (DSG1)/десмоглеин 3 (DSG3) антитела ИВД, набор, иммуноферментный анализ (ИФА) | Набор реагентов и других связанных с ними материалов, предназначенный для качественного и/или количественного определения антител к десмоглеину 1 (desmoglein 1 (DSG1)) и десмоглеину 3 (desmoglein 3 (DSG3)) в клиническом образце методом иммуноферментного анализа (ИФА). Он используется при диагностике аутоиммунных заболеваний кожи - листовидной (эксфолиативной) пузырчатки и обыкновенной пузырчатки.
5.04. Реагенты/наборы для определения аналитов ИВД
| 337670 | 5. Медицинские изделия для in vitro диагностики (ИВД) | Десмоглеин 3 (DSG3) антитела ИВД, набор, иммуноферментный анализ (ИФА) | Набор реагентов и других связанных с ними материалов, предназначенный для качественного и/или количественного определения антител к десмоглеину 3 (desmoglein 3 (DSG3)) в клиническом образце методом иммуноферментного анализа (ИФА). Он используется при диагностике аутоиммунного заболевания кожи - обыкновенной пузырчатки.
5.04. Реагенты/наборы для определения аналитов ИВД
| 337680 | 8. Медицинские изделия для пластической хирургии, дерматологии и косметологии | Маска для фототерапии при диабетической ретинопатии | Работающее от батареи устройство, надеваемое на время сна на глаза пациенту с диабетом для воздействия на сетчатку низкоуровневым зеленым светом с целью профилактики/лечения заболеваний сетчатки, связанных с диабетом (диабетической ретинопатии, диабетического макулярного отека). Это маска со встроенными зелеными лампочками и элементами управления, предназначенная для освещения глаза (через веко) для уменьшения потребности сетчатки в кислороде (за счет уменьшения необходимости адаптироваться к темноте), что не препятствует сну. Это изделие для одного пациента, пригодное для многоразового использования.
8.05. Системы дерматологические не лазерные и сопутствующие изделия
| 337690 | 5. Медицинские изделия для in vitro диагностики (ИВД) | Ренин ИВД, набор, иммунохемилюминесцентный анализ | Набор реагентов и других связанных с ними материалов, предназначенный для качественного/количественного определения ренина (прямого, активного или иммунореактивного) в клиническом образце методом иммунохемилюминесцентного анализа. Используется при диагностике определенных форм гипертонии.
5.04. Реагенты/наборы для определения аналитов ИВД
| 337700 | 10. Ортопедические медицинские изделия | Щипцы для перевязочного материала/универсальные, в форме ножниц, одноразового использования | Переносной ручной инструмент, разработанный, в первую очередь, для неспециализированного захвата изделий, губок и/или перевязочного материала во время проведения процедур; инструмент не предназначен ни для манипуляций с тканями, ни для использования в эндоскопии. Изделие имеет шарнирную конструкцию в форме ножниц с ручками-кольцами и браншами (не режущими); выпускаются инструменты различных размеров и дизайна. Изделие может быть предназначено для использования на конкретном участке тела. Это изделие для одноразового использования.
10.08. Материалы иммобилизирующие и сопутствующие изделия
| 337700 | 18. Хирургические инструменты/системы и сопутствующие медицинские изделия | Щипцы для перевязочного материала/универсальные, в форме ножниц, одноразового использования | Переносной ручной инструмент, разработанный, в первую очередь, для неспециализированного захвата изделий, губок и/или перевязочного материала во время проведения процедур; инструмент не предназначен ни для манипуляций с тканями, ни для использования в эндоскопии. Изделие имеет шарнирную конструкцию в форме ножниц с ручками-кольцами и браншами (не режущими); выпускаются инструменты различных размеров и дизайна. Изделие может быть предназначено для использования на конкретном участке тела. Это изделие для одноразового использования.
18.52. Щипцы и сопутствующие изделия
| 337710 | 10. Ортопедические медицинские изделия | Щипцы для перевязочного материала/универсальные, в форме пинцета, одноразового использования | Переносной ручной инструмент, разработанный, в первую очередь, для неспециализированного захвата изделий, губок и/или перевязочного материала во время проведения процедур; инструмент не предназначен ни для манипуляций с тканями, ни для использования в эндоскопии. Как правило, имеет форму пинцета с двумя браншами, соединенными на проксимальном (нерабочем) конце, а кончики на рабочем конце могут иметь различные конструкции. Как правило, изготавливается из высококачественной нержавеющей стали; доступны изделия различных размеров. Это изделие для одноразового использования.
10.08. Материалы иммобилизирующие и сопутствующие изделия
| 337710 | 18. Хирургические инструменты/системы и сопутствующие медицинские изделия | Щипцы для перевязочного материала/универсальные, в форме пинцета, одноразового использования | Переносной ручной инструмент, разработанный, в первую очередь, для неспециализированного захвата изделий, губок и/или перевязочного материала во время проведения процедур; инструмент не предназначен ни для манипуляций с тканями, ни для использования в эндоскопии. Как правило, имеет форму пинцета с двумя браншами, соединенными на проксимальном (нерабочем) конце, а кончики на рабочем конце могут иметь различные конструкции. Как правило, изготавливается из высококачественной нержавеющей стали; доступны изделия различных размеров. Это изделие для одноразового использования.
18.52. Щипцы и сопутствующие изделия
| 337720 | 14. Сердечно-сосудистые медицинские изделия | Стент для коронарных артерий металлический выделяющий лекарственное средство | Стерильная нерассасывающаяся металлическая трубчатая сетчатая структура с лекарственным средством, нанесенным непосредственно на металлическую поверхность (т.е., без использования полимерного или углеродного покрытия), разработанная для имплантации при помощи катетера для доставки в первично или повторно стенозированную нативную коронарную артерию в ходе чрескожного коронарного вмешательства с целью поддержания проходимости сосуда, как правило, у пациентов с симптоматической атеросклеротической болезнью сердца. Лекарственное средство предназначено для ингибирования рестеноза сосудов за счет снижения пролиферации клеток гладких мышц; изделие не имеет полимерного покрытия или покрытия из антител. Могут прилагаться одноразовые изделия, используемые при имплантации.
14.18. Протезы сердечно-сосудистые и сопутствующие изделия
| 337720 | 6. Медицинские изделия для манипуляций/восстановления тканей/органов человека | Стент для коронарных артерий металлический выделяющий лекарственное средство | Стерильная нерассасывающаяся металлическая трубчатая сетчатая структура с лекарственным средством, нанесенным непосредственно на металлическую поверхность (т.е., без использования полимерного или углеродного покрытия), разработанная для имплантации при помощи катетера для доставки в первично или повторно стенозированную нативную коронарную артерию в ходе чрескожного коронарного вмешательства с целью поддержания проходимости сосуда, как правило, у пациентов с симптоматической атеросклеротической болезнью сердца. Лекарственное средство предназначено для ингибирования рестеноза сосудов за счет снижения пролиферации клеток гладких мышц; изделие не имеет полимерного покрытия или покрытия из антител. Могут прилагаться одноразовые изделия, используемые при имплантации.
6.17. Прочие медицинские изделия для манипуляций/восстановления тканей/органов человека
| 337730 | 2. Вспомогательные и общебольничные медицинские изделия | Игла для сухого иглоукалывания | Стерильный тонкий не полый заостренный металлический инструмент, предназначенный для использования в процедуре сухого иглоукалывания для лечения различных нарушений скелетно-мышечного и неврологического характера и облегчения боли. Как правило, используется в рамках физиотерапевтического режима лечения; иглу вводят чрескожно в миофасциальный слой для определенных манипуляций, при этом не используются ни лекарственные средства, ни внешняя энергия. Как правило, поставляется в защитной оболочке. Это изделие для одноразового использования.
2.56. Прочие вспомогательные и общебольничные медицинские изделия
| 337740 | 5. Медицинские изделия для in vitro диагностики (ИВД) | Бульон Дюбо для Mycobacterium spp. питательная среда ИВД | Обогащенная питательная среда, бульон, предназначенная для усиления роста видов Mycobacteria, прежде всего Mycobacterium tuberculosis, из клинического образца.
5.06. Среды питательные ИВД
| 337750 | 7. Медицинские изделия для отоларингологии | Вкладыш ушной, стандартный | Стандартное изделие, соответствующее по форме слуховому каналу, через это изделие акустический выходной сигнал передается со слухового аппарата на барабанную перепонку. Изготавливается из мягких синтетических полимерных материалов и может иметь различные формы (например, форму пробки или уха). Это изделие, пригодное для многоразового использования.
7.01. Аппараты слуховые и сопутствующие изделия
| 337760 | 5. Медицинские изделия для in vitro диагностики (ИВД) | Эконазол диски для тестирования на чувствительность ИВД | Диски, содержащие определенное количество противогрибкового средства эконазола (econazole), предназначенные для определения чувствительности к противогрибковым препаратам специфических микроорганизмов, выделенных из клинического образца путем культивирования, диско-диффузионным методом.
5.04. Реагенты/наборы для определения аналитов ИВД
| 337770 | 2. Вспомогательные и общебольничные медицинские изделия | Система обогрева определенных участков тела на основе электроодеяла | Комплект работающих от сети (сети переменного тока) изделий, разработанных для чрескожной подачи тепла на локализованные участки тела пациента (например, на сустав, конечность) для снятия скелетно-мышечной боли. Состоит из электроодеяла, изготавливаемого, как правило, из синтетических текстильных материалов, и ручного блока управления, используемого для регулирования и мониторинга тепла. Обычно свободно отпускается без рецепта врача для использования в домашних условиях.
2.56. Прочие вспомогательные и общебольничные медицинские изделия
| 337780 | 14. Сердечно-сосудистые медицинские изделия | Набор вспомогательный для длительного амбулаторного электрокардиографического мониторинга | Набор нестерильных неинвазивных изделий, предназначенных для использования вместе с амбулаторным регистратором для длительного электрокардиографического мониторинга (монитором по Холтеру) для облегчения процесса регистрации данных. Включает ЭКГ-электрод(-ы), батареи (для питания регистратора), изделия, используемые для размещения электрода (например, бритву, проводник для размещения электрода, контактный гель, салфетку для очищения кожи, клейкую ленту), также может включать другие вспомогательные изделия для пациента (например, дневник/блокнот); сам регистратор к данному виду не относится. Это изделие для одноразового использования.
14.13. Медицинские изделия для определения физиологических параметров/картирования сердца
| 337790 | 14. Сердечно-сосудистые медицинские изделия | Активатор модулированный электрокардиографический | Переносное работающее от батареи устройство, предназначенное для сбора электрокардиографических (ЭКГ) данных для контроля в режиме реального времени (активации) отдельного устройства (например, регулятора во время быстрой накачки сосудистой манжеты) в определенной точке во время сердечного цикла пациента. Это небольшой электронный блок с ЭКГ отведениями, предназначенный для использования в рамках неинвазивного диагностирования состояния пациента; устройство не предназначено для сбора ЭКГ данных для анализа/постановки диагноза.
14.13. Медицинские изделия для определения физиологических параметров/картирования сердца
| 337800 | 17. Физиотерапевтические медицинские изделия | Прокладка для аппликатора системы электромагнитной стимуляции | Нестерильная прокладка, предназначенная для размещения на коже пациента или на основном устройстве для создания контактной поверхности для аппликатора электромагнитного стимулятора и защитного барьера, предотвращающего перекрестное заражение между аппликатором и пациентом в процессе лечения. Как правило, изготавливается из пленки полиэтилентерефталата (полиэфира) и может содержать метку радиочастотной идентификации, которая препятсвует повторному использованию прокладки. Это изделие для одноразового использования.
17.07. Прочие физиотерапевтические медицинские изделия
| 337810 | 1. Анестезиологические и респираторные медицинские изделия | Электрод эндотрахеальной трубки для электромиографии | Стерильная электропроводящая полоска, предназначенная для прикрепления к эндотрахеальной трубке для проведения данных об электромиографической (ЭМГ) активности мышц гортани и голосовых связок при установленной трубке. Используется для оценки статуса нервов в мышцах гортани во время проведения хирургической операции. Изделие предназначено для подключения к соответствующему устройству для измерения/регистрации ЭМГ-данных и может поставляться с заземляющим электродом. Это изделие для одноразового использования.
1.25. Устройства систем искусственной вентиляции
| 337820 | 18. Хирургические инструменты/системы и сопутствующие медицинские изделия | Удлинитель электрохирургического электрода | Длинный тонкий электрический проводник, предназначенный для увеличения длины монополярного электрохирургического электрода во время открытой хирургической операции. Электрод фиксируется на дистальном конце изделия, а проксимальный конец прикрепляется к электрохирургическому держателю. Это изделие, пригодное для многоразового использования, которое необходимо стерилизовать перед применением.
18.45. Системы электрохирургические диатермические и сопутствующие изделия
| 337830 | 5. Медицинские изделия для in vitro диагностики (ИВД) | EMJH агар питательная среда ИВД | Селективная и/или дифференциальная питательная среда, EMJH агар (Ellinghausen-McCullough-Johnson-Harris agar), предназначенная для выращивания и изоляции Leptospira spp., возбудителей лептоспироза, из клинического образца.
5.06. Среды питательные ИВД
| 337840 | 5. Медицинские изделия для in vitro диагностики (ИВД) | Эндогенная ДНК внутренний контроль ИВД, реагент | Вещество или реактив, предназначенный для использования в качестве эдогенного компонента в молекулярном анализе для подтверждения правильности экстракции и/или амплификации применительно к целевой дезоксирибонуклеиновой кислоте (ДНК) и/или для подтверждения отсутствия ингибирующих компонентов в клиническом образце.
5.04. Реагенты/наборы для определения аналитов ИВД
| 337850 | 5. Медицинские изделия для in vitro диагностики (ИВД) | Эндогенная РНК внутренний контроль ИВД, реагент | Вещество или реактив, предназначенный для использования в качестве эдогенного компонента в молекулярном анализе для подтверждения правильности экстракции и/или амплификации применительно к целевой рибонуклеиновой кислоте (РНК) и/или для подтверждения отсутствия ингибирующих компонентов в клиническом образце.
5.04. Реагенты/наборы для определения аналитов ИВД
| 337860 | 19. Эндоскопические медицинские изделия | Система удерживания хирургических инструментов, с ручной регулировкой | Совокупность устройств с ручным приводом/регулировкой, предназначенных для удержания, поддержания в желаемом положении и обеспечения возможности регулировки положения хирургических и/или эндоскопических инструментов во время эндоскопического обследования/хирургической процедуры (т.е. во время использования). Обычно состоит из жестких или полужестких кронштейнов с шарнирами, механизмов удержания и блокировки инструмента и зажимного механизма для прикрепления к устройчивому предмету (например, к операционному столу) или подвижному (на колесах) основанию.
19.15. Прочие эндоскопические медицинские изделия
| 337870 | 19. Эндоскопические медицинские изделия | Система удерживания хирургических инструментов, с электроуправлением | Совокупность электрических, электропневматических или пневматических устройств, предназначенных для удержания, поддержания в желаемом положении и обеспечения возможности регулировки положения хирургических и/или эндоскопических инструментов во время эндоскопического обследования/хирургической процедуры (т.е. во время использования). Обычно состоит из жестких или полужестких кронштейнов с шарнирами, механизмов удержания и блокировки инструмента и зажимного механизма для прикрепления к устройчивому предмету (например, к операционному столу) или подвижному (на колесах) основанию.
19.15. Прочие эндоскопические медицинские изделия
| 337880 | 19. Эндоскопические медицинские изделия | Клапан биопсийный для эндоскопа, одноразового использования | Изделие, предназначенное для помещения в биопсийный порт эндоскопа для обеспечения доступа изделиям для эндоскопии/их замены при поддержании инсуффляции и минимизации утечек биоматериала во время проведения эндоскопической процедуры. Как правило, выпускается в форме небольшого приспособления с эластомерной заглушкой; может включать клапан для поступающей воды для одновременного промывания/биопсии. Это изделие для одноразового использования.
19.15. Прочие эндоскопические медицинские изделия
| 337890 | 18. Хирургические инструменты/системы и сопутствующие медицинские изделия | Зонд эндоскопический криохирургический, многоразового использования | Гибкий дистальный компонент криохирургической системы, предназначенный для введения через рабочий канал эндоскопа для криоадгезии и девитализации тканей во время бронхоскопии/интервенционной пульмонологии. Проксимальный конец соединен с блоком управления системы, охлаждение наконечника основано на эффекте Джоуля-Томпсона и происходит за счет расширения газа внутри наконечника зонда. Изделие, как правило, предназначается для использования в различных областях хирургии (например, биопсии, реканализации, удалении сгустков крови). Это изделие, пригодное для многоразового использования.
18.17. Зонды хирургические
| 337890 | 18. Хирургические инструменты/системы и сопутствующие медицинские изделия | Зонд эндоскопический криохирургический, многоразового использования | Гибкий дистальный компонент криохирургической системы, предназначенный для введения через рабочий канал эндоскопа для криоадгезии и девитализации тканей во время бронхоскопии/интервенционной пульмонологии. Проксимальный конец соединен с блоком управления системы, охлаждение наконечника основано на эффекте Джоуля-Томпсона и происходит за счет расширения газа внутри наконечника зонда. Изделие, как правило, предназначается для использования в различных областях хирургии (например, биопсии, реканализации, удалении сгустков крови). Это изделие, пригодное для многоразового использования.
18.41. Системы криохирургические и сопутствующие изделия
| 337890 | 19. Эндоскопические медицинские изделия | Зонд эндоскопический криохирургический, многоразового использования | Гибкий дистальный компонент криохирургической системы, предназначенный для введения через рабочий канал эндоскопа для криоадгезии и девитализации тканей во время бронхоскопии/интервенционной пульмонологии. Проксимальный конец соединен с блоком управления системы, охлаждение наконечника основано на эффекте Джоуля-Томпсона и происходит за счет расширения газа внутри наконечника зонда. Изделие, как правило, предназначается для использования в различных областях хирургии (например, биопсии, реканализации, удалении сгустков крови). Это изделие, пригодное для многоразового использования.
19.15. Прочие эндоскопические медицинские изделия
| 337900 | 18. Хирургические инструменты/системы и сопутствующие медицинские изделия | Коннектор для степлера режущего эндоскопического | Изделие в виде стержня, являющееся компонентом эндоскопического режущего степлера, предназначенное для соединения рукоятки степлера и наконечника/загрузочного блока с размерами (шириной), позволяющими использование в эндоскопии, но не исключается использование и в открытой хирургии. Представляет собой тонкий металлический корпус, содержащий коннекторы для двигателя, электронные датчики и интерфейсы связи. Это изделие многоразового использования.
18.47. Степлеры и сопутствующие изделия
| 337910 | 19. Эндоскопические медицинские изделия | Электрод электрохирургический эндоскопический, монополярный, многоразового использования | Инвазивный дистальный компонент электрохирургической системы, предназначенный для доставки электрохирургического тока в монополярной конфигурации (т.е., без возвратного электрода) на ткани для их разрезания/коагуляции/абляции во время эндоскопической (включая лапароскопические, артроскопические) хирургической операции. Доступны изделия различных форм (например, сменный электрод для электрохирургических щипцов, жесткий электрод, гибкий эндоскопический зонд), которые могут включать просвет для аспирации/ирригации. Не включает держатель или корпус и не имеет механических или электрических элементов управления (например, ручек в форме колец); не предназначен для газ-усиленной электрохирургии. Это изделие для многоразового использования.
19.13. Электроды диатермических электрохирургических эндотерапевтических систем
| 337920 | 19. Эндоскопические медицинские изделия | Инструмент электрохирургический эндоскопический для подслизистого лифтинга/резекции | Гибкое инвазивное эндоскопическое изделие, предназначенное для доставки: 1) раствора для подъема подслизистого слоя; и 2) электрохирургического тока в монополярной конфигурации (т.е., с использованием возвратного электрода) к тканям для их разрезания/коагуляции. Как правило, изделие предназначается для лечения очагов поражения слизистой оболочки желудочно-кишечного тракта путем подъема пораженной слизистой над пузырьком жидкости и последующей процедуры электрической эксцизии пораженного участка. Это длинная тонкая игла с электродом/просветом, предназначенная для подсоединения к соответствующим основным устройствам (т.е., генератору электрохирургической системы и насосу для жидкости); изделие не оснащено элементами управления. Это изделие для одноразового использования.
19.13. Электроды диатермических электрохирургических эндотерапевтических систем
| 337930 | 19. Эндоскопические медицинские изделия | Комплект трубок для эндоскопической инсуффляции, нестерильный, многоразового использования | Нестерильный набор гибких трубок, предназначенный для использования в качестве контура для доставки медицинского газа [например, углекислого газа (СО2), медицинского кислорода] из источника для инсуффляции во время проведения эндоскопической (в том числе лапароскопической, артроскопической) процедуры. В набор входят синтетические полимерные трубки и связанные с ними коннекторы. Это изделие, пригодное для многоразового использования, которое необходимо стерилизовать перед применением.
19.15. Прочие эндоскопические медицинские изделия
| 337940 | 18. Хирургические инструменты/системы и сопутствующие медицинские изделия | Степлер режущий эндоскопический с электроприводом, многоразового использования | Хирургический инструмент с питанием от батареи, применяемый во время эндоскопической операции для быстрого перерезания и иссечения тканей и создания анастомоза; он может быть использован во время открытого оперативного вмешательства. Инструмент предназначен для механического разрезания ткани и одновременного наложения хирургических скоб к образовавшимся краям линии разреза, с приводом от двигателя в рукоятке. Изделие включает в себя рукоятку (обычно в виде пистолета) с элементами управления и совместимый с эндоскопом коннектор в виде стержня, предназначенный для присоединения наконечника/загрузочного блока; может включать наконечник с загруженными скобами. Это изделие многоразового использования.
18.47. Степлеры и сопутствующие изделия
| 337950 | 19. Эндоскопические медицинские изделия | Расширитель стеноза желудочно-кишечного тракта эндоскопический | Стерильное инвазивное изделие, предназначенное для расширения или увеличения сужающегося поражения (например, стриктуры пищевода, стеноза) в просвете желудочно-кишечного тракта под контролем эндоскопической визуализации. Изготовлено из прозрачного синтетического полимера и доступно в различных формах (например, тонкой полой трубки, через которую помещается эндоскоп перед введением в желудочно-кишечный тракт, или конический колпачок, который помещается на дистальный конец эндоскопа); расширитель продвигается через участок просвета с прямой визуализацией через эндоскоп. Это изделие для одноразового использования.
19.09. Расширительные системы/ирригаторы эндоскопические и сопутствующие изделия
| 337960 | 19. Эндоскопические медицинские изделия | Система оптической когерентной томографии эндоскопическая | Комплект устройств с питанием от сети (сети переменного тока), предназначенных для получения изображений тканей в микроскопическом поперечном срезе в несосудистых полостях [например, желудочно-кишечном тракте (ЖКТ), мочевыводящих путях, дыхательных путях] во время эндоскопической процедуры или ex vivo. Система использует оптическую когерентную томографию (ОТК) для получения изображений с высоким разрешением в режиме реального времени с использованием технологии объемной лазерной эндомикроскопии (VLE); может также обеспечивать лазерную маркировку ткани для визуальной привязки. Состоит из мобильной консоли с дисплеем/контроллерами, зонда эндоскопического оптоволоконного и зонда инсуффлятора.
19.15. Прочие эндоскопические медицинские изделия
| 337960 | 2. Вспомогательные и общебольничные медицинские изделия | Система оптической когерентной томографии эндоскопическая | Комплект устройств с питанием от сети (сети переменного тока), предназначенных для получения изображений тканей в микроскопическом поперечном срезе в несосудистых полостях [например, желудочно-кишечном тракте (ЖКТ), мочевыводящих путях, дыхательных путях] во время эндоскопической процедуры или ex vivo. Система использует оптическую когерентную томографию (ОТК) для получения изображений с высоким разрешением в режиме реального времени с использованием технологии объемной лазерной эндомикроскопии (VLE); может также обеспечивать лазерную маркировку ткани для визуальной привязки. Состоит из мобильной консоли с дисплеем/контроллерами, зонда эндоскопического оптоволоконного и зонда инсуффлятора.
2.56. Прочие вспомогательные и общебольничные медицинские изделия
| 337970 | 2. Вспомогательные и общебольничные медицинские изделия | Зонд для системы оптической когерентной томографии эндоскопической | Стерильное эндоскопическое изделие, предназначенное для сканирования и получения изображений поперечного среза тканей в несосудистых полостях [например, желудочно-кишечном тракте (ЖКТ), мочевыводящих путях] на микроскопическом уровне. Это гибкий оптоволоконный световод с вращающимся дистальным концом, который испускает световой пучок для получения изображений с высоким разрешением в режиме реального времени с использованием технологии объемной лазерной эндомикроскопии (VLE); может также обеспечивать лазерную маркировку ткани для визуальной привязки. Изделие вводится через рабочий канал эндоскопа и может накачиваться на месте при помощи инсуффлятора; проксимальный конец соединяется с консолью системы. Может также использоваться ex vivo. Это изделие одноразового использования.
2.56. Прочие вспомогательные и общебольничные медицинские изделия
| 337980 | 19. Эндоскопические медицинские изделия | Клапан аспирационный для экдоскопа, одноразорого использования, нестерильный | Нестерильное изделие, предназначенное для установки в аспирационный канал эндоскопа, позволяющее оператору контролировать процесс аспирации при одновременном предотвращении входящего потока воздуха. Изделие представлено в форме прикрепляемого клапана, который контролирует (открывает/закрывает) аспирационный канал. Это изделие для одноразового использования.
19.04. Клапаны эндоскопические
| 337990 | 11. Офтальмологические медицинские изделия | Система лазерная офтальмологическая твердотельная для эндоскопической визуализации | Лазерная установка, работающая от сети переменного тока, со встроенной эндоскопической видеокамерой; в системе поступающая от диодного лазера энергия используется для возбуждения стержня из стекла/кристалла с целью создания пучка интенсивного лазерного излучения с удвоением частоты, предназначенного для лечения нарушений сетчатки и других заболеваний глаза, таких как глаукома, в ходе проведения процедуры эндоскопической циклофотокоагуляции. Система включает источник света, элементы управления/ножной переключатель и, как правило, при помощи оптоволоконного кабеля подключена к соответствующему переносному эндоскопу с лучепроводом, вводимому в глаз для визуализации и лазерного лечения. В системе не используются фемтосекундные импульсы.
11.16. Офтальмологические лазерные системы
| 338000 | 7. Медицинские изделия для отоларингологии | Экстрактор инородных тел надуваемый для ЛОР процедур | Нестерильное ручное изделие, предназначенное для введения в носовой ход или слуховой канал с целью извлечения инородных тел/органических остатков. Это тонкая трубочка с механизмом накачки (например, шприцем) на проксимальном конце и баллоном на дистальном. Дистальный конец изделия заводят за инородное тело, после чего баллон надувают и оттягивают назад, вытесняя это инородное тело. Это изделие для одноразового использования.
7.19. Прочие медицинские изделия для отоларингологии
| 338010 | 3. Гастроэнтерологические медицинские изделия | Картридж для расщепления жиров при энтеральном питании | Нестерильное неинвазивное изделие, предназначенное для присоединения к трубке для энтерального питания с целью расщепления (т.е., гидролиза) жировой составляющей раствора для энтерального питания в процессе прохождения этого раствора через данное изделие; как правило, используется у пациентов, не способных вырабатывать панкреатические ферменты для расщепления жиров. Это небольшой пластиковый корпус с коннекторами, который содержит пористый фильтр и фермент липазу. Это изделие для одноразового использования.
3.13. Трубки гастроэнтерологические и сопутствующие изделия
| 338010 | 13. Реабилитационные и адаптированные для инвалидов медицинские изделия | Картридж для расщепления жиров при энтеральном питании | Нестерильное неинвазивное изделие, предназначенное для присоединения к трубке для энтерального питания с целью расщепления (т.е., гидролиза) жировой составляющей раствора для энтерального питания в процессе прохождения этого раствора через данное изделие; как правило, используется у пациентов, не способных вырабатывать панкреатические ферменты для расщепления жиров. Это небольшой пластиковый корпус с коннекторами, который содержит пористый фильтр и фермент липазу. Это изделие для одноразового использования.
13.01. Изделия бытовые адаптированные
| 338010 | 2. Вспомогательные и общебольничные медицинские изделия | Картридж для расщепления жиров при энтеральном питании | Нестерильное неинвазивное изделие, предназначенное для присоединения к трубке для энтерального питания с целью расщепления (т.е., гидролиза) жировой составляющей раствора для энтерального питания в процессе прохождения этого раствора через данное изделие; как правило, используется у пациентов, не способных вырабатывать панкреатические ферменты для расщепления жиров. Это небольшой пластиковый корпус с коннекторами, который содержит пористый фильтр и фермент липазу. Это изделие для одноразового использования.
2.56. Прочие вспомогательные и общебольничные медицинские изделия
| 338020 | 3. Гастроэнтерологические медицинские изделия | Коннектор для энтерального питания/введения лекарственных средств, стерильный | Стерильный адаптер, предназначенный для соединения компонентов набора для энтерального питания и/или набора для энтерального введения лекарственных средств (например, соединения трубок со шприцем). Как правило, это небольшое пластиковое изделие с просветом для облегчения введения энтерального питания или лекарственных средств после присоединения; изделие не имеет дополнительных функций и специально предназначено только для использования с целью обеспечения энтерального введения питания или лекарственных средств. Это изделие для одноразового использования.
3.13. Трубки гастроэнтерологические и сопутствующие изделия
| 338020 | 13. Реабилитационные и адаптированные для инвалидов медицинские изделия | Коннектор для энтерального питания/введения лекарственных средств, стерильный | Стерильный адаптер, предназначенный для соединения компонентов набора для энтерального питания и/или набора для энтерального введения лекарственных средств (например, соединения трубок со шприцем). Как правило, это небольшое пластиковое изделие с просветом для облегчения введения энтерального питания или лекарственных средств после присоединения; изделие не имеет дополнительных функций и специально предназначено только для использования с целью обеспечения энтерального введения питания или лекарственных средств. Это изделие для одноразового использования.
13.01. Изделия бытовые адаптированные
| 338020 | 2. Вспомогательные и общебольничные медицинские изделия | Коннектор для энтерального питания/введения лекарственных средств, стерильный | Стерильный адаптер, предназначенный для соединения компонентов набора для энтерального питания и/или набора для энтерального введения лекарственных средств (например, соединения трубок со шприцем). Как правило, это небольшое пластиковое изделие с просветом для облегчения введения энтерального питания или лекарственных средств после присоединения; изделие не имеет дополнительных функций и специально предназначено только для использования с целью обеспечения энтерального введения питания или лекарственных средств. Это изделие для одноразового использования.
2.56. Прочие вспомогательные и общебольничные медицинские изделия
| 338030 | 3. Гастроэнтерологические медицинские изделия | Удлинитель трубки для энтерального питания, нестерильный | Нестерильная тонкая гибкая трубка, предназначенная для экстракорпорального подсоединения к трубке для энтерального питания (например, к назогастральному зонду) с целью увеличения длины трубки, идущей от пациента к устройству для перорального/энтерального введения (например, шприцу) во время проведения энтерального питания/энтерального введения лекарственных средств или аспирации. Как правило, это однопросветная резиновая или пластиковая трубка различных диаметров/длины. Это изделие для одноразового использования.
3.13. Трубки гастроэнтерологические и сопутствующие изделия
| 338030 | 13. Реабилитационные и адаптированные для инвалидов медицинские изделия | Удлинитель трубки для энтерального питания, нестерильный | Нестерильная тонкая гибкая трубка, предназначенная для экстракорпорального подсоединения к трубке для энтерального питания (например, к назогастральному зонду) с целью увеличения длины трубки, идущей от пациента к устройству для перорального/энтерального введения (например, шприцу) во время проведения энтерального питания/энтерального введения лекарственных средств или аспирации. Как правило, это однопросветная резиновая или пластиковая трубка различных диаметров/длины. Это изделие для одноразового использования.
13.01. Изделия бытовые адаптированные
| 338030 | 2. Вспомогательные и общебольничные медицинские изделия | Удлинитель трубки для энтерального питания, нестерильный | Нестерильная тонкая гибкая трубка, предназначенная для экстракорпорального подсоединения к трубке для энтерального питания (например, к назогастральному зонду) с целью увеличения длины трубки, идущей от пациента к устройству для перорального/энтерального введения (например, шприцу) во время проведения энтерального питания/энтерального введения лекарственных средств или аспирации. Как правило, это однопросветная резиновая или пластиковая трубка различных диаметров/длины. Это изделие для одноразового использования.
2.56. Прочие вспомогательные и общебольничные медицинские изделия
| 338030 | 123. | Удлинитель трубки для энтерального питания, нестерильный | Нестерильная тонкая гибкая трубка, предназначенная для экстракорпорального подсоединения к трубке для энтерального питания (например, к назогастральному зонду) с целью увеличения длины трубки, идущей от пациента к устройству для перорального/энтерального введения (например, шприцу) во время проведения энтерального питания/энтерального введения лекарственных средств или аспирации. Как правило, это однопросветная резиновая или пластиковая трубка различных диаметров/длины. Это изделие для одноразового использования.
| 338040 | 3. Гастроэнтерологические медицинские изделия | Удлинитель трубки для энтерального питания, стерильный | Стерильная тонкая гибкая трубка, предназначенная для экстракорпорального подсоединения к трубке для энтерального питания (например, к назогастральному зонду) с целью увеличения длины трубки, идущей от пациента к устройству для перорального/энтерального введения (например, шприцу) во время проведения энтерального питания/энтерального введения лекарственных средств или аспирации. Как правило, это однопросветная резиновая или пластиковая трубка различных диаметров/длины. Это изделие для одноразового использования.
3.13. Трубки гастроэнтерологические и сопутствующие изделия
| 338040 | 13. Реабилитационные и адаптированные для инвалидов медицинские изделия | Удлинитель трубки для энтерального питания, стерильный | Стерильная тонкая гибкая трубка, предназначенная для экстракорпорального подсоединения к трубке для энтерального питания (например, к назогастральному зонду) с целью увеличения длины трубки, идущей от пациента к устройству для перорального/энтерального введения (например, шприцу) во время проведения энтерального питания/энтерального введения лекарственных средств или аспирации. Как правило, это однопросветная резиновая или пластиковая трубка различных диаметров/длины. Это изделие для одноразового использования.
13.01. Изделия бытовые адаптированные
| 338040 | 2. Вспомогательные и общебольничные медицинские изделия | Удлинитель трубки для энтерального питания, стерильный | Стерильная тонкая гибкая трубка, предназначенная для экстракорпорального подсоединения к трубке для энтерального питания (например, к назогастральному зонду) с целью увеличения длины трубки, идущей от пациента к устройству для перорального/энтерального введения (например, шприцу) во время проведения энтерального питания/энтерального введения лекарственных средств или аспирации. Как правило, это однопросветная резиновая или пластиковая трубка различных диаметров/длины. Это изделие для одноразового использования.
2.56. Прочие вспомогательные и общебольничные медицинские изделия
| 338040 | 124. | Удлинитель трубки для энтерального питания, стерильный | Стерильная тонкая гибкая трубка, предназначенная для экстракорпорального подсоединения к трубке для энтерального питания (например, к назогастральному зонду) с целью увеличения длины трубки, идущей от пациента к устройству для перорального/энтерального введения (например, шприцу) во время проведения энтерального питания/энтерального введения лекарственных средств или аспирации. Как правило, это однопросветная резиновая или пластиковая трубка различных диаметров/длины. Это изделие для одноразового использования.
| 338050 | 5. Медицинские изделия для in vitro диагностики (ИВД) | Основной белок эозинофилов ИВД, набор, иммунохемилюминисцентный анализ | Набор реагентов и других связанных с ними материалов, предназначенный для качественного и/или количественного определения основного белка эозинофилов (eosinophil basic protein (ECP)) в клиническом образце методом иммунохемилюминесцентного анализа. ECP обычно используется при мониторинге активных воспалительных заболеваний, характеризующихся наличием активированных эозинофилов (например, бронхиальной астмы, атопического дерматита, паразитарных и бактериальных инфекций, аутоиммунных заболеваний).
5.04. Реагенты/наборы для определения аналитов ИВД
| 338060 | 5. Медицинские изделия для in vitro диагностики (ИВД) | Вирус Эпштейна-Барр антитела иммуноглобулин G (IgG) к раннему антигену ИВД, набор, иммунохемилюминисцентный анализ | Набор реагентов и других связанных с ними материалов, предназначенный для качественного и/или количественного определения антител класса иммуноглобулин G (IgG) к раннему антигену вируса Эпштейна-Барр (Epstein-Barr virus (EBV)) в клиническом образце методом иммунохемилюминесцентного анализа. Набор предназначен для обнаружения инфицирования вирусом Эпштейна-Барр, связанного с инфекционным мононуклеозом, железистой лихорадкой (infectious mononucleosis, glandular fever).
5.04. Реагенты/наборы для определения аналитов ИВД
| 338070 | 5. Медицинские изделия для in vitro диагностики (ИВД) | Escherichia coli множественные штаммы антигены изолята культуры ИВД, набор, реакция агглютинации | Набор реагентов и других связанных с ними материалов, предназначенный для качественного определения антигенов множества штаммов бактерии Escherichia coli (E. coli) [например, O86:K61, O114:K90, O125:K70, O127:K63, O128:K67, O44:K74, O112:K66, O124:K72, O142:K86], выделенной путем культивирования из клинического образца, методом агглютинации.
5.04. Реагенты/наборы для определения аналитов ИВД
| 338080 | 5. Медицинские изделия для in vitro диагностики (ИВД) | Этиловый спирт (этанол) ИВД, набор, колориметрический анализ, экспресс-анализ | Набор реагентов и других связанных с ними материалов, предназначенный для качественного и/или полуколичественного определения этилового спирта (ethanol alcohol (ETOH)) в клиническом образце за короткое время по сравнению со стандартными лабораторными процедурами исследований методом колориметрического анализа. Этот тест обычно используется в лабораторных анализах или анализах вблизи пациента для оценки алкогольной интоксикации и лечения алкоголизма.
5.04. Реагенты/наборы для определения аналитов ИВД
| 338090 | 5. Медицинские изделия для in vitro диагностики (ИВД) | Эванса голубой раствор ИВД | Раствор Эванса голубой, предназначенный для использования отдельно, или в сочетании с другими растворами/красителями, для обнаружения тканевых структур и/или внутри-/внеклеточных элементов в биологическом/клиническом образце. Он обычно используется в качестве вещества для контрастного окрашивания в иммуногистохимии.
5.04. Реагенты/наборы для определения аналитов ИВД
| 338100 | 5. Медицинские изделия для in vitro диагностики (ИВД) | Питательная среда для культивирования клеток ex vivo | Раствор, используемый для ex vivo культивирования клеток человеческого или нечеловеческого происхождения (например, Т-лимфоцитов, мезенхимальных стволовых клеток, эмбриональных стволовых клеток, индуцированных плюрипотентных стволовых клеток) или линий бессмертных клеток (например, HaCat, HeLa, HEK-293, cos-7, PC-12), предназначенных для использования в клеточной терапии. Раствор содержит комбинацию питательных веществ, среди которых могут быть аминокислоты, витамины и органические соли, необходимые для роста и сохранения клеточных типов/линий. Изделие не предназначено для использования при экстракорпоральном оплодотворении (ЭКО) или в диагностике in vitro.
5.06. Среды питательные ИВД
| 338110 | 6. Медицинские изделия для манипуляций/восстановления тканей/органов человека | Набор для кровопускания | Набор стерильных изделий, в который входит гибкий контейнер (мешок), дистальная канюля и соединительная трубка, предназначенный для использования с целью сбора крови/консервирующего раствора из сосудистой системы покойного донора органов во время заготовки нескольких органов. Это изделие для одноразового использования.
6.02. Изделия для сбора/обработки/транспортирования биологических жидкостей/тканей
| 338120 | 14. Сердечно-сосудистые медицинские изделия | Зажим гемостатический для наружного применения | Нестерильное регулируемое вручную изделие в форме зажима, предназначенное для воздействия давлением на рану снаружи с целью быстрой остановки сильного кровотечения в экстренной ситуации (например, во время боевых действий). Как правило, это зажим винтовой конструкции с базовой пластиной и компрессионным диском для раны; изделие предназначено для использования вместе с соответствующей раневой повязкой. В первую очередь, изделие предназначено для остановки кровотечения на тех частях тела, где невозможно использовать стандартные жгуты (например, в области паха, подмышек, шеи). Это изделие для одноразового использования.
14.06. Жгуты/манжеты кроостанавливающие и сопутствующие изделия
| 338130 | 14. Сердечно-сосудистые медицинские изделия | Контур экстракорпоральной сердечно-легочной вспомогательной системы | Полный портативный комплект неинвазивных стерильных изделий без привода, предназначенных для использования в качестве части экстракорпоральной шунтирующей системы для обеспечения механического вспомогательного кровообращения во время длительной/пролонгированной процедуры искусственного кровообращения (например, при экстракорпоральной поддержке легких или экстракорпоральной мембранной оксигенации). Включает такие изделия, как центробежный насосный механизм, противовспенивающее вещество, теплообменник, мембранный оксигенатор и встроенные трубки. Контур предназначен для использования вместе с основными компонентами (например, узлом привода насоса, блоком регулировки газа, нагревающим/охлаждающим блоком) и инвазивными компонентами (например, канюлями) шунта. Это изделие для одноразового использования.
14.14. Медицинские изделия для сердечно-сосудистой хирургии
| 338140 | 13. Реабилитационные и адаптированные для инвалидов медицинские изделия | Калоприемник при недержании кала, фиксируемый на коже | Емкость, используемая для сбора жидкого или полужидкого стула (кала) у пациента, неспособного контролировать выделение кала. Состоит из пакета/мешка для сбора кала с дренажным портом и адгезивной пластины (например, из гидроколлоида), используемой для фиксации изделия на коже вокруг анального отверстия. Изготавливается из мягкого пластикового материала и может обладать дезодорирующими свойствами. Это изделие для одноразового использования.
13.07. Средства ухода персональные адаптированные
| 338140 | 3. Гастроэнтерологические медицинские изделия | Калоприемник при недержании кала, фиксируемый на коже | Емкость, используемая для сбора жидкого или полужидкого стула (кала) у пациента, неспособного контролировать выделение кала. Состоит из пакета/мешка для сбора кала с дренажным портом и адгезивной пластины (например, из гидроколлоида), используемой для фиксации изделия на коже вокруг анального отверстия. Изготавливается из мягкого пластикового материала и может обладать дезодорирующими свойствами. Это изделие для одноразового использования.
3.14. Устройства стомирования и сопутствующие изделия
| 338150 | 4. Медицинские изделия для акушерства и гинекологии | Вкладка вагинальная для лечения недержания кала | Нестерильное надувное изделие, вводимое во влагалище, где его надувают/сдувают, что способствует регулированию опорожнения кишечника в рамках лечения недержания кала. Состоит из полужесткой базы, надуваемого баллона, клапана, опционально могут также прилагаться наружные трубки. Баллон надувают для закрытия просвета прямой кишки в прилегающем к изделию участке с целью предотвращения протечки кала, а для нормального прохождения кала баллон сдувают. Изделие используется в терапевтических целях на протяжении длительного времени (как правило, не менее 1 года), и пациент самостоятельно может его извлечь/заменить. Это изделие для одного пациента, пригодное после соответствующей чистки/дезинфекции для многоразового использования.
4.16. Средства внутри вагинальные
| 338160 | 4. Медицинские изделия для акушерства и гинекологии | Насос для вагинальной вкладки для лечения недержания кала | Управляемый вручную воздушный насос, разработанный для накачивания/спускания воздуха из вагинальной вкладки для лечения недержания кала, способствующей регулированию опорожнения кишечника в рамках лечения недержания кала. Включает сменный регулятор, при помощи которого определяют максимальное давление установленного баллона. Это изделие для одного пациента, пригодное после соответствующей чистки/дезинфекции для многоразового использования.
4.23. Прочие медицинские изделия для акушерства и гинекологии
| 338170 | 4. Медицинские изделия для акушерства и гинекологии | Устройство для определения размера вагинальной вкладки для лечения недержания кала | Нестерильное изделие, предназначенное для использования с целью определения подходящего размера вагинальной вкладки для лечения недержания кала для конкретного пациента. Изделие имеет форму полужесткого кольца, которое вводят во влагалище в качестве шаблона для определения размера пробной/окончательной вкладки. Изделие предназначено для использования профессиональным медицинским работником в клинических условиях. Это изделие для разных пациентов, пригодное после соответствующей чистки/дезинфекции для многоразового использования.
4.23. Прочие медицинские изделия для акушерства и гинекологии
| 338180 | 4. Медицинские изделия для акушерства и гинекологии | Вкладка вагинальная для лечения недержания кала пробная | Нестерильное надувное изделие, вводимое во влагалище, где его надувают/сдувают, что способствует регулированию опорожнения кишечника в рамках лечения недержания кала. Состоит из полужесткой основы, надуваемого баллона, клапана, опционально могут также прилагаться наружные трубки. Баллон надувают для закрытия просвета прямой кишки в прилегающем к изделию участке с целью предотвращения протечки кала, а для нормального прохождения кала баллон сдувают. Изделие используется в качестве пробной вкладки на протяжении короткого времени (как правило, менее двух недель) и может быть извлечено/заменено самим пациентом. Это изделие для одного пациента, пригодное после соответствующей чистки/дезинфекции для многоразового использования.
4.16. Средства внутри вагинальные
| 338190 | 5. Медицинские изделия для in vitro диагностики (ИВД) | Фибрилларин антитела ИВД, набор, иммунофлуоресцентный анализ | Набор реагентов и других связанных с ними материалов, предназначенный для количественного определения антител к фибрилларину (fibrillarin) в клиническом образце методом иммунофлуоресцентного анализа. Он обычно используется при диагностике системного склероза.
5.04. Реагенты/наборы для определения аналитов ИВД
| 338200 | 5. Медицинские изделия для in vitro диагностики (ИВД) | Фибрин-мономер ИВД, набор, нефелометрический/турбидиметрический анализ | Набор реагентов и других связанных с ними материалов, предназначенный для количественного определения фибрин-мономера (fibrin monomer) в клиническом образце методом нефелометрического/турбидиметрического анализа. Он обычно используется при диагностике диссеминированного сосудистого свертывания (ДВС).
5.04. Реагенты/наборы для определения аналитов ИВД
| 338210 | 14. Сердечно-сосудистые медицинские изделия | Шина на конечность для оказания первой помощи, не формуемая, одноразового использования | Портативное изделие, предназначенное для использования в экстренных ситуациях для иммобилизации поврежденной конечности (руки или ноги). Состоит из жесткой не формуемой части без набивки, которую накладывают снаружи на конечность и фиксируют на месте при помощи ремней/веревок; как правило, изготавливается из пластиковых материалов и входит в состав наборов для оказания первой медицинской помощи и используется в домашних условиях или работниками скорой медицинской помощи. Это изделие для одноразового использования.
14.06. Жгуты/манжеты кроостанавливающие и сопутствующие изделия
| 338220 | 7. Медицинские изделия для отоларингологии | Имплантат биоматриксный для восстановления фистулы | Стерильное рассасывающееся вещество животного происхождения, предназначенное для введения в проход фистулы (например, анальной или ректальной фистулы) с целью ее закрытия путем добавки объема и способствования врастанию и нейроваскуляризации питающей ткани. Имплантат состоит, в первую очередь, из матриксной структуры животного происхождения (например, изготовленной из коллагена), которая обеспечивает каркас для миграции и роста клеток, и которая постепенно встраивается в питающую ткань и ремоделируется ею. Материал, как правило, предварительно загружен в одноразовый шприц.
7.19. Прочие медицинские изделия для отоларингологии
| 338230 | 13. Реабилитационные и адаптированные для инвалидов медицинские изделия | Кнопка вызова помощи фиксированная | Работающее от батареи электронное изделие, предназначенное для подачи сигнала тревоги, активируемое вручную пациентом, которому требуется помощь (например, общий уход, при низких уровнях инсулина). Как правило, представляет собой прикроватную фиксированную на стене кнопку или шнур, беспроводной радиочастотный передатчик, который активирует вызов медицинской сестры или домашнее устройство подачи сигнала тревоги (например, центральный сервер, телефон, пейджер) для оповещения медицинского работника, сиделки, соседа или работников скорой медицинской помощи о том, что требуется помощь. Изделие предназначено для использования в домашних условиях и в лечебных учреждениях.
13.08. Устройства коммуникации и информации адаптированные
| 338240 | 19. Эндоскопические медицинские изделия | Проводник защитный для гибкого лапароскопа | Жесткое трубчатое изделие, предназначенное для введения через установленный лапароскопический троакар для функционирования в качестве проводника и защитной оболочки для гибкого лапароскопа, в особенности его дистального конца, при его проталкивании через троакар и в тело. Это металлическое изделие, как правило, изготавливаемое из нержавеющей стали. Это изделие, пригодное для многоразового использования.
19.05. Лапараскопы и сопутствующие изделия
| 338250 | 19. Эндоскопические медицинские изделия | Видеоколоноскоп гибкий, одноразового использования | Эндоскоп с гибкой вводимой частью, предназначенный для визуального обследования и лечения всей толстой кишки [нижнего отдела желудочно-кишечного тракта (ЖКТ)]. Изделие вводится через анальное отверстие во время колоноскопии, как правило, для обследования толстой кишки (например, выявления заболеваний толстой кишки) или ее содержимого (например, крови в стуле). Изделие может вводиться вручную или иметь элементы для облегчения/ускорения введения (например, двойные баллоны для проталкивания/вытягивания, приводной продвигающий вперед механизм). Анатомические изображения передаются пользователю видеосистемой с чипом датчика изображений на дистальном конце эндоскопа на монитор для просмотра. Это изделие для одноразового использования.
19.14. Эндоскопы
| 338250 | 3. Гастроэнтерологические медицинские изделия | Видеоколоноскоп гибкий, одноразового использования | Эндоскоп с гибкой вводимой частью, предназначенный для визуального обследования и лечения всей толстой кишки [нижнего отдела желудочно-кишечного тракта (ЖКТ)]. Изделие вводится через анальное отверстие во время колоноскопии, как правило, для обследования толстой кишки (например, выявления заболеваний толстой кишки) или ее содержимого (например, крови в стуле). Изделие может вводиться вручную или иметь элементы для облегчения/ускорения введения (например, двойные баллоны для проталкивания/вытягивания, приводной продвигающий вперед механизм). Анатомические изображения передаются пользователю видеосистемой с чипом датчика изображений на дистальном конце эндоскопа на монитор для просмотра. Это изделие для одноразового использования.
3.15. Эндоскопы гастроэнтерологические
| 338260 | 4. Медицинские изделия для акушерства и гинекологии | Шунт фетальный для мочевого пузыря | Стерильное нерассасывающееся трубчатое изделие, предназначенное для имплантации в мочевой пузырь плода с поствезикулярной обструктивной уропатией для декомпрессии мочевыводящих путей посредством обеспечения возможности проведения временного дренажа мочи из мочевого пузыря в амниотический мешок до тех пор, пока дефект не будет устранен хирургическим путем после рождения ребенка. Изделие изготавливается из синтетических полимерных материалов и, как правило, обладает ретенционными свойствами (например, имеет форму двойного свиного хвостика). Вводится через стенку брюшной полости матери через чрескожный надлобковый доступ под ультразвуковым контролем; как правило, прилагаются одноразовые изделия, используемые при имплантации.
4.23. Прочие медицинские изделия для акушерства и гинекологии
| 338260 | 16. Урологические медицинские изделия | Шунт фетальный для мочевого пузыря | Стерильное нерассасывающееся трубчатое изделие, предназначенное для имплантации в мочевой пузырь плода с поствезикулярной обструктивной уропатией для декомпрессии мочевыводящих путей посредством обеспечения возможности проведения временного дренажа мочи из мочевого пузыря в амниотический мешок до тех пор, пока дефект не будет устранен хирургическим путем после рождения ребенка. Изделие изготавливается из синтетических полимерных материалов и, как правило, обладает ретенционными свойствами (например, имеет форму двойного свиного хвостика). Вводится через стенку брюшной полости матери через чрескожный надлобковый доступ под ультразвуковым контролем; как правило, прилагаются одноразовые изделия, используемые при имплантации.
16.14. Прочие урологические медицинские изделия
| 338270 | 5. Медицинские изделия для in vitro диагностики (ИВД) | Свободный кортизол ИВД, набор, иммунохемилюминесцентный анализ | Набор реагентов и других связанных с ними материалов, предназначенный для качественного и/или количественного определения свободного кортизола (free cortisol) в клиническом образце методом иммунохемилюминесцентного анализа. Он применяется при диагностике и лечении заболеваний надпочечников.
5.04. Реагенты/наборы для определения аналитов ИВД
| 338280 | 5. Медицинские изделия для in vitro диагностики (ИВД) | Свободный эстриол ИВД, набор, иммунохемилюминесцентный анализ | Набор реагентов и других связанных с ними материалов, предназначенный для качественного и/или количественного определения свободного эстриола (free estriol (oestriol)) в клиническом образце методом иммунохемилюминесцентного анализа. Он обычно измеряется в крови или моче матери и используется в качестве маркера состояния плода, внутриутробного возраста плода или фетоплацентарной недостаточности, как правило, при беременности, осложненной диабетом, гипертензией или затянувшейся беременностью.
5.04. Реагенты/наборы для определения аналитов ИВД
| 338290 | 5. Медицинские изделия для in vitro диагностики (ИВД) | Свободный эстриол ИВД, набор, иммунофлуоресцентный анализ | Набор реагентов и других связанных с ними материалов, предназначенный для качественного и/или количественного определения свободного эстриола (free estriol (oestriol)) в клиническом образце методом иммунофлуоресцентного анализа. Он обычно измеряется в крови или моче матери и используется в качестве маркера состояния плода, внутриутробного возраста плода или фетоплацентарной недостаточности, как правило, при беременности, осложненной диабетом, гипертензией или затянувшейся беременностью.
5.04. Реагенты/наборы для определения аналитов ИВД
| 338300 | 2. Вспомогательные и общебольничные медицинские изделия | Форма автономная для позиционирования пациента, одноразового использования | Изделие заданной формы (например, подушка, матрас, валик, клин, подушка, приподнимающая пациента), соприкасающееся с пациентом, свободно размещаемое на плоской поверхности (например, на операционном столе, носилках) для позиционирования и стабилизации пациента или части его тела, как правило, при подготовке или проведении различных медицинских процедур (например, для выравнивания головы, шеи и грудной клетки с целью оптимизации ларингоскопии во время анестезии); изделие не крепится к какому-либо основному устройству. Изготавливается из ударопоглощающих материалов (например, пеноматериала с эффектом памяти) для уменьшения давления на костные выступы на различных частях тела (например, на туловище, руке, ноге); некоторые модели надуваются для обеспечения вариабельной поддержки (например, для поднятия спины пациента в латеральное положение). Это изделие для одноразового использования.
2.14. Матрасы медицинские и сопутствующие изделия
| 338310 | 3. Гастроэнтерологические медицинские изделия | Мешок для дренирования/декомпрессии желудка | Пластиковый мешок, предназначенный для сбора содержимого желудка во время дренирования/декомпрессии желудка через энтеральную трубку (не относящуюся к данному виду) с целью опорожнения/опустошения желудка (например, перед хирургической операцией, в качестве лечения непроходимости кишечника). Это изделие для одноразового использования.
3.13. Трубки гастроэнтерологические и сопутствующие изделия
| 338320 | 5. Медицинские изделия для in vitro диагностики (ИВД) | Полоска для определения уровня pH желудка | Бумажная полоска, пропитанная индикаторным раствором (например, универсальным индикатором), предназначенная для измерения уровня pH желудочного аспирата для контроля глубины размещения зонда для назогастрального питания. Полоска изменяет цвет под воздействием кислотного или базового раствора. Это изделие для одноразового использования.
5.04. Реагенты/наборы для определения аналитов ИВД
| 338330 | 5. Медицинские изделия для in vitro диагностики (ИВД) | Гастрин ИВД, набор, иммунохемилюминесцентный анализ | Набор реагентов и других связанных с ними материалов, предназначенный для качественного и/или количественного определения гастрина (gastrin) в клиническом образце методом иммунохемилюминесцентного анализа. Он используется при исследовании и лечении заболеваний, связанных с аномальной выработкой гастрина (например, рецидивирующей пептической язвы, гастрин-секретирующих опухолей (гастрином) и синдрома Золлингера-Эллисона).
5.04. Реагенты/наборы для определения аналитов ИВД
| 338340 | 3. Гастроэнтерологические медицинские изделия | Катетер манометрический для желудочно-кишечного тракта, электронный | Нестерильная гибкая трубка с электронными датчиками на дистальном конце, предназначенная для введения через нос или прямую кишку в желудочно-кишечный тракт (ЖКТ) для оценки перистальтики любого отдела ЖКТ (например, глотки, пищевода, желудка, двенадцатиперстной кишки, тонкой кишки, толстой кишки и аноректальной области) путем измерения давления; изделие может также дополнительно предназначаться для измерения уровня pH и электрического сопротивления и содержать просвет. Изделие, также известное как катетер с твердотельным датчиком для ЖКТ, предназначено для проксимального подключения к соответствующей системе анализа моторики желудочно-кишечного тракта, и получаемые данные могут использоваться для генерирования 3-D изображений. Это изделие, пригодное для многоразового использования, которое необходимо стерилизовать/очищать перед применением.
3.05. Катетеры гастроэнтерологические и сопутствующие изделия
| 338350 | 3. Гастроэнтерологические медицинские изделия | Капсула для системы телеметрического мониторинга желудочно-кишечного тракта, проглатываемая | Работающий от батареи (например, стандартной или физиологической) электронный компонент системы телеметрического мониторинга желудочно-кишечного тракта, который проглатывается пациентом для беспроводной передачи сигналов относительно одного или нескольких параметров желудочно-кишечного тракта (например, уровня рН, давления, температуры) или осложнений (например, желудочно-кишечных кровотечений). Капсула содержит датчик(и), а подаваемые ею телеметрические сигналы принимаются экстракорпоральным (например, носимым пациентом) приемником или приемопередатчиком; информация отображается на приемнике или обрабатывается и передается на компьютер со специальным программным обеспечением для отображения. Капсула выводится через кишечник. Это изделие для одноразового использования.
3.16. Прочие гастроэнтерологические медицинские изделия
| 338360 | 3. Гастроэнтерологические медицинские изделия | Приемник для телеметрической системы мониторинга желудочно-кишечного тракта | Портативный ручной электронный компонент системы телеметрического мониторинга желудочно-кишечного тракта, предназначенный для непрерывного отображения сигналов для одного или нескольких параметров желудочно-кишечного тракта (рН, давление, температура) или осложнений (например, желудочно-кишечные кровотечения), переданных беспроводным путем с проглоченной капсулы по мере ее прохождения по желудочно-кишечному тракту. Может записывать/хранить данные и подключаться к принтеру.
3.16. Прочие гастроэнтерологические медицинские изделия
| 338370 | 3. Гастроэнтерологические медицинские изделия | Катетер желудочно-пищеводный для измерения уровня pH/сопротивления, нестерильный | Нестерильная гибкая трубка с электрическим проводником на дистальном конце, предназначенная для введения через нос в пищевод и желудок для измерения уровня pH и/или электрического сопротивления, как правило, для оценки гастроэзофагеальной рефлюксной болезни (ГЭРБ), язвы желудка или других заболеваний желудочно-кишечного тракта. Изготавливается из синтетических полимеров и металлических материалов и предназначается для проксимального подключения к соответствующему внешнему устройству для измерения/мониторинга уровня pH желудка. Это изделие для одноразового использования.
3.05. Катетеры гастроэнтерологические и сопутствующие изделия
| 338380 | 3. Гастроэнтерологические медицинские изделия | Мешок для лечения гастрошизиса | Стерильный мешок из синтетического полимера, в который помещают для изоляции выступающие стенки кишечника новорожденного с гастрошизисом для минимизации потерь тепла и экссудата, стабилизации выступающей кишки и способствования ретракции грыжи. Как правило, предназначается для полного укрывания выступающей кишки в брюшине; изделие фиксируется к брюшной полости и затем подвешивается; могут прилагаться вспомогательные изделия (т.е., адгезивные повязки, трубки для подвешивания). Это изделие для одноразового использования.
3.16. Прочие гастроэнтерологические медицинские изделия
| 338390 | 2. Вспомогательные и общебольничные медицинские изделия | Шприц общего назначения, многоразового использования | Нестерильное изделие, состоящее из калиброванного цилиндра с поршнем, предназначенное для введения жидкостей/газов (например, лекарственных средств) в медицинское изделие или тело или извлечения жидкостей/газов их медицинских изделий/тела (т.е., используемое и для введения, и для отсасывания); изделие может применяться в различных медицинских целях и не предназначено специально для введения лекарственных средств. На дистальном конце цилиндра расположен штыревой коннектор (как правило, типа Луер-лок/Луер-слип) для подсоединения гнездового коннектора (гнезда) иглы для подкожных инъекций или набора для введения лекарственных средств. Как правило, изготавливается из стекла, поршень может обладать антиадгезионными свойствами, обеспечивающими возможность его легкого перемещения вручную или при помощи шприцевого насоса. Это изделие, пригодное для многоразового использования, которое необходимо стерилизовать перед применением.
2.56. Прочие вспомогательные и общебольничные медицинские изделия
| 338400 | 5. Медицинские изделия для in vitro диагностики (ИВД) | Гликированный альбумин ИВД, набор, ферментный спектрофотометрический анализ | Набор реагентов и других связанных с ними материалов, предназначенный для качественного и/или количественного определения гликированного альбумина (glycated albumin) в клиническом образце методом ферментного спектрофотометрического анализа. Гликированный альбумин обычно используется в качестве маркера для контроля гликемии, а также для мониторинга, определения стадии развития и наблюдения, например, при беременности, анемии и диабетической нефропатии.
5.04. Реагенты/наборы для определения аналитов ИВД
| 338410 | 16. Урологические медицинские изделия | Набор для определения хлора в воде для диализата для гемодиализа | Набор реагентов и других связанных с ними материалов, предназначенный для быстрого определения (за счет изменения цвета) концентрации общего хлора в воде, используемой для приготовления раствора диализата для гемодиализа. В набор входят пробирки, колориметрический реагент (например, DPD, йодид калия), который обеспечивает изменение цвета при реакции с хлором/хлорамином, и визуальный образец для сравнения цветов. Это изделие для одноразового использования.
16.10. Системы гемодиализа и сопутствующие изделия
| 338420 | 16. Урологические медицинские изделия | Тест-полоска для определения остаточного хлора в оборудовании для гемодиализа | Отрезок абсорбирующего материала, пропитанный химическими индикаторами и красителями, предназначенный для использования с целью быстрого определения (за счет изменения цвета и его визуального сравнения с таблицей цветов) концентрации остаточного хлора в образцах воды. Как правило, используется для того, чтобы проверить, был ли хлор надлежащим образом смыт с гемодиализного оборудования после дезинфекции. Это изделие для одноразового использования.
16.10. Системы гемодиализа и сопутствующие изделия
| 338430 | 16. Урологические медицинские изделия | Монитор для определения содержания хлора в системе гемодиализа | Работающий от сети (сети переменного тока) компонент системы гемодиализа, предназначенный для непрерывного измерения уровней общего хлора (общих хлораминов плюс свободного хлора) в воде, используемой для приготовления диализата. Устройство осуществляет забор образцов и состоит из автоматизированной электронной установки с фотометрическим колориметром, химическими реагентами, которые меняют цвет при реакции с хлором/хлорамином, двигателем для перемешивания и дистальным дисплеем для индикации концентрации хлора.
16.10. Системы гемодиализа и сопутствующие изделия
| 338440 | 16. Урологические медицинские изделия | Устройство для мытья/дезинфекции системы очистки воды для гемодиализа | Работающий от сети (сети переменного тока) блок, предназначенный для нагревания воды и накачки горячей воды в кольцевую линию/трубопровод системы очистки воды обратным осмосом для гемодиализа для очистки и дезинфекции. Как правило, состоит из нагревателя, насоса и коннекторов.
16.10. Системы гемодиализа и сопутствующие изделия
| 338450 | 14. Сердечно-сосудистые медицинские изделия | Имплантат для восстановления сосудов/регуляции гемодинамики, для внутричерепных/сонных артерий, непокрытый металлический | Стерильный трубчатый саморасширяющийся имплантат, разработанный для имплантации во внутричерепную и/или сонную артерию (например, наружную сонную артерию) для гемодинамического восстановления эндоваскулярных деформаций (например, аневризм, перфорации/диссекции сосудов). В изделии используется технология многослойного модулирования потока; состоит из похожей на стент сетки из металла (например, Нитинола), предназначенная для индуцирования изменений гемодинамики (например, снижения скорости вихрей в аневризме, разделения потока на ветви) и эндотелиализации; некоторые модели могут называться устройствами отклонения потока. Как правило, к изделию прилагается специальная система доставки (катетер, толкатель); изделие вводится чрескожно и продвигается вперед под радиологическим контролем.
14.14. Медицинские изделия для сердечно-сосудистой хирургии
| 338450 | 45. 1.12 | Имплантат для восстановления сосудов/регуляции гемодинамики, для внутричерепных/сонных артерий, непокрытый металлический | Стерильный трубчатый саморасширяющийся имплантат, разработанный для имплантации во внутричерепную и/или сонную артерию (например, наружную сонную артерию) для гемодинамического восстановления эндоваскулярных деформаций (например, аневризм, перфорации/диссекции сосудов). В изделии используется технология многослойного модулирования потока; состоит из похожей на стент сетки из металла (например, Нитинола), предназначенная для индуцирования изменений гемодинамики (например, снижения скорости вихрей в аневризме, разделения потока на ветви) и эндотелиализации; некоторые модели могут называться устройствами отклонения потока. Как правило, к изделию прилагается специальная система доставки (катетер, толкатель); изделие вводится чрескожно и продвигается вперед под радиологическим контролем.
| 338460 | 5. Медицинские изделия для in vitro диагностики (ИВД) | Гаптоглобин ИВД, набор, преципитационный/иммунодиффузионный анализ | Набор реагентов и других связанных с ними материалов, предназначенный для качественного и/или количественного определения гаптоглобина (haptoglobin) в клиническом образце методом преципитации/иммунодиффузии. Снижение уровня гаптоглобина связано с гемолитической анемией.
5.04. Реагенты/наборы для определения аналитов ИВД
| 338470 | 5. Медицинские изделия для in vitro диагностики (ИВД) | Helicobacter pylori антитела класса иммуноглобулин G (IgG) ИВД, набор, иммунохемилюминесцентный анализ | Набор реагентов и других связанных с ними материалов, предназначенный для качественного и/или количественного определения антител класса иммуноглобулин G (IgG) к бактерии Helicobacter pylori в клиническом образце методом иммунохемилюминесцентного анализа. Инфекции, вызываемые H. pylori, связаны с гастродуоденальными нарушениями, такими как хронический гастрит в стадии обострения, язва двенадцатиперстной кишки.
5.04. Реагенты/наборы для определения аналитов ИВД
| 338480 | 5. Медицинские изделия для in vitro диагностики (ИВД) | Helicobacter pylori антитела класса иммуноглобулин G (IgG) ИВД, набор, иммунохроматографический анализ, экспресс-анализ | Набор реагентов и других связанных с ними материалов, предназначенный для качественного определения антител класса иммуноглобулин G (IgG) к бактерии Helicobacter pylori в клиническом образце в течение короткого периода, по сравнению со стандартными процедурами лабораторных испытаний, с использованием метода иммунохроматографического анализа. Этот тест обычно используется в лабораторных анализах или анализах у постели больного. Он обычно доступен без рецепта и предназначен для самотестирования непрофессионалом в домашних условиях. Инфекции, вызываемые H. pylori, связаны с гастродуоденальными нарушениями, такими как хронический гастрит в стадии обострения, язва двенадцатиперстной кишки.
5.04. Реагенты/наборы для определения аналитов ИВД
| 338490 | 5. Медицинские изделия для in vitro диагностики (ИВД) | Анти-Xa активность гепарина ИВД, набор, анализ образования сгустка | Набор реагентов и других связанных с ними материалов, предназначенный для количественного определения гепарина путем измерения его способности ингибировать активность активированного фактора Х (фактора Ха) в клиническом образце методом анализа образования сгустка. Этот анализ обычно применяется для мониторинга антикоагуляционной терапии.
5.04. Реагенты/наборы для определения аналитов ИВД
| 338500 | 5. Медицинские изделия для in vitro диагностики (ИВД) | ВИЧ 1/ВИЧ 2/Вирус гепатита С/Вирус гепатита В нуклеиновые кислоты ИВД, набор, анализ нуклеиновых кислот | Набор реагентов и других связанных с ними материалов, предназначенный для качественного и/или количественного определения нуклеиновой кислоты вируса иммунодефицита человека-1 (ВИЧ-1) (human immunodeficiency virus 1 (HIV1)), нуклеиновой кислоты вируса иммунодефицита человека-2 (ВИЧ-2) (human immunodeficiency virus 2 (HIV2)), нуклеиновой кислоты вируса гепатита С (Hepatitis C) и нуклеиновой кислоты вируса гепатита В (Hepatitis B) в клиническом образце методом анализа нуклеиновых кислот.
5.04. Реагенты/наборы для определения аналитов ИВД
| 338510 | 5. Медицинские изделия для in vitro диагностики (ИВД) | Холотранскобаламин ИВД, калибратор | Материал, используемый для установления референтных значений для анализа, предназначенный для количественного определения холотранскобаламина (ХТК)(holotranscobalamin, holoTC), также известного как активный витамин B12, в клиническом образце.
5.04. Реагенты/наборы для определения аналитов ИВД
| 338520 | 5. Медицинские изделия для in vitro диагностики (ИВД) | Холотранскобаламин ИВД, контрольный материал | Материал, используемый для подтверждения качества анализа, предназначенный для использования при количественном определении холотранскобаламина (ХТК)(holotranscobalamin, holoTC), также известного как активный витамин B12, в клиническом образце.
5.04. Реагенты/наборы для определения аналитов ИВД
| 338530 | 5. Медицинские изделия для in vitro диагностики (ИВД) | Транскобаламин ИВД, набор, иммунохемилюминесцентный анализ | Набор реагентов и других связанных с ними материалов, предназначенный для количественного определения тхолотранскобаламина (ХТК)(holotranscobalamin, holoTC), также известного как активный витамин B12, в клиническом образце с использованием метода иммунохемилюминесцентного анализа. Он применяется при диагностике и лечении дефицита витамина B12.
5.04. Реагенты/наборы для определения аналитов ИВД
| 338540 | 5. Медицинские изделия для in vitro диагностики (ИВД) | Холотранскобаламин ИВД, реагент | Вещество или реактив, предназначенный для использования совместно с исходным изделием для ИВД с целью выполнения определенной функции в анализе, который используется при количественном определении холотранскобаламина (ХТК)(holotranscobalamin, holoTC), также известного как активный витамин B12, в клиническом образце.
5.04. Реагенты/наборы для определения аналитов ИВД
| 338550 | 15. Стоматологические медицинские изделия | Цемент стоматологический для домашнего использования | Нестерильное вещество, предназначенное для использования в качестве стоматологического цемента/реставрационного материала непрофессионалом в домашних условиях для немедленной и временной замены утраченной пломбы или цементирования зубной коронки с целью облегчения боли до получения профессиональной стоматологической помощи. Это может быть либо многокомпонентный материал, который необходимо смешивать перед использованием, либо однокомпонентная паста; вещество наносится непосредственно на зуб, где оно и затвердевает. После применения изделие нельзя использовать повторно.
15.12. Материалы стоматологические и сопутствующие изделия
| 338560 | 5. Медицинские изделия для in vitro диагностики (ИВД) | Система мониторинга гликированного гемоглобина (HbA1c) ИВД, для домашнего использования | Набор изделий, включающий портативный полуавтоматический или автоматический прибор с питанием от батареи (устройство для самоконтроля), реагенты и/или другие связанные с ними одноразовые материалы и вспомогательные изделия (например, ланцеты), предназначенные для количественного определения гликированного гемоглобина (glycated haemoglobin, HbA1c) в клиническом образце цельной крови. Набор предназначен для самотестирования непрофессионалами в домашних условиях; некоторые варианты исполнения могут дополнительно использоваться вблизи пациента. Измерение обычно основано на иммунологических или спектрофотометрических методах и используется для оценки длительного контроля концентрации глюкозы крови, прежде всего для больных сахарным диабетом.
5.04. Реагенты/наборы для определения аналитов ИВД
| 338560 | 5. Медицинские изделия для in vitro диагностики (ИВД) | Система мониторинга гликированного гемоглобина (HbA1c) ИВД, для домашнего использования | Набор изделий, включающий портативный полуавтоматический или автоматический прибор с питанием от батареи (устройство для самоконтроля), реагенты и/или другие связанные с ними одноразовые материалы и вспомогательные изделия (например, ланцеты), предназначенные для количественного определения гликированного гемоглобина (glycated haemoglobin, HbA1c) в клиническом образце цельной крови. Набор предназначен для самотестирования непрофессионалами в домашних условиях; некоторые варианты исполнения могут дополнительно использоваться вблизи пациента. Измерение обычно основано на иммунологических или спектрофотометрических методах и используется для оценки длительного контроля концентрации глюкозы крови, прежде всего для больных сахарным диабетом.
5.01. Анализаторы ИВД
| 338570 | 9. Нейрологические медицинские изделия | Стимулятор нейронных структур магнитный для домашнего использования | Работающее от перезаряжаемой батареи устройство, предназначенной для лечения боли, вызванной мигренью (с аурой или без ауры), путем неинвазивной транскраниальной магнитной стимуляции головного мозга. Это переносной блок, помещаемый на основание черепа при первых симптомах мигрени для ослабления или устранения боли за счет генерации одноимпульсного магнитного поля. Как правило, устройство программируется для лечения в соответствии с назначением врача для контректного пациента и предназначается для использования в домашних условиях.
9.07. Системы обезболивающей электростимуляции
| 338580 | 5. Медицинские изделия для in vitro диагностики (ИВД) | Анализатор биохимический многоканальный ИВД, для домашнего использования, питание от батареи | Портативный прибор с питанием от батареи, предназначенный для использования неспециалистами в домашних или в аналогичных условиях для качественного и/или количественного определения множества аналитов клинической химии в клиническом образце одновременно с использованием нескольких аналитических процедур. Определяемые аналиты могут включать в себя электролиты, специфические белки, липиды и аналиты функционального исследования почек, печени и/или сердца с использованием двух или более технологий, которые могут включать в себя микрогидродинамику, электрометрию, спектрофотометрию, флуориметрию, радиометрию и/или хемилюминесценцию.
5.01. Анализаторы ИВД
| 338590 | 1. Анестезиологические и респираторные медицинские изделия | Система регистрации ночного апноэ для домашнего использования | Работающее от батареи устройство, предназначенное для непрерывного измерения и регистрации физиологических параметров пациента (например, степени насыщения артериальной крови кислородом, частоты пульса, усилий при дыхании, формы волны потока воздуха при дыхании) во время сна в домашних условиях для облегчения диагностирования ночного апноэ. Как правило, состоит из нескольких компонентов, среди которых блок управления, который может иметь некоторые функции пользовательского интерфейса, датчики и соединительные отведения, которые регистрируют параметры и могут выгружать данные на центральную систему анализа.
1.16. Мониторы/системы мониторирования анестизиологические/респираторные
| 338600 | 5. Медицинские изделия для in vitro диагностики (ИВД) | Система мониторинга мочевой кислоты ИВД, для домашнего использования | Набор изделий, включающий портативный полуавтоматический или автоматический прибор с питанием от батареи (устройство для самоконтроля), реагенты, тест-полоски и/или другие связанные с ними одноразовые материалы и вспомогательные изделия, предназначенные для количественного определения мочевой кислоты (uric acid) в клиническом образце цельной крови. Набор предназначен для самотестирования непрофессионалами в домашних условиях; некоторые варианты исполнения могут дополнительно использоваться вблизи пациента. Набор обычно применяется для мониторинга эффективности контроля мочевой кислоты при различных заболеваниях (например, почечной недостаточности, подагре, лейкемии) и для пациентов, получающих цитотоксическую химиотерапию.
5.04. Реагенты/наборы для определения аналитов ИВД
| 338600 | 5. Медицинские изделия для in vitro диагностики (ИВД) | Система мониторинга мочевой кислоты ИВД, для домашнего использования | Набор изделий, включающий портативный полуавтоматический или автоматический прибор с питанием от батареи (устройство для самоконтроля), реагенты, тест-полоски и/или другие связанные с ними одноразовые материалы и вспомогательные изделия, предназначенные для количественного определения мочевой кислоты (uric acid) в клиническом образце цельной крови. Набор предназначен для самотестирования непрофессионалами в домашних условиях; некоторые варианты исполнения могут дополнительно использоваться вблизи пациента. Набор обычно применяется для мониторинга эффективности контроля мочевой кислоты при различных заболеваниях (например, почечной недостаточности, подагре, лейкемии) и для пациентов, получающих цитотоксическую химиотерапию.
5.01. Анализаторы ИВД
| 338610 | 16. Урологические медицинские изделия | Тестер гидравлического потока | Работающее от батареи электронное устройство, разработанное для измерения скорости потока жидкости для калибровки или тестирования гидравлического медицинского изделия (например, аппарата гемодиализма, систем аспирации). Как правило, состоит из переносного электронного ящика с соответствующим измерительным датчиком и соединениями и цифрового дисплея. Изделие не специализировано для какой-либо конкретной области клинической практики, использовать его должен профессионал в профессиональных условиях (например, в области клинической инженерии).
16.10. Системы гемодиализа и сопутствующие изделия
| 338610 | 6. Медицинские изделия для манипуляций/восстановления тканей/органов человека | Тестер гидравлического потока | Работающее от батареи электронное устройство, разработанное для измерения скорости потока жидкости для калибровки или тестирования гидравлического медицинского изделия (например, аппарата гемодиализма, систем аспирации). Как правило, состоит из переносного электронного ящика с соответствующим измерительным датчиком и соединениями и цифрового дисплея. Изделие не специализировано для какой-либо конкретной области клинической практики, использовать его должен профессионал в профессиональных условиях (например, в области клинической инженерии).
6.15. Устройства дренирования/удаления жидкостей/тканей
| 338620 | 17. Физиотерапевтические медицинские изделия | Камера гипербарическая, портативная | Портативное устройство без привода, состоящее из большого мешка, в который помещают пациента, после чего накачивают воздухом под давлением выше атмосферного для лечения приступов высотной болезни. Мешок накачивают воздухом при помощи ножного насоса или воздушного компрессора, внутреннее давление контролируется впускным/выпускным клапаном; изделие не предназначено для использования с обогащенным кислородом. Изделием, как правило, пользуются альпинисты и спортсмены, которые тренируются в высокогорных районах. Это изделие, пригодное для многоразового использования.
17.06. Тренажеры реабилитационные
| 338630 | 2. Вспомогательные и общебольничные медицинские изделия | Костюм для всего тела для профилактики гипотермии | Костюм для всего тела, предназначенный для ношения пациентом в клинических условиях для минимизации потери тепла телом в ситуациях, когда температура тела пациента понижена и/или может понизиться (например, в ходе длительных хирургических операций). Как правило, это многослойный костюм, изготавливаемый из синтетических материалов, включающий слой с теплоизоляционными свойствами для обеспечения сохранения тепла тела. Это изделие, пригодное после соответствующей чистки для многоразового использования.
2.40. Системы тепловой/криотерапиии и сопутствующие изделия
| 338630 | 2. Вспомогательные и общебольничные медицинские изделия | Костюм для всего тела для профилактики гипотермии | Костюм для всего тела, предназначенный для ношения пациентом в клинических условиях для минимизации потери тепла телом в ситуациях, когда температура тела пациента понижена и/или может понизиться (например, в ходе длительных хирургических операций). Как правило, это многослойный костюм, изготавливаемый из синтетических материалов, включающий слой с теплоизоляционными свойствами для обеспечения сохранения тепла тела. Это изделие, пригодное после соответствующей чистки для многоразового использования.
2.56. Прочие вспомогательные и общебольничные медицинские изделия
| 338640 | 5. Медицинские изделия для in vitro диагностики (ИВД) | Иммуноглобулин A субкласс (IgA субкласс) ИВД, набор, преципитационный/иммунодиффузионный анализ | Набор реагентов и других связанных с ними материалов, предназначенный для качественного и/или количественного определения одного или множества субклассов иммуноглобулина A (IgA subclasses) в клиническом образце методом преципитации/иммунодиффузии.
5.04. Реагенты/наборы для определения аналитов ИВД
| 338650 | 5. Медицинские изделия для in vitro диагностики (ИВД) | Иммуноглобулин G субкласс (IgG субкласс) ИВД, набор, преципитационный/иммунодиффузионный анализ | Набор реагентов и других связанных с ними материалов, предназначенный для качественного и/или количественного определения одного или множества субклассов иммуноглобулина G (IgG subclasses) в клиническом образце методом преципитации/иммунодиффузии.
5.04. Реагенты/наборы для определения аналитов ИВД
| 338660 | 1. Анестезиологические и респираторные медицинские изделия | Система регистрации/анализа импедансной пневмографии | Комплект электронных устройств, предназначенных для непрерывной (например, на протяжении всей ночи) регистрации функциональных параметров легких пациента (например, частоты дыхательных движений, индекса вариабельности выдоха) при помощи импедансной пневмографии; как правило, используется для оценки периодической вариабельности легочной функции, связанной с астмой, у детей младшего возраста. Как правило, состоит из накожных электродов для грудной клетки, работающего от батареи портативного регистратора и специального программного обеспечения, используемого для анализа зарегистрированных данных в медицинском учреждении.
1.16. Мониторы/системы мониторирования анестизиологические/респираторные
| 338670 | 11. Офтальмологические медицинские изделия | Система имплантируемая для мониторинга внутриглазного давления | Комплект портативных устройств, предназначенных для непрерывного или регулярного сбора и отображения данных о внутриглазном давлении для диагностики/мониторинга глаукомы. Состоит из датчика, имплантируемого в заднюю камеру глаза, и внешнего работающего от батареи считывающего устройства/монитора, предназначенного для обмена данными с имплантированным датчиком и отображения данных о давлении; может включать изделия, используемые при имплантации (например, инжектор для введения датчика).
11.24. Тонометры офтальмологические и сопутствующие изделия
| 338680 | 11. Офтальмологические медицинские изделия | Монитор имплантируемой системы мониторинга внутриглазного давления | Внешний портативный работающий от батареи компонент имплантируемой системы мониторинга внутриглазного давления, предназначенный для беспроводного питания и извлечения данных с датчика системы (имплантированного в заднюю камеру глаза), а также отображения данных о внутриглазном давлении для диагностики/мониторинга глаукомы. Устройство предназначено для непрерывного или регулярного мониторинга внутриглазного давления.
11.24. Тонометры офтальмологические и сопутствующие изделия
| 338690 | 11. Офтальмологические медицинские изделия | Датчик имплантируемой системы мониторинга внутриглазного давления | Стерильное электронное изделие, предназначенное для имплантации в заднюю камеру глаза с целью измерения внутриглазного давления для диагностики/мониторинга глаукомы. Изделие предназначено для обмена данными с внешним считывающим устройством/монитором, от которого оно и питается.
11.24. Тонометры офтальмологические и сопутствующие изделия
| 338700 | 11. Офтальмологические медицинские изделия | Инжектор для введения датчика имплантируемой системы мониторинга внутриглазного давления | Переносное похожее на шприц ручное изделие, предназначенное для использования с целью имплантации датчика имплантируемой системы мониторинга внутриглазного давления. Как правило, имплантируемый датчик загружается внутрь одноразового картриджа, картридж присоединяется к инжектору для имплантации в переднюю камеру через надрез на глузе. Картридж может прилагаться, но имплантируемый датчик к данному виду не относится. Это изделие, пригодное для многоразового использования.
11.24. Тонометры офтальмологические и сопутствующие изделия
| 338710 | 11. Офтальмологические медицинские изделия | Картридж для введения датчика имплантируемой системы мониторинга внутриглазного давления | Небольшая стерильная капсула, в которую загружают датчик имплантируемой системы мониторинга внутриглазного давления во время имплантации датчика при помощи инжектора. Датчик, как правило, сжимается/складывается и загружается в картридж, после чего картридж загружается в инжектор для введения. Ни инжектор, ни датчик не прилагаются. Это изделие для одноразового использования.
11.24. Тонометры офтальмологические и сопутствующие изделия
| 338720 | 9. Нейрологические медицинские изделия | Блок управления имплантируемой системы нейромышечной электростимуляции поясничного отдела позвоночника | Портативный, работающий от батареи компонент имплантируемой системы нейромышечной электростимуляции поясничного отдела позвоночника, предназначенный для импользования пациентом для дистанционного контроля системы (включения/выключения) и подачи лечебных циклов. Система предназначена для доставки эпизодических сигналов к поясничному нерву для электростимуляции поясничных мышц, вызывая их сокращение для облегчения хронической боли в пояснице (CLBP).
9.13. Прочие нейрологические медицинские изделия
| 338730 | 9. Нейрологические медицинские изделия | Отведение имплантируемой системы нейромышечной электростимуляции поясничного отдела позвоночника | Стерильный имплантируемый провод, являющийся компонентом имплантируемой системы нейромышечной электростимуляции поясничного отдела, предназначенный для доставки эпизодических сигналов к поясничному нерву для электростимуляции поясничных мышц, вызывая их сокращение для облегчения хронической боли в пояснице (CLBP). Подключается к генератору импульсов и обычно имплантируется рядом с клинически значимым нервом с использованием специализированных инструментов для имплантации под контролем флюороскопии.
9.13. Прочие нейрологические медицинские изделия
| 338740 | 9. Нейрологические медицинские изделия | Программатор для имплантируемой системы нейромышечной электростимуляции поясничного отдела позвоночника | Портативный, работающий от батареи компонент имплантируемой системы нейромышечной электростимуляции поясничного отдела позвоночника, предназначенный для импользования медицинским работником для дистанционного программирования имплантируемого генератора импульсов в соответствии с параметрами конкретного пациента. Система разработана для передачи сигналов для электростимуляции поясничных мышц, вызывая их сокращение для облегчения хронической боли в пояснице (CLBP).
9.13. Прочие нейрологические медицинские изделия
| 338750 | 9. Нейрологические медицинские изделия | Генератор импульсов для имплантируемой системы нейромышечной электростимуляции поясничного отдела позвоночника | Стерильный имплантируемый электронный компонент имплантируемой системы нейромышечной электростимуляции поясничного отдела позвоночника, предназначенный для передачи эпизодических сигналов к поясничному нерву для электростимуляции поясничных мышц, вызывая их сокращение для облегчения хронической боли в пояснице (CLBP). Устройство представляет собой работающий от батареи генератор электрических импульсов, обычно имплантированный в подкожный карман в области поясницы и подключающийся к электрическим выводам (не относящимся к данному изделию). Устройство запрограммировано, контролируется и заряжается дистанционно с помощью внешних устройств.
9.13. Прочие нейрологические медицинские изделия
| 338760 | 14. Сердечно-сосудистые медицинские изделия | Держатель оптоволоконного кабеля системы мониторинга для определения инфильтрации/экстравазации | Стерильное неинвазивное изделие, разработанное для удержания оптоволоконного кабеля системы мониторинга для определения инфильтрации/экстравазации на поверхности кожи рядом с местом проведения инфузии в периферическую вену. Изделие предназначено для обеспечения двунаправленной передачи света между оптоволоконным кабелем и поверхностью кожи в процессе мониторинга для определения инфильтрации/экстравазации (утечки жидкости в окружающие ткани). Как правило, это пластиковый корпус со слоем прозрачного пластыря для приклеивания к коже. Это изделие для одноразового использования.
14.11. Медицинские изделия для анализа гемодинамики
| 338770 | 14. Сердечно-сосудистые медицинские изделия | Монитор системы мониторинга для определения инфильтрации/экстравазации | Портативное работающее от сети (сети переменного тока) устройство, предназначенное для использования во время внутривенного введения жидкости для определения и оповещения медицинских работников об инфильтрации/экстравазации (утечке жидкости в окружающие ткани). Включает дисплей, источник света и световой датчик. Свет (видимого/ближнего инфракрасного диапазона) с монитора направляется на поверхность кожи около места внутривенного доступа, отраженный от тканей свет направляется обратно на датчик в мониторе по специальному оптоволоконному кабелю (не относящемуся к данному виду); монитор предназначен для определения изменений в отраженном свете, которые обрабатываются для выявления утечек жидкости.
14.11. Медицинские изделия для анализа гемодинамики
| 338780 | 6. Медицинские изделия для манипуляций/восстановления тканей/органов человека | Набор для шинирования для лечения вросшего ногтя на ноге | Набор нестерильных изделий, предназначенных для лечения вросшего ногтя на ноге и облегчения связанной с этим боли за счет подъема внешних краев ногтя, что способствует его дальнейшему естественному росту за пределами гипонихия. В набор входят: шина (шины) для ногтя на ноге, адгезивное вещество и, как правило, дополнительные вспомогательные изделия (например, охлаждающий спрей для снятия боли). Шина представляет собой небольшую клипсу, которую наклеивают поверх ногтя на ноге и защелкивают под ногтем, чтобы не допустить врастание, после чего оставляют на месте (например, на несколько дней). Обычно свободно отпускается без рецепта врача для использования в домашних условиях. Это изделие для одноразового использования.
6.17. Прочие медицинские изделия для манипуляций/восстановления тканей/органов человека
| 338790 | 5. Медицинские изделия для in vitro диагностики (ИВД) | Ингибин А ИВД, набор, иммунофлуоресцентный анализ | Набор реагентов и других связанных с ними материалов, предназначенный для количественного определения ингибина А (inhibin A) в клиническом образце методом иммунофлуоресцентного анализа. Определение ингибина А полезно при исследовании репродуктивной физиологии человека (например, в качестве эндокринного маркера для мониторинга функции яичников).
5.04. Реагенты/наборы для определения аналитов ИВД
| 338800 | 14. Сердечно-сосудистые медицинские изделия | Зонд для определения температуры вводимого раствора | Нестерильное не имеющее контакта с пациентом изделие, предназначенное для подключения к основному дисплею/монитору температуры (не относящемуся к данному виду) для измерения температуры вводимого в сосуды раствора (и/или ванны для охлаждения такого раствора) перед его введением в сосудистую систему (например, в рамках мониторинга сердечного выброса на основе термодилюции); изделие не предназначено для непосредственного контактирования с вводимым раствором. Как правило, это металлический зонд с датчиком и соединительным кабелем. Это изделие, пригодное для многоразового использования.
14.11. Медицинские изделия для анализа гемодинамики
| 338800 | 14. Сердечно-сосудистые медицинские изделия | Зонд для определения температуры вводимого раствора | Нестерильное не имеющее контакта с пациентом изделие, предназначенное для подключения к основному дисплею/монитору температуры (не относящемуся к данному виду) для измерения температуры вводимого в сосуды раствора (и/или ванны для охлаждения такого раствора) перед его введением в сосудистую систему (например, в рамках мониторинга сердечного выброса на основе термодилюции); изделие не предназначено для непосредственного контактирования с вводимым раствором. Как правило, это металлический зонд с датчиком и соединительным кабелем. Это изделие, пригодное для многоразового использования.
14.16. Наборы инфузионные и сопутствующие изделия
| 338810 | 5. Медицинские изделия для in vitro диагностики (ИВД) | Адаптер к штативу для пробирок к прибору/ анализатору ИВД | Изделие, предназначенное для использования в диагностическом лабораторном приборе или анализаторе, которое позволяет размещать пробирки или другие емкости нестандартного размера на штативе для пробирок к прибору/анализатору. Адаптер обычно изготовлен из металла или пластика. Это изделие многоразового использования.
5.05. Реагенты/оборудование/расходные материалы общелабораторные ИВД
| 338820 | 5. Медицинские изделия для in vitro диагностики (ИВД) | Штатив для пробирок к прибору/ анализатору ИВД | Изделие, предназначенное для установки и закрепления пробирок или других емкостей (контейнеров) в диагностическом лабораторном приборе или анализаторе. Штатив обычно изготовлен из пластика или металла с лунками или отверстиями, в которые помещаются пробирки или контейнеры.
5.05. Реагенты/оборудование/расходные материалы общелабораторные ИВД
| 338830 | 5. Медицинские изделия для in vitro диагностики (ИВД) | Умственная отсталость/нарушение развития нуклеиновые кислоты ИВД, набор, анализ нуклеиновых кислот | Набор реагентов и других связанных с ними материалов, предназначенный для качественного определения вариаций числа копий в геноме , связанных с умственной отсталостью, задержкой развития, врожденными аномалиями развития и/или дисморфными признаками, методом анализа нуклеиновых кислот.
5.04. Реагенты/наборы для определения аналитов ИВД
| 338840 | 10. Ортопедические медицинские изделия | Набор для проведения процедуры внутренней спинальной фиксации, стерильный | Набор различных стерильных ортопедических инструментов (например, отвертка, пробный стержень, адаптер, молоток, проводниковая трубка, долото, рашпиль, шило, фреза), предназначенных для проведения процедуры внутренней спинальной фиксации с помощью костных винтов и/или процедуры имплантации кейджа для спондилодеза; имплантаты в набор не входят. Это изделие для одноразового использования.
10.17. Системы спинальной фиксации и сопутствующие изделия
| 338850 | 16. Урологические медицинские изделия | Кнопка для кишечной стомы/уростомы | Стерильное изделие, похожее на пробку, предназначенное для помещения в кишечную стому и/или уростому с целью предотвращения протечки и сужения (стеноза), как правило, во время использования клизменного катетера/трубки. Изделие имеет форму цилиндра с фланцами и изготавливается из гибких синтетических полимерных материалов (например, силикона). Это изделие для одного пациента, пригодное после соответствующей чистки/дезинфекции для многоразового использования.
16.14. Прочие урологические медицинские изделия
| 338850 | 3. Гастроэнтерологические медицинские изделия | Кнопка для кишечной стомы/уростомы | Стерильное изделие, похожее на пробку, предназначенное для помещения в кишечную стому и/или уростому с целью предотвращения протечки и сужения (стеноза), как правило, во время использования клизменного катетера/трубки. Изделие имеет форму цилиндра с фланцами и изготавливается из гибких синтетических полимерных материалов (например, силикона). Это изделие для одного пациента, пригодное после соответствующей чистки/дезинфекции для многоразового использования.
3.14. Устройства стомирования и сопутствующие изделия
| 338860 | 6. Медицинские изделия для манипуляций/восстановления тканей/органов человека | Рукоятка для внутрикостного доступа, для биопсии | Переносное работающее от батареи устройство, разработанное для использования вместе с отдельной ротационной режущей иглой (наконечником) с целью получения доступа к костному мозгу для биопсии очага поражения кости и/или биопсии костного мозга; также может предназначаться для аспирации. Это изделие, пригодное для многоразового использования.
6.02. Изделия для сбора/обработки/транспортирования биологических жидкостей/тканей
| 338870 | 9. Нейрологические медицинские изделия | Рукоятка для внутрикостного доступа, для инфузии, электрическая | Переносное работающее от батареи устройство, разработанное для использования вместе с отдельной вращающейся режущей иглой (наконечником) с целью получения доступа к костному мозгу для внутрикостной инфузии жидкостей и лекарственных средств. Используется в качестве альтернативы внутривенному доступу, как правило, в тех случаях, когда создание внутривенного доступа не представляется возможным. Это изделие, пригодное для многоразового использования.
9.04. Катетеры нейрологические и сопутствующие изделия
| 338880 | 16. Урологические медицинские изделия | Клапан/насос интрауретральный | Стерильное изделие без привода, предназначенное для введения в уретру женщину для облегчения выведения мочи у пациенток, страдающих неполным опорожнением мочевого пузыря по причине неврологического нарушения сократительной способности мышцы-сжимателя мочевого пузыря. Это трубка, удерживаемая на месте на шейке мочевого пузыря и содержащая насос и клапан. Как насос изделие выводит мочу, а как клапан - предотвращает утечку мочи (недержание) между опорожнениями мочевого пузыря; изделие управляется с работающего от батареи пульта дистанционного управления с магнитной связью. Это изделие для одного пациента, которое оставляют на месте сроком до 29 дней, после чего утилизируют и заменяют другим изделием (одноразовое использование).
16.14. Прочие урологические медицинские изделия
| 338890 | 4. Медицинские изделия для акушерства и гинекологии | Канюля внутриматочная, многоразового использования | Полужесткая или жесткая пластиковая трубка, разработанная для введения в матку и подключения к аспиратору/насосу аспирационной системы для аспирации жидкости/материала из матки для лечения неполного выкидыша, выкидыша в первом триместре и/или для регулирования менструации; также может использоваться для биопсии эндометрия. Это изделие, пригодное после соответствующей стерилизации/дезинфекции для многоразового использования.
4.04. Катетеры внутриматочные и сопутствующие изделия
| 338900 | 14. Сердечно-сосудистые медицинские изделия | Кабель оптоволоконный для системы мониторинга для внутривенного доступа, многоразового использования | Неинвазивный оптоволоконный кабель, дистальный кончик которого разработан для двунаправленной передачи света между монитором системы мониторинга для внутривенного доступа и местом проведения инфузии в периферическую вену во время мониторинга для определения инфильтрации/экстравазации (утечки жидкости в окружающий ткани) и/или разъединения магистрали. Кабель направляет свет (видимого/ближнего инфракрасного диапазона) с монитора на поверхность кожи, а отраженный от тканей свет - обратно на монитор; изменения в отраженном свете обрабатываются для мониторинга с целью определения внутренней утечки жидкости (инфильтрации/экстравазации) и/или наружного кровотечения (вызванного разъединением магистрали). Это изделие, пригодное для многоразового использования.
14.15. Мониторы/системы мониторирования кардиологические и сопутствующие изделия и
| 338910 | 14. Сердечно-сосудистые медицинские изделия | Кабель оптоволоконный для системы мониторинга для внутривенного доступа, одноразового использования | Стерильный неинвазивный оптоволоконный кабель, разработанный для двунаправленной передачи света между местом проведения инфузии в периферическую вену и основным устройством (другим оптоволоконным кабелем или монитором системы) во время мониторинга для определения разъединения магистрали. Кабель направляет свет (видимого/ближнего инфракрасного диапазона) с монитора на поверхность кожи, а отраженный от тканей свет - обратно на монитор; изменения в отраженном свете обрабатываются для мониторинга с целью определения наружного кровотечения (вызванного разъединением магистрали). Может включать адгезивную полоску или повязку для удержания кабеля на месте/впитывания небольшого количества крови. Это изделие для одноразового использования.
14.15. Мониторы/системы мониторирования кардиологические и сопутствующие изделия и
| 338920 | 14. Сердечно-сосудистые медицинские изделия | Система мониторинга для внутривенного доступа, для определения инфильтрации/экстравазации | Комплект неинвазивных изделий, предназначенных для наблюдения за местом проведения инфузии в периферическую вену с целью определения и оповещения медицинских работников об инфильтрации/экстравазации (утечке жидкости в окружающие ткани). Состоит из портативного работающего от сети (сети переменного тока) монитора с дисплеем, источника света и светового датчика, оптоволоконного кабеля и может включать вспомогательные принадлежности (например, держатель датчика). Кончик кабеля фиксируется около места внутривенного доступа и направляет свет (видимого/ближнего инфракрасного диапазона) с монитора на поверхность кожи, отраженный от тканей свет направляется обратно на датчик в мониторе; изменения в отраженном свете обрабатываются монитором для определения утечки жидкости.
14.15. Мониторы/системы мониторирования кардиологические и сопутствующие изделия и
| 338930 | 14. Сердечно-сосудистые медицинские изделия | Система мониторинга для внутривенного доступа, для определения разъединения магистрали | Комплект неинвазивных изделий, предназначенных для наблюдения за местом проведения инфузии в периферическую вену с целью определения и оповещения медицинских работников или обученного пациента, проходящего процедуру диализа, о разъединении/смещении внутривенной магистрали (например, во время гемодиализа). Состоит из портативного работающего от сети (сети переменного тока) монитора с дисплеем, источника света и светового датчика, оптоволоконного кабеля и может включать вспомогательные принадлежности (например, адгезивный бинт). Кончик кабеля фиксируется около места внутривенного доступа и направляет свет (видимого/ближнего инфракрасного диапазона) с монитора на поверхность кожи и обратно; любая кровопотеря из оцениваемого участка (экстракорпоральная кровь) определяется и свидетельствует о разъединении.
14.15. Мониторы/системы мониторирования кардиологические и сопутствующие изделия и
| 338940 | 14. Сердечно-сосудистые медицинские изделия | Одежда для удержания внутривенного катетера | Нестерильный предмет одежды (например, жилет) с мешочком, предназначенный для ношения пациентом с введенным/имплантированным венозным катетером (как правило, центральным венозным катетером) для защиты/удержания части катетера, находящейся вне тела. Как правило, это легкая одежда, предназначенная для использования в домашних условиях или в лечебном учреждении. Это изделие для одного пациента, пригодное для многоразового использования.
14.25. Прочие сердечно-сосудистые медицинские изделия
| 338940 | 2. Вспомогательные и общебольничные медицинские изделия | Одежда для удержания внутривенного катетера | Нестерильный предмет одежды (например, жилет) с мешочком, предназначенный для ношения пациентом с введенным/имплантированным венозным катетером (как правило, центральным венозным катетером) для защиты/удержания части катетера, находящейся вне тела. Как правило, это легкая одежда, предназначенная для использования в домашних условиях или в лечебном учреждении. Это изделие для одного пациента, пригодное для многоразового использования.
2.56. Прочие вспомогательные и общебольничные медицинские изделия
| 338950 | 14. Сердечно-сосудистые медицинские изделия | Зонд ультразвуковой сосудистый, инвазивный/неинвазивный | Стерильный ручной компонент ультразвуковой системы исследования сосудов, предназначенный для измерения потока крови как инвазивно, путем введения в изолированный кровеносный сосуд периоперационно, так и неинвазивно, для измерения потока в подлежащей сосудистой сети с поверхности тела до/после операции, с помощью ультразвука/доплеровской технологии/технологии измерения времени прохождения ультразвука. Может использоваться для поперечной визуализации/сканирования. Это изделие одноразового использования.
14.11. Медицинские изделия для анализа гемодинамики
| 338960 | 19. Эндоскопические медицинские изделия | Устройство нагнетательное для раствора для промывания | Устройство с пневматическим приводом, разработанное для воздействия давлением на пакет с хирургическим раствором для промывания с целью увеличения скорости подачи жидкости (например, солевого раствора). Устройство оснащено камерой давления, в которой фиксируется пакет с раствором, и подключается к источнику сжатого воздуха, который при активировании создает давление в задней части камеры. Как правило, включает регулятор давления для регулирования потока промывающего раствора и обладает определенными характеристиками защиты от избыточного давления.
19.09. Расширительные системы/ирригаторы эндоскопические и сопутствующие изделия
| 338960 | 2. Вспомогательные и общебольничные медицинские изделия | Устройство нагнетательное для раствора для промывания | Устройство с пневматическим приводом, разработанное для воздействия давлением на пакет с хирургическим раствором для промывания с целью увеличения скорости подачи жидкости (например, солевого раствора). Устройство оснащено камерой давления, в которой фиксируется пакет с раствором, и подключается к источнику сжатого воздуха, который при активировании создает давление в задней части камеры. Как правило, включает регулятор давления для регулирования потока промывающего раствора и обладает определенными характеристиками защиты от избыточного давления.
2.05. Инфузионные насосы и сопутствующие изделия
| 338970 | 5. Медицинские изделия для in vitro диагностики (ИВД) | Итраконазол диски для тестирования на чувствительность ИВД | Диски, содержащие определенное количество противогрибкового средства итраконазола (itraconazole), предназначенные для определения чувствительности к противогрибковым препаратам специфических микроорганизмов, выделенных из клинического образца путем культивирования, диско-диффузионным методом.
5.04. Реагенты/наборы для определения аналитов ИВД
| 338980 | 13. Реабилитационные и адаптированные для инвалидов медицинские изделия | Шприц для внутривенного введения инсулина | Стерильное изделие, состоящее из калиброванного цилиндра с поршнем, предназначенное для внутривенного введения инсулина через внутривенную магистраль или иглу. Как правило, изготавливается из пластиковых и силиконовых материалов и, в случае использования вместе с иглой, включает механизм, обеспечивающий полный возврат иглы в цилиндр, что препятсвует травмированию иглой и делает изделие более непригодным к использованию; игла к данному виду не относится. Это изделие для одноразового использования.
13.05. Средства медицинские персональные адаптированные
| 338990 | 5. Медицинские изделия для in vitro диагностики (ИВД) | Кетамин/метаболиты кетамина ИВД, калибратор | Материал, используемый для установления референтных значений для анализа, предназначенный для качественного определения кетамина (ketamine) и/или метаболитов кетамина (ketamine metabolites) в клиническом образце.
5.04. Реагенты/наборы для определения аналитов ИВД
| 339000 | 5. Медицинские изделия для in vitro диагностики (ИВД) | Кетамин/метаболиты кетамина ИВД, контрольный материал | Материал, используемый для подтверждения качества анализа, предназначенный для использования при качественном определении кетамина (ketamine) и/или метаболитов кетамина (ketamine metabolites) в клиническом образце.
5.04. Реагенты/наборы для определения аналитов ИВД
| 339010 | 5. Медицинские изделия для in vitro диагностики (ИВД) | Кетамин/метаболиты кетамина ИВД, набор, иммуноферментный анализ (ИФА) | Набор реагентов и других связанных с ними материалов, предназначенный для качественного определения кетамина (ketamine) и/или метаболитов кетамина (ketamine metabolites) в клиническом образце методом иммуноферментного анализа (ИФА).
5.04. Реагенты/наборы для определения аналитов ИВД
| 339020 | 5. Медицинские изделия для in vitro диагностики (ИВД) | Кетамин/метаболиты кетамина ИВД, реагент | Вещество или реактив, предназначенный для использования совместно с исходным изделием для ИВД для выполнения особой функции в анализе, который используется для качественного определения кетамина (ketamine) и/или метаболитов кетамина (ketamine metabolites) в клиническом образце.
5.04. Реагенты/наборы для определения аналитов ИВД
| 339030 | 5. Медицинские изделия для in vitro диагностики (ИВД) | Кетоконазол диски для тестирования на чувствительность ИВД | Диски, содержащие определенное количество противогрибкового средства кетоконазола (ketoconazole), предназначенные для определения чувствительности к противогрибковым препаратам специфических микроорганизмов, выделенных из клинического образца путем культивирования, диско-диффузионным методом.
5.04. Реагенты/наборы для определения аналитов ИВД
| 339040 | 5. Медицинские изделия для in vitro диагностики (ИВД) | Цитратный бульон Козера для Enterobacteriacae дифференциальная питательная среда ИВД | Селективный и/или дифференциальный бульон, питательная среда, содержащая цитрат в качестве единственного источника углерода, предназначенная для дифференциации микроорганизмов группы Enterobacteriacae, выделенных из клинического образца, основанная на способности ферментировать цитраты (citrate).
5.06. Среды питательные ИВД
| 339050 | 2. Вспомогательные и общебольничные медицинские изделия | Контейнер для сбора мусора лабораторный ИВД | Нестерильный контейнер, предназначенный для сбора и хранения расходных материалов/одноразовых изделий, которые были загрязнены в результате контакта с биологическими жидкостями/веществами (например, кровью, мокротой, мочой, калом). Обычно изделие представляет собой мешок, коробку или сосуд из прочного пластика, невосприимчивого к воздействию микроорганизмов. Может использоваться для сбора твердых и/или жидких отходов от лабораторных приборов или анализатора. Это изделие для одноразового использования, предназначенное для утилизации вместе с его содержимым.
2.10. Контейнеры опасных медицинских отходов
| 339060 | 2. Вспомогательные и общебольничные медицинские изделия | Защита для лабораторных приборов/анализаторов | Изделие в форме крышки, изготовленное из прочных материалов, предназначенное для размещения на лабораторных приборах/анализаторах (например, на автоматическом манипуляторе для жидкостей) в качестве физического барьера для предотвращения загрязнения окружающей среды. Изделие может включать подсветку и индикаторы состояния.
2.6.02. Чехлы медицинские
| 339070 | 2. Вспомогательные и общебольничные медицинские изделия | Бирка со штрих-кодом для идентификации лабораторных образцов | Этикетка, предназначенная для обеспечения возможности четкой и простой идентификации лабораборных образцов и материалов (например, клинических образцов для in vitro диагностики или реагентов для анализа). Это цветная вставка, содержащая штрих-код, предназначенный для электронного считывания с помощью компьютерного считывателя/сканера. Это изделие, пригодное для многоразового использования.
2.56. Прочие вспомогательные и общебольничные медицинские изделия
| 339080 | 2. Вспомогательные и общебольничные медицинские изделия | Аппарат для сварки лабораторных трубок | Электрическое устройство с питанием от сети (переменного тока), предназначенное для стерильного соединения (сварки) двух сегментов пластиковой трубки (обычно для переливания крови в процессе обработки крови/компонентов крови) в условиях клинической лаборатории. Это настольное устройство, которое включает в себя лезвие, инструмент для рецентровки, нагревательный элемент и зажимы, предназначенные для разрезания/повторного соединения трубок в условии замкнутой системы (пути стерильной жидкости). Это изделие многоразового использования.
2.56. Прочие вспомогательные и общебольничные медицинские изделия
| 339090 | 5. Медицинские изделия для in vitro диагностики (ИВД) | Агар для Lactobacillus spp. питательная среда ИВД | Селективный и/или дифференциальный агар, питательная среда, предназначенная для выращивания и изоляции Lactobacillus spp. из клинического образца.
5.06. Среды питательные ИВД
| 339100 | 19. Эндоскопические медицинские изделия | Порт мультиинструментальный лапароскопический, многоразового использования | Комплект с многопросветным рукавом, предназначенный для ретракции небольшого разреза в брюшной полости с целью обеспечения доступа нескольким лапароскопическим инструментам в брюшную полость одновременно через один разрез на животе во время минимально инвазивной лапароскопической операции. Содержит клапанный компонент для каждого просвета, который поддерживает установленный пневмоперитонеум; может прилагаться лезвие троакара, используемое для создания разреза на животе; к порту могут быть прикреплены удерживающие рычаги для внешних инструментов. Это изделие, пригодное для многоразового использования.
19.05. Лапараскопы и сопутствующие изделия
| 339110 | 13. Реабилитационные и адаптированные для инвалидов медицинские изделия | Трубка для ларингэктомии, нестерильная | Нестерильное полое изделие, предназначенное для поддержания проходимости трахеостомы сразу после ларингэктомии с целью создания воздуховода для пациента и предотвращения стеноза (сужения) трахеостомы в течение первых месяцев после проведения процедуры. Это мягкая пластиковая или силиконовая изогнутая трубка, похожая на трахеостомическую, которая имеет форму, соответствующую анатомии прооперированной трахеи; конструкция может содержать внутреннюю канюлю или отверстия для использования одновременно с трахеоэзофагеальным речевым клапаном. Изделие удерживается на месте при помощи ленты или ремня, фиксируемого вокруг шеи, и, как правило, регулярно извлекается и повторно устанавливается самим пациентом. Это изделие, пригодное для многоразового использования.
13.07. Средства ухода персональные адаптированные
| 339110 | 1. Анестезиологические и респираторные медицинские изделия | Трубка для ларингэктомии, нестерильная | Нестерильное полое изделие, предназначенное для поддержания проходимости трахеостомы сразу после ларингэктомии с целью создания воздуховода для пациента и предотвращения стеноза (сужения) трахеостомы в течение первых месяцев после проведения процедуры. Это мягкая пластиковая или силиконовая изогнутая трубка, похожая на трахеостомическую, которая имеет форму, соответствующую анатомии прооперированной трахеи; конструкция может содержать внутреннюю канюлю или отверстия для использования одновременно с трахеоэзофагеальным речевым клапаном. Изделие удерживается на месте при помощи ленты или ремня, фиксируемого вокруг шеи, и, как правило, регулярно извлекается и повторно устанавливается самим пациентом. Это изделие, пригодное для многоразового использования.
1.25. Устройства систем искусственной вентиляции
| 339110 | 6. Медицинские изделия для манипуляций/восстановления тканей/органов человека | Трубка для ларингэктомии, нестерильная | Нестерильное полое изделие, предназначенное для поддержания проходимости трахеостомы сразу после ларингэктомии с целью создания воздуховода для пациента и предотвращения стеноза (сужения) трахеостомы в течение первых месяцев после проведения процедуры. Это мягкая пластиковая или силиконовая изогнутая трубка, похожая на трахеостомическую, которая имеет форму, соответствующую анатомии прооперированной трахеи; конструкция может содержать внутреннюю канюлю или отверстия для использования одновременно с трахеоэзофагеальным речевым клапаном. Изделие удерживается на месте при помощи ленты или ремня, фиксируемого вокруг шеи, и, как правило, регулярно извлекается и повторно устанавливается самим пациентом. Это изделие, пригодное для многоразового использования.
6.15. Устройства дренирования/удаления жидкостей/тканей
| 339120 | 6. Медицинские изделия для манипуляций/восстановления тканей/органов человека | Пакет для промывания язв на ногах | Нестерильный пластиковый мешок, предназначенный для покрытия ноги пациента с ножными язвами и последующего заполнения жидкостью для промывания/замачивания пораженной язвами ноги с целью санации раны. Изделие включает антибактериальное вещество и разработано для обеспечения возможности очищения изолированных язв на ногах (например, при мытье лежачих больных) в целях предотвращения дальнейшего травмирования/инфицирования. Это изделие для одноразового использования.
6.06. Повязки и сопутствующие изделия
| 339130 | 5. Медицинские изделия для in vitro диагностики (ИВД) | Legionella longbeachae антитела класса иммуноглобулин G (IgG) ИВД, набор, иммунофлуоресцентный анализ | Набор реагентов и других связанных с ними материалов, предназначенный для качественного и/или количественного определения антител класса иммуноглобулин G (IgG) к одной или множеству серогрупп бактерии Legionella longbeachae в клиническом образце методом иммунофлуоресцентного анализа. Тест предназначен для выявления инфекции, вызываемой Legionella longbeachae, бактерией, связанной с болезнью легионеров (легионеллезом).
5.04. Реагенты/наборы для определения аналитов ИВД
| 339140 | 5. Медицинские изделия для in vitro диагностики (ИВД) | Legionella pneumophila антитела класса иммуноглобулин G (IgG) ИВД, набор, иммунофлуоресцентный анализ | Набор реагентов и других связанных с ними материалов, предназначенный для качественного и/или количественного определения антител класса иммуноглобулин G (IgG) к одной или множеству серогрупп бактерии Legionella pneumophila в клиническом образце методом иммунофлуоресцентного анализа. Тест предназначен для выявления инфекции, вызываемой Legionella pneumophila, бактерией, связанной с болезнью легионеров (легионеллезом).
5.04. Реагенты/наборы для определения аналитов ИВД
| 339150 | 5. Медицинские изделия для in vitro диагностики (ИВД) | Legionella spp. нуклеиновые кислоты ИВД, набор, анализ нуклеиновых кислот | Набор реагентов и других связанных с ними материалов, предназначенный для качественного и/или количественного определения нуклеиновых кислот множества серогрупп различных видов бактерии Legionella (например, L. pneumophila, L. longbeachae) в клиническом образце методом анализа нуклеиновых кислот. Legionella spp. связаны с респираторной пневмонией и болезнью легионеров (легионеллезом).
5.04. Реагенты/наборы для определения аналитов ИВД
| 339160 | 5. Медицинские изделия для in vitro диагностики (ИВД) | Добавка к питательным средам ИВД | Композиция неселективных добавок, содержащая питательные вещества (например, аминокислоты, сахара, минералы) или другие добавки (например, сыворотку, гемоглобин), предназначенная для обогащения питательной среды с целью поддержания и/или усиления роста или выделения целевых специфических видов микроорганизмов из клинического образца.
5.06. Среды питательные ИВД
| 339170 | 14. Сердечно-сосудистые медицинские изделия | Фотопреобразователь плетизмографа для исследования конечностей | Фотоэлектрическое устройство, накладываемое снаружи на участок конечности (например, кончик пальца руки, палец ноги) для чрескожного измерения объема крови посредством детекции света во время профедения плетизмографии конечности. Устройство предназначено для подключения к плетизмографу для исследования конечностей (не относящемуся к данному виду), при этом изменения объема представляются графически для отображения кровотока/пульса. Устройство используется во время оценки функции сосудов в конечности (например, для измерения индекса брахиального давления пальца ноги). Хотя изделие и похоже на датчик пульсоксиметра, оно специально предназначено для плетизмографии конечностей и не может использоваться для измерения степени насыщения кислородом. Это изделие, пригодное для многоразового использования.
14.11. Медицинские изделия для анализа гемодинамики
| 339180 | 14. Сердечно-сосудистые медицинские изделия | Датчик тензометрический для плетизмографа для исследования конечностей | Нестерильное обручеобразное устройство, предназначенное для оборачивания вокруг конечности или пальца и используемое вместе с плетизмографом для исследования конечностей (не относящимся к данному виду) с целью определения вариаций объема в конечностях (например, ногах, пальцах ног, руках, пальцах рук), изменяемого за счет циркуляции по ним крови. Работа устройства, часто называемого тензиометром, как правило, основана на изменениях электрического сопротивления с длиной; устройство используется для оценки различных клинических состояний (например, эндотелиальной дисфункции, реактивной гиперемии, тромбоза глубоких вен) и в целом ряде методик (например, при измерении артериального притока, емкостного сопротивления вен, максимального венозного оттока), зачастую устройство используется вместе с изделиями для быстрого накачивания манжет. Это изделие, пригодное для многоразового использования.
14.11. Медицинские изделия для анализа гемодинамики
| 339190 | 2. Вспомогательные и общебольничные медицинские изделия | Фиксатор конечности/туловища/головы, многоразового использования | Нежесткое изделие, как правило, ремень или лента, предназначенное для временного размещения на одной или нескольких частях тела (например, туловище, конечностях, голове) для ограничения движений пациента с целью обеспечения его надлежащего позиционирования и стабилизации во время проведения медицинской процедуры и/или предотвращения травм/потенциальных опасностей, при этом изделие позволяет немного двигаться. Изделие изготавливается из различных материалов (например, ткани, нейлона, кожи или пеноматериала) и, как правило, закрепляется на каком-либо приспособлении или предмете мебели (например, поручне кровати, операционном столе). Изделие не предназначено для иммобилизации определенного сустава. Это изделие, пригодное для многоразового использования.
2.21. Ограничители/фиксаторы
| 339200 | 5. Медицинские изделия для in vitro диагностики (ИВД) | Липополисахарид-связывающий белок (ЛСБ) ИВД, калибратор | Материал, используемый для установления референтных значений для анализа, предназначенный для качественного и/или количественного определения липополисахарид-связывающего белка (ЛСБ)(lipopolysaccharide binding protein (LBP)) в клиническом образце.
5.04. Реагенты/наборы для определения аналитов ИВД
| 339210 | 5. Медицинские изделия для in vitro диагностики (ИВД) | Липополисахарид-связывающий белок (ЛСБ) ИВД, контрольный материал | Материал, используемый для подтверждения качества анализа, предназначенный для использования при качественном и/или количественном определении липополисахарид-связывающего белка (ЛСБ)(lipopolysaccharide binding protein (LBP)) в клиническом образце.
5.04. Реагенты/наборы для определения аналитов ИВД
| 339220 | 5. Медицинские изделия для in vitro диагностики (ИВД) | Липополисахарид-связывающий белок (ЛСБ) ИВД, набор, иммунохемилюминесцентный анализ | Набор реагентов и других связанных с ними материалов, предназначенный для качественного и/или количественного определения липополисахарид-связывающего белка (ЛСБ)(lipopolysaccharide binding protein (LBP)) в клиническом образце методом иммунохемилюминесцентного анализа. Он обычно используется при диагностике и лечении нарушений, связанных с воздействием бактериальных эндотоксинов (например, сепсисом, посттравматическими или послеоперационными инфекциями).
5.04. Реагенты/наборы для определения аналитов ИВД
| 339230 | 5. Медицинские изделия для in vitro диагностики (ИВД) | Липополисахарид-связывающий белок (ЛСБ) ИВД, реагент | Вещество или реактив, предназначенный для использования совместно с исходным изделием для ИВД с целью выполнения определенной функции в анализе, который используется при качественном и/или количественном определении липополисахарид-связывающего белка (ЛСБ)(lipopolysaccharide binding protein (LBP)) в клиническом образце.
5.04. Реагенты/наборы для определения аналитов ИВД
| 339240 | 2. Вспомогательные и общебольничные медицинские изделия | Термометр жидкокристаллический для пациента, многоразового использования | Изделие, разработанное для измерения температуры тела пациента на коже, во рту, ректально или в подмышечной впадине при помощи жидкокристаллических датчиков (обычно сформированных из сложных эфиров холестерина), запечатанных в пластиковой полоске и меняющих цвет при определенных температурах. Изделие может использоваться в домашних условиях. Это изделие, пригодное для многоразового использования.
2.47. Термометры медицинские
| 339240 | 13. Реабилитационные и адаптированные для инвалидов медицинские изделия | Термометр жидкокристаллический для пациента, многоразового использования | Изделие, разработанное для измерения температуры тела пациента на коже, во рту, ректально или в подмышечной впадине при помощи жидкокристаллических датчиков (обычно сформированных из сложных эфиров холестерина), запечатанных в пластиковой полоске и меняющих цвет при определенных температурах. Изделие может использоваться в домашних условиях. Это изделие, пригодное для многоразового использования.
13.13. Прочие реабилитационные и адаптационные медицинские изделия
| 339250 | 5. Медицинские изделия для in vitro диагностики (ИВД) | Агар для Listeria spp. питательная среда ИВД | Селективный и/или дифференциальный агар, питательная среда, содержащая хромогенные субстраты, предназначенная для выращивания и изоляции моноцитогенов Listeria и/или других Listeria spp. из клинического образца.
5.06. Среды питательные ИВД
| 339260 | 1. Анестезиологические и респираторные медицинские изделия | Программное обеспечение для оценки функции легких | Программное обеспечение, предназначенное для получения, обработки, анализа и/или отображения параметров функции легких [например, частота дыхания, индекс изменчивости выдоха (EVI)], которые могут быть измерены различными способами [например, импедансной пневмографией (ИП)]. Может использоваться в составе системы мониторинга физиологических показателей пациента или для системы длительной регистрации.
1.16. Мониторы/системы мониторирования анестизиологические/респираторные
| 339270 | 19. Эндоскопические медицинские изделия | Инструмент для системы магнитной хирургической манипуляции, внешний, электрический | Неинвазивное работающее от сети (сети переменного тока) переносное электромагнитное хирургическое устройство, предназначенное для перемещения по поверхности тела пациента для магнитного сопряжения и контроля маневрирования инвазивного инструмента, вводимого чрескожно, для обеспечения чрескожного захвата/манипуляции/ретракции мягких тканей/органов (например, желчного пузыря) во время эндоскопических/лапароскопических процедур. Изготавливается из металла и пластиковых материалов в форме скользящей подушки. Это изделие, пригодное для многоразового использования.
19.05. Лапараскопы и сопутствующие изделия
| 339270 | 19. Эндоскопические медицинские изделия | Инструмент для системы магнитной хирургической манипуляции, внешний, электрический | Неинвазивное работающее от сети (сети переменного тока) переносное электромагнитное хирургическое устройство, предназначенное для перемещения по поверхности тела пациента для магнитного сопряжения и контроля маневрирования инвазивного инструмента, вводимого чрескожно, для обеспечения чрескожного захвата/манипуляции/ретракции мягких тканей/органов (например, желчного пузыря) во время эндоскопических/лапароскопических процедур. Изготавливается из металла и пластиковых материалов в форме скользящей подушки. Это изделие, пригодное для многоразового использования.
19.15. Прочие эндоскопические медицинские изделия
| 339280 | 19. Эндоскопические медицинские изделия | Инструмент для системы магнитной хирургической манипуляции, внешний, с постоянным магнитом | Неинвазивное переносное магнитное хирургическое устройство, предназначенное для перемещения по поверхности тела пациента для магнитного сопряжения и контроля маневрирования инвазивного инструмента, вводимого чрескожно, для обеспечения чрескожного захвата/манипуляции/ретракции мягких тканей/органов (например, желчного пузыря) во время эндоскопических/лапароскопических процедур. Включает в себя постоянный магнит и изготавливается из металла и пластиковых материалов в форме скользящей подушки. Это изделие, пригодное для многоразового использования.
19.05. Лапараскопы и сопутствующие изделия
| 339280 | 19. Эндоскопические медицинские изделия | Инструмент для системы магнитной хирургической манипуляции, внешний, с постоянным магнитом | Неинвазивное переносное магнитное хирургическое устройство, предназначенное для перемещения по поверхности тела пациента для магнитного сопряжения и контроля маневрирования инвазивного инструмента, вводимого чрескожно, для обеспечения чрескожного захвата/манипуляции/ретракции мягких тканей/органов (например, желчного пузыря) во время эндоскопических/лапароскопических процедур. Включает в себя постоянный магнит и изготавливается из металла и пластиковых материалов в форме скользящей подушки. Это изделие, пригодное для многоразового использования.
19.15. Прочие эндоскопические медицинские изделия
| 339290 | 19. Эндоскопические медицинские изделия | Инструмент для системы магнитной хирургической манипуляции, внутренний | Стерильное инвазивное магнитное устройство, предназначенное для чрескожного введения в тело для использования в качестве управляемого инструмента для обеспечения чрескожного захвата/манипуляции/ретракции мягких тканей/органов (например, желчного пузыря) во время эндоскопических/лапароскопических процедур посредством магнитной связи с внешним магнитным устройством, перемещаемым оператором по поверхности тела пациента. Изготавливается из пластиковых и металлических материалов, может иметь форму захвата, изогнутого стержня или другую форму, предназначенную для контакта с определенной тканью/органом; как правило, в комплект входят специальные инструменты для введения/извлечения. Это изделие для одноразового использования.
19.05. Лапараскопы и сопутствующие изделия
| 339290 | 19. Эндоскопические медицинские изделия | Инструмент для системы магнитной хирургической манипуляции, внутренний | Стерильное инвазивное магнитное устройство, предназначенное для чрескожного введения в тело для использования в качестве управляемого инструмента для обеспечения чрескожного захвата/манипуляции/ретракции мягких тканей/органов (например, желчного пузыря) во время эндоскопических/лапароскопических процедур посредством магнитной связи с внешним магнитным устройством, перемещаемым оператором по поверхности тела пациента. Изготавливается из пластиковых и металлических материалов, может иметь форму захвата, изогнутого стержня или другую форму, предназначенную для контакта с определенной тканью/органом; как правило, в комплект входят специальные инструменты для введения/извлечения. Это изделие для одноразового использования.
19.15. Прочие эндоскопические медицинские изделия
| 339300 | 8. Медицинские изделия для пластической хирургии, дерматологии и косметологии | Набор для иъекций/рассечения механической косметологической системы для лечения дефектов и омоложения кожи | Набор стерильных компонентов механической косметологической системы для лечения дефектов и омоложения кожи, предназначенной для временного снижения до минимума проявления целлюлита путем рассечения целлюлитной фиброзной ткани с помощью моторизированных механических средств. Состоит из шаблонных пластин, игл и комплектов микролезвий, а также блока вакуумного захвата для контроля обрабатываемой области. Устройство помещается на кожу, область кожи/подкожной ткани всасывается под купол и перед рассечением обрабатывается местной анестезией с помощью моторизированного режущего инструмента. Это изделие одноразового использования.
8.06. Системы кожного контурирования и сопутствующие изделия
| 339310 | 8. Медицинские изделия для пластической хирургии, дерматологии и косметологии | Электропривод механической косметологической системы для лечения дефектов и омоложения кожи | Нестерильный, работающий от сети (переменного тока) компонент механической косметологической системы для лечения дефектов и омоложения кожи, предназначенной для временного снижения до минимума проявления целлюлита путем рассечения целлюлитной фиброзной ткани с помощью моторизированных механических средств. Используется для создания вращательной силы для приложения ее к острому режущему инструменту и удерживается на месте с помощью шаблонных пластин (не относящихся к данному виду), которые также направляют режущий инструмент.
8.06. Системы кожного контурирования и сопутствующие изделия
| 339320 | 2. Вспомогательные и общебольничные медицинские изделия | Губка для очистки медицинских изделий | Нестерильное ручное изделие, изготавливаемое из абсорбирующего материала, которое замачивают в воде и/или чистящем растворе для протирки медицинских изделий после/во время процедур в целях предварительной очистки (т.е., удаления крупных пятен крови и других органических остатков) перед дезинфекцией или стерилизацией. Может содержать нелекарственные вещества (например, ферменты, поверхностно-активные вещества) для обеспечения чистящего эффекта. Это изделие для одноразового использования.
2.56. Прочие вспомогательные и общебольничные медицинские изделия
| 339330 | 14. Сердечно-сосудистые медицинские изделия | Клипса/зажим для медицинских магистралей, постоянная | Небольшое нестерильное металлическое или пластиковое изделие в форме клипсы, разработанное для необратимого (постоянного) пережатия участка магистрали медицинского изделия с целью перекрытия ее просвета и остановки течения находящегося внутри магистрали материала; изделие не соприкасается с пациентом. При помощи этого изделия трубку пережимают и оставляют в пережатом состоянии. Изделие может называться клипсой или зажимом. Это изделие для одноразового использования.
14.16. Наборы инфузионные и сопутствующие изделия
| 339340 | 2. Вспомогательные и общебольничные медицинские изделия | Система телеметрического мониторинга для контроля приема лекарств, контроль после приема | Комплект электронных устройств, предназначенных для оценки приема лекарств пациентом, который самостоятельно принимает их перорально, посредством мониторинга их приема внутрь. Состоит из передатчика (передатчиков), который пациент проглатывает вместе со своим лекарством, носимого пациентом приемопередатчика с электродом и специального программного обеспечения. Передатчик активируется после намокания в желудке и передает электрический сигнал на носимый пациентом приемопередатчик, который регистрирует этот факт в качестве подтверждения того, что лекарство было принято. Приемопередатчик подключается по беспроводной связи к другому готовому устройству с установленным программным обеспечением и может также регистрировать дополнительные релевантные данные (например, частоту сердечных сокращений, положение тела).
2.56. Прочие вспомогательные и общебольничные медицинские изделия
| 339350 | 2. Вспомогательные и общебольничные медицинские изделия | Устройство передающее системы телеметрического мониторинга для контроля приема лекарств | Нестерильный компонент системы телеметрического мониторинга для контроля приема лекарств, предназначенный для проглатывания вместе с лекарственным средством для передачи электрического сигнала через ткани на носимый пациентом приемопередатчик, показывающий, что лекарство было принято. Передающее устройство обычно помещено в таблетку плацебо и активируется при смачивании (например, в желудке). Оно не содержит активных лекарственных средств и не предназначено для измерения физиологических параметров.
2.56. Прочие вспомогательные и общебольничные медицинские изделия
| 339360 | 5. Медицинские изделия для in vitro диагностики (ИВД) | Метаквалон ИВД, набор, иммунохемилюминесцентный анализ | Набор реагентов и других связанных с ними материалов, предназначенный для качественного и/или количественного определения метаквалона (methaqualone) в клиническом образце методом иммунохемилюминесцентного анализа.
5.04. Реагенты/наборы для определения аналитов ИВД
| 339370 | 5. Медицинские изделия для in vitro диагностики (ИВД) | Mi-2 антитела ИВД, набор, иммунофлуоресцентный анализ | Набор реагентов и других связанных с ними материалов, предназначенный для качественного и/или количественного определения антител к ядерному антигену Mi-2 в клиническом образце методом иммунофлуоресцентного анализа. Он используется при диагностике аутоиммуного заболевания - идиопатического миозита.
5.04. Реагенты/наборы для определения аналитов ИВД
| 339380 | 5. Медицинские изделия для in vitro диагностики (ИВД) | Микафунгин минимальная ингибирующая концентрация ИВД | Тест-полоска со шкалой или набор реагентов, содержащие микафунгин (micafungin) с заданным градиентом концентраций, предназначенные для использования при определении минимальной ингибирующей концентрациии для микроорганизмов, выделенных из клинического образца путем культивирования.
5.04. Реагенты/наборы для определения аналитов ИВД
| 339390 | 5. Медицинские изделия для in vitro диагностики (ИВД) | Миконазол диски для тестирования на чувствительность ИВД | Диски, содержащие определенное количество противогрибкового средства миконазола (miconazole), предназначенные для определения чувствительности к противогрибковым препаратам специфических микроорганизмов, выделенных из клинического образца путем культивирования, диско-диффузионным методом.
5.04. Реагенты/наборы для определения аналитов ИВД
| 339400 | 5. Медицинские изделия для in vitro диагностики (ИВД) | Насос для капиллярной крови ИВД | Ручное работающее от батареи изделие, предназначенное для создания вакуума для облегчения аспирации крови из места прокола (например, пальца, пятки) в капиллярную трубочку для переноса с последующим переносом в пробирку. Обычно боковой отросток трубки для переноса вставляется в головку насоса. Это изделие многоразового использования.
5.05. Реагенты/оборудование/расходные материалы общелабораторные ИВД
| 339410 | 2. Вспомогательные и общебольничные медицинские изделия | Инкубатор для гибридизации/денатурации на предметном стекле ИВД | Электрический лабораторный прибор, работающий от сети переменного тока, предназначенный для инкубации предметных стекол с целью денатурации и/или гибридизации клинического образца в рамках проведения гибридизации in situ (ISH) и/или флуоресцентной гибридизации in situ (FISH). Как правило, это настольный прибор с держателем для множества ранее подготовленных стекол (например, предметных стекол с добавленными реагентами или без них) и возможностью программирования для подбора оптимальных условий для процедуры ISH/FISH (например, контроля температуры, влажности, времени инкубации).
2.04. Инкубаторы лабораторные
| 339420 | 5. Медицинские изделия для in vitro диагностики (ИВД) | Агар Митис Саливариус питательная среда ИВД | Селективный и/или дифференциальный агар, питательная среда, содержащая трипановый синий и кристаллический фиолетовый с добавлением раствора теллурита. Агар предназначен для изоляции Streptococcus mitis и Streptococcus salivarius или других стрептококков и энтерококков из клинического образца.
5.06. Среды питательные ИВД
| 339430 | 14. Сердечно-сосудистые медицинские изделия | Имплантат околоклапанный для аннулопластики митрального клапана | Стерильное изделие, предназначенное для имплантации на кольцо митрального клапана для уменьшения митральной регургитации путем уменьшения длины окружности кольца. Выпускается в форме двух или более имплантатов, состоящих из тампонов из синтетического полимера (например, полиэфира), связанных друг с другом шовным материалом. Имплантат фиксируется через кольцо, при этом один тампон оказывается на вентрикулярной стороне, а другой - на атриальной. Пликация (притягивание друг к другу) тампонов создает складку, за счет чего уменьшается длина окружности кольца; имплантаты фиксируются металлическим (например, из нержавеющей стали) замком. Изделие имплантируют при помощи специального одноразового катетера для доставки в ходе чрескожной трансфеморальной процедуры.
14.18. Протезы сердечно-сосудистые и сопутствующие изделия
| 339440 | 18. Хирургические инструменты/системы и сопутствующие медицинские изделия | Рукоятка режущего степлера с электроприводом | Переносной работающий от батареи проксимальный компонент режущего степлера с электроприводом, разработанный для использования во время эндоскопического рассечения и резекции тканей и создания анастомозов и/или во время открытых хирургических операций. Как правило, это устройство в форме пистолета с комплектом батарей, приводом и элементами управления, предназначенное для приема отдельного соединительного наконечника/загрузочного блока (не относящихся к данному виду) для разрезания тканей и одновременного наложения хирургических скоб вдоль линии разреза. Это изделие, пригодное для многоразового использования.
18.47. Степлеры и сопутствующие изделия
| 339450 | 5. Медицинские изделия для in vitro диагностики (ИВД) | Моксифлоксацин минимальная ингибирующая концентрация ИВД | Тест-полоска со шкалой или набор реагентов, содержащие моксифлоксацин (moxifloxacin) с заданным градиентом концентраций, предназначенные для использования при определении минимальной ингибирующей концентрациии для микроорганизмов, выделенных из клинического образца путем культивирования.
5.04. Реагенты/наборы для определения аналитов ИВД
| 339460 | 18. Хирургические инструменты/системы и сопутствующие медицинские изделия | Система лазериндуцированной интерстициальной термотерапии под контролем МРТ | Комплект изделий, работающий от сети переменного тока, предназначенный для использования совместно с системой магнитно-резонансной томографии (МРТ) с целью проведения лазериндуцированной интерстициальной термотерапии (ЛИТТ) для абляции поражений мягких тканей головного мозга (например, опухолей). Он обеспечивает помощь в планировании траектории для инвазивного лучепровода для лазера под контролем МРТ (обычно с использованием стереотаксической рамы или имплантируемого фиксатора для черепа), доставку лазерного луча и термографический анализ под контролем МРТ в режиме реального времени для мониторинга проведения терапии. Он включает рабочую станцию/интерфейсную платформу с дисплеем и роботизированное дистанционное управление для регулирования доставки лазерного луча, источник лазерного излучения и источник охлаждения с помощью CO2, кабели, операционное/аналитическое программное обеспечение.
18.40. Системы абляции и сопутствующие изделия
| 339470 | 18. Хирургические инструменты/системы и сопутствующие медицинские изделия | Лучепровод системы лазериндуцированной интерстициальной термотерапии под контролем МРТ | Стерильное инвазивное, похожее на зонд, устройство, предназначенное для использования совместно с системой лазериндуцированной интерстициальной термотерапии (ЛИТТ) под контролем магнитно-резонансной томографии (МРТ) с целью наведения и доставки лазерного излучения для абляции поражений мягких тканей головного мозга. Он стереотаксически размещается нейрохирургом при проведении минимально инвазивных хирургических вмешательств и управляется в процессе лазерной процедуры с помощью роботизированного манипулятора. Он обычно состоит из оптоволоконных материалов с дистальным концом, предназначенным для создания лазерного луча. Это изделие одноразового использования.
18.40. Системы абляции и сопутствующие изделия
| 339480 | 18. Хирургические инструменты/системы и сопутствующие медицинские изделия | Манипулятор лучепровода системы лазериндуцированной интерстициальной термотерапии под контролем МРТ | Стерильное роботизированное устройство, предназначенное для использования совместно с системой лазериндуцированной интерстициальной термотерапии (ЛИТТ) под контролем магнитно-резонансной томографии (МРТ) с целью дистанционного управления инвазивным лучепроводом в процессе лазерной процедуры для абляции поражений мягких тканей головного мозга. Он неинвазивно прикрепляется к черепу (обычно с помощью стереотаксической рамы или имплантируемого фиксатора), чтобы вращать и перемещать лучепровод. Это изделие одноразового использования.
18.40. Системы абляции и сопутствующие изделия
| 339490 | 14. Сердечно-сосудистые медицинские изделия | Электрокардиограф многоканальный, неинтерпретирующий | Инструмент, разработанный для измерения электрических потенциалов на поверхности тела для создания записи электрических токов, связанных с деятельностью сердечной мышцы [т.е., электрокардиограммы (ЭКГ)] для оценки физиологического состояния сердца. Инструмент регистрирует электрические сигналы одновременно с двух или более комплектов электродов (отведений) для упрощения и облегчения интерпретации записи и обеспечения возможности сравнения записей одного и того же седцебиения, полученных с нескольких отведений. Инструмент регистрирует данные в электронной или печатной форме для последующего их анализа программным обеспечением или профессиональным медицинским работником.
14.13. Медицинские изделия для определения физиологических параметров/картирования сердца
| 339500 | 5. Медицинские изделия для in vitro диагностики (ИВД) | Множественные аминокислоты/метаболиты карнитина ИВД, набор, масс-спектрометрический анализ/жидкостная хроматография | Набор реагентов и других связанных с ними материалов, предназначенный для качественного и/или количественного определения одной или множества аминокислот (amino acids) и метаболитов карнитина (carnitine metabolites), связанных с нарушением обмена веществ у новорожденного, в клиническом образце методом масс-спектрометрического анализа/жидкостной хроматографии. Обнаруженные аналиты могут включать в себя все аминокислоты (amino acids), свободный карнитин (free carnitine), ацилкарнитин (acylcarnitine) и/или сукцинилацетон (succinylacetone).
5.04. Реагенты/наборы для определения аналитов ИВД
| 339510 | 5. Медицинские изделия для in vitro диагностики (ИВД) | Множественные антиконвульсанты терапевтический лекарственный мониторинг ИВД, калибратор | Материал, используемый для установления референтных значений для анализа, предназначенный для количественного определения и терапевтического мониторинга множества антиконвульсантов, препаратов противосудорожного действия (anticonvulsant drugs), также известных как противоэпилептические препараты (например, карбамазепин, ламотриджин, фенитоин, примидон), в клиническом образце.
5.04. Реагенты/наборы для определения аналитов ИВД
| 339520 | 5. Медицинские изделия для in vitro диагностики (ИВД) | Множественные антиконвульсанты терапевтический лекарственный мониторинг ИВД, контрольный материал | Материал, используемый для подтверждения качества анализа, предназначенный для использования при количественном определении и терапевтическом мониторинге множества антиконвульсантов, препаратов противосудорожного действия (anticonvulsant drugs), также известных как противоэпилептические препараты (например, карбамазепин, ламотриджин, фенитоин, примидон), в клиническом образце.
5.04. Реагенты/наборы для определения аналитов ИВД
| 339530 | 5. Медицинские изделия для in vitro диагностики (ИВД) | Множественные антиконвульсанты терапевтический мониторинг ИВД, набор, жидкостная хроматография | Набор реагентов и других связанных с ними материалов, предназначенный для количественного определения и терапевтического мониторинга множества антиконвульсантов, препаратов противосудорожного действия (anticonvulsant drugs), также известных как противоэпилептические препараты (например, карбамазепин, ламотриджин, фенитоин, примидон), в клиническом образце методом жидкостной хроматографии.
5.04. Реагенты/наборы для определения аналитов ИВД
| 339540 | 5. Медицинские изделия для in vitro диагностики (ИВД) | Множественные антиконвульсанты терапевтический мониторинг ИВД, набор, жидкостная хроматография/масс-спектрометрия | Набор реагентов и других связанных с ними материалов, предназначенный для количественного определения и терапевтического мониторинга множества антиконвульсантов, препаратов противосудорожного действия (anticonvulsant drugs), также известных как противоэпилептические препараты (например, карбамазепин, ламотриджин, фенитоин, примидон), в клиническом образце методом жидкостной хроматографии/масс-спектрометрического анализа.
5.04. Реагенты/наборы для определения аналитов ИВД
| 339550 | 5. Медицинские изделия для in vitro диагностики (ИВД) | Множественные антиконвульсанты терапевтический лекарственный мониторинг ИВД, реагент | Вещество или реактив, предназначенный для использования совместно с исходным изделием для ИВД для выполнения особой функции в анализе, который используется для количественного определения и терапевтического мониторинга множества антиконвульсантов, препаратов противосудорожного действия (anticonvulsant drugs), также известных как противоэпилептические препараты (например, карбамазепин, ламотриджин, фенитоин, примидон), в клиническом образце.
5.04. Реагенты/наборы для определения аналитов ИВД
| 339560 | 5. Медицинские изделия для in vitro диагностики (ИВД) | Микроорганизмы связанные с переносимыми кровью инфекциями нуклеиновые кислоты ИВД, набор, анализ нуклеиновых кислот | Набор реагентов и других связанных с ними материалов, предназначенный для качественного и/или количественного определения нуклеиновых кислот и/или генов, определяющих устойчивость к антимикробным препаратам, обычно связанных с переносимыми кровью инфекциями, множества видов микроорганизмов, выделенных из клинического образца и/или изолята культуры с использованием метода анализа нуклеиновых кислот.
5.04. Реагенты/наборы для определения аналитов ИВД
| 339570 | 5. Медицинские изделия для in vitro диагностики (ИВД) | Множественные виды Bordetella антигены изолята культуры ИВД, набор, реакция агглютинации | Набор реагентов и других связанных с ними материалов, предназначенный для качественного определения антигенов множества видов бактерий Bordetella, выделенных из клинического образца путем культивирования, методом агглютинации. Он обычно используется для выявления инфекции, вызванной бактериями Bordetella, которые могут включать B. pertussis, B. parapertussis.
5.04. Реагенты/наборы для определения аналитов ИВД
| 339580 | 5. Медицинские изделия для in vitro диагностики (ИВД) | Множественные виды Brucella общие антитела ИВД, набор,реакция агглютинации | Набор реагентов и других связанных с ними материалов, предназначенный для качественного и/или количественного определения общих антител к множеству видов бактерий Brucella в клиническом образце методом агглютинации. Он обычно используется для выявления инфекции, вызванной бактериями Brucella, которые могут включать B. abortus and B. melitensis.
5.04. Реагенты/наборы для определения аналитов ИВД
| 339590 | 5. Медицинские изделия для in vitro диагностики (ИВД) | Множественные энтеровирусы антигены ИВД, контрольный материал | Материал, используемый для подтверждения качества анализа, предназначенный для использования при качественном и/или количественном определении антигенов множественных серотипов рода энтеровирусов (enterovirus) в клиническом образце. Энтеровирусы, предназначенные для определения, могут включать вирусы Коксаки групп А и В, полиовирусы, эховирусы.
5.04. Реагенты/наборы для определения аналитов ИВД
| 339600 | 5. Медицинские изделия для in vitro диагностики (ИВД) | Множественные формы 25-гидроксивитамина D ИВД, набор, жидкостная хроматография/масс-спектрометрия | Набор реагентов и других связанных с ними материалов, предназначенный для качественного и/или количественного определения множественных форм 25-гидроксивитамина D (25-hydroxy vitamin D) в клиническом образце с использованием метода жидкостной хроматографии/масс-спектрометрического анализа. Он используется при исследовании состояний, связанных с дефицитом витамина D, и для оценки статуса витамина D в процессе поддерживающей терапии.
5.04. Реагенты/наборы для определения аналитов ИВД
| 339610 | 5. Медицинские изделия для in vitro диагностики (ИВД) | Комбинированный агар питательная среда ИВД | Комбинация двух или более селективных, дифференциальных и/или обогащенных агаровых питательных сред в одной чашке Петри (обычно называемой секционной чашкой) или погружном слайде, предназначенная для одновременного выращивания, селективной изоляции и/или дифференциации микроорганизмов из клинического образца.
5.06. Среды питательные ИВД
| 339620 | 5. Медицинские изделия для in vitro диагностики (ИВД) | Множественные виды Fusobacterium нуклеиновая кислота ИВД, реагент | Вещество или реактив, предназначенный для использования совместно с исходным изделием для ИВД для выполнения особой функции в анализе, который используется для качественного и/или количественного определения нуклеиновой кислоты, выделенной из множества видов Fusobacterium spp., в клиническом образце.
5.04. Реагенты/наборы для определения аналитов ИВД
| 339630 | 5. Медицинские изделия для in vitro диагностики (ИВД) | Множественные желудочно-кишечные патогены антигены ИВД, контрольный материал | Материал, используемый для подтверждения качества анализа, предназначенный для использования при качественном и/или количественном определении антигенов множества видов микроорганизмов, связанных с заболеваниями желудочно-кишечного тракта (pathogens associated with gastrointestinal disease), в клиническом образце. Определяемые виды микроорганизмов могут включать (но не ограничиваются ими) норовирус (Norovirus), ротавирус (rotavirus), аденовирус (adenovirus) и виды Campylobacter.
5.04. Реагенты/наборы для определения аналитов ИВД
| 339640 | 5. Медицинские изделия для in vitro диагностики (ИВД) | Множественные иммуносупрессоры терапевтический мониторинг ИВД, набор, жидкостная хроматография/масс-спектрометрия | Набор реагентов и других связанных с ними материалов, предназначенный для количественного определения и терапевтического мониторинга множественных иммуносупрессоров, которые могут содержать циклоспорин А (cyclosporin A) или циклоспорин, такролимус (tacrolimus), сиролимус (sirolimus) и/или эверолимус (everolimus), в клиническом образце с использованием метода жидкостной хроматографии/масс-спектрометрического анализа.
5.04. Реагенты/наборы для определения аналитов ИВД
| 339650 | 5. Медицинские изделия для in vitro диагностики (ИВД) | Множественные виды Legionella антитела класса иммуноглобулин A (IgA)/IgG/IgM ИВД, набор, иммунофлуоресцентный анализ | Набор реагентов и других связанных с ними материалов, предназначенный для использования при качественном и/или количественном определении антител класса иммуноглобулин А (IgA), класса иммуноглобулин G (IgG) и иммуноглобулин M (IgM) к множеству видов Legionella в клиническом образце методом иммунофлуоресцентного анализа. Определяемые виды Legionella могут включать Legionella pneumophila, L. longbeachae, L. jordanis, L. bozemanii, L. gormanii, L. micdadei, L. dumoffii, связанные с респираторной пневмонией и болезнью легионеров (легионеллезом).
5.04. Реагенты/наборы для определения аналитов ИВД
| 339660 | 5. Медицинские изделия для in vitro диагностики (ИВД) | Множественные виды Legionella антитела класса иммуноглобулин G IgG ИВД, набор, иммунофлуоресцентный анализ | Набор реагентов и других связанных с ними материалов, предназначенный для использования при качественном и/или количественном определении антител класса иммуноглобулин G (IgG) к множеству видов бактерии Legionella в клиническом образце методом иммунофлуоресцентного анализа. Определяемые виды Legionella могут включать Legionella pneumophila, L. longbeachae, L. jordanis, L. bozemanii, L. gormanii, L. micdadei, L. dumoffii, связанные с респираторной пневмонией и болезнью легионеров (легионеллезом).
5.04. Реагенты/наборы для определения аналитов ИВД
| 339670 | 5. Медицинские изделия для in vitro диагностики (ИВД) | Множественные липидные аналиты ИВД, набор, колориметрический анализ, экспресс-анализ | Набор реагентов и других связанных с ними материалов, предназначенный для качественного и/или полуколичественного определения множества липидных аналитов (lipid analytes) [например, общего холестерина (total cholesterol), липопротеинов высокой плотности (high-density lipoprotein (HDL)) и липопротеинов низкой плотности (low density lipoprotein (LDL)] для создания липидного профиля за короткое время по сравнению со стандартными лабораторными процедурами исследований методом колориметрического анализа. Обычно используется в лабораторных анализах или анализах вблизи пациента для скрининга пациентов с риском развития ишемической болезни сердца и/или заболеваниями , связанными с нарушениями липидного обмена. Может отпускаться без рецепта врача для самотестирования непрофессионалами в домашних или аналогичных условиях.
5.04. Реагенты/наборы для определения аналитов ИВД
| 339680 | 9. Нейрологические медицинские изделия | Система электромиографии/локализации нерва в месте внутримышечной инъекции | Портативное устройство с электрическим приводом, предназначенное для выработки электрическим импульсов для электростимуляции нерва и для получения и отображения электромиографических данных (ЭМГ) (визуальных и/или аудиоданных) с целью локализации нервов и мышц для обеспечения точности внутримышечного введения нейромодуляторов. Как правило, используется на мультифокальных участках (например, на шее, руке) и состоит из электростимулятора со считывающим устройством для ЭМГ в неинвазивном блоке (электроды не прилагаются), в котором, как правило, имеются входные кабели и коннекторы.
9.05. Локаторы нервов и сопутствующие изделия
| 339690 | 5. Медицинские изделия для in vitro диагностики (ИВД) | Модифицированный цитруллинированный виментин антитела ИВД, набор, иммуноферментный анализ (ИФА) | Набор реагентов и других связанных с ними материалов, предназначенный для качественного и/или количественного определения антител к модифицированному цитруллинированному виментину (MCV) в клиническом образце методом иммуноферментного анализа (ИФА). Он обычно используется при диагностике ревматоидного артрита.
5.04. Реагенты/наборы для определения аналитов ИВД
| 339700 | 5. Медицинские изделия для in vitro диагностики (ИВД) | Микофенолат терапевтический лекарственный мониторинг ИВД, набор, жидкостная хроматография/масс-спектрометрия | Набор реагентов и других связанных с ними материалов, предназначенный для количественного определения и терапевтического мониторинга иммунодепрессанта микофенолата (селлсепта) (mycophenolate, Cellcept) в клиническом образце методом жидкостной хроматографии/масс-спектрометрического анализа.
5.04. Реагенты/наборы для определения аналитов ИВД
| 339710 | 14. Сердечно-сосудистые медицинские изделия | Имплантат миокардиальный кисетный | Стерильное имплантируемое изделие, состоящее из нескольких зазубренных фиксаторов, свободно удерживаемых вместе в кольце шовным материалом, предназначенное для закрытия кардиотомических отверстий и/или вентрикулярных проколов. Фиксаторы вводятся в миокард вокруг области дефекта, в результате чего после плотного наложения шовного материала кольцо закрывается, как при использовании кисетного шва, для закрытия дефекта. Состоит из нерассасывающихся полипропиленовых фиксаторов, соединенных нерассасывающимся шовным материалом. Как правило, включает специальное одноразовое устройство для доставки.
14.18. Протезы сердечно-сосудистые и сопутствующие изделия
| 339720 | 18. Хирургические инструменты/системы и сопутствующие медицинские изделия | Штопор для миомы, одноразового использования | Переносной ручной хирургический инструмент, разработанный для зацепления, стабилизации миомы (т.е., фибромы матки) и других похожих тканей и манипуляций с ними в процессе их хирургического удаления. Как правило, это однокомпонентный инструмент в форме штопора со спиралевидным винтом из нержавеющей стали на дистальном конце с длинным тонким стержнем и ручкой на проксимальном конце; может вводиться через другое устройство (например, лапароскоп, гистероскоп, троакар) или использоваться в открытых хирургических операциях. Это изделие для одноразового использования.
18.07. Винты
| 339720 | 4. Медицинские изделия для акушерства и гинекологии | Штопор для миомы, одноразового использования | Переносной ручной хирургический инструмент, разработанный для зацепления, стабилизации миомы (т.е., фибромы матки) и других похожих тканей и манипуляций с ними в процессе их хирургического удаления. Как правило, это однокомпонентный инструмент в форме штопора со спиралевидным винтом из нержавеющей стали на дистальном конце с длинным тонким стержнем и ручкой на проксимальном конце; может вводиться через другое устройство (например, лапароскоп, гистероскоп, троакар) или использоваться в открытых хирургических операциях. Это изделие для одноразового использования.
4.23. Прочие медицинские изделия для акушерства и гинекологии
| 339730 | 6. Медицинские изделия для манипуляций/восстановления тканей/органов человека | Средство барьерное из синтетического нановолокна | Стерильное покрытие из пористого нетканого материала, предназначенное для защиты и/или ускорения заживления острых и хронических ран. Это тонкий синтетический полимерный (например, поликапролактон) нетканый материал, предназначенный на наложения на рану (без клея) для формирования защиты от загрязнения (например, от грязи, воды, бактерий), позволяющий воздуху контактировать с раной; может быть полупроницаемым (то есть непроницаемым для жидкостей и проницаемым для испарений и газов) и обеспечивает минимальнон впитывание экссудата. Это изделие одноразового использования.
6.06. Повязки и сопутствующие изделия
| 339740 | 13. Реабилитационные и адаптированные для инвалидов медицинские изделия | Интродьюсер назального имплантата | Стерильный переносной ручной хирургический инструмент, предназначенный для введения назального имплантата в мягкие ткани носа (например, между слизистой носа и хрящем). Это инструмент в форме шприца с поршнем и канюлей из нержавеющей стали, разработанный для введения через ткань слизистой оболочки носа через полость носа для размещения имплантата. Это изделие для одноразового использования.
13.04. Протезы/ортезы внешние
| 339750 | 8. Медицинские изделия для пластической хирургии, дерматологии и косметологии | Имплантат назальный из синтетического полимера, рассасывающийся | Стерильное рассасывающееся изделие, предназначенное для имплантации под кожу носа (например, между слизистой носа и хрящем) для восстановления внешнего вида и/или функций носа путем обеспечения структурной поддержки хряща для предотвращения заложенности носа. Это изделие определенной формы, выполненное из синтетических полимерных материалов (например, сополимер D, L-лактида), которое постепенно рассасывается после имплантации. Могут быть включены специальные инструменты для имплантации через пункцию тканей слизистой оболочки.
8.08. Прочие медицинские изделия для пластической хирургии, дерматологии и косметологии
| 339750 | 6. Медицинские изделия для манипуляций/восстановления тканей/органов человека | Имплантат назальный из синтетического полимера, рассасывающийся | Стерильное рассасывающееся изделие, предназначенное для имплантации под кожу носа (например, между слизистой носа и хрящем) для восстановления внешнего вида и/или функций носа путем обеспечения структурной поддержки хряща для предотвращения заложенности носа. Это изделие определенной формы, выполненное из синтетических полимерных материалов (например, сополимер D, L-лактида), которое постепенно рассасывается после имплантации. Могут быть включены специальные инструменты для имплантации через пункцию тканей слизистой оболочки.
6.14. Трансплантаты и сопутствующие изделия
| 339760 | 7. Медицинские изделия для отоларингологии | Набор для промывания носа, клинический | Набор стерильных изделий, разработанных для распределения раствора, предназначенного для проникновения, освобождения и очищения носовых ходов и носовых пазух с целью снятия симптомов заболеваний носа и пазух (например, заложенности носа, давления в пазухах, секреций, выделений из носоглотки, корок и сухости в носу) и/или перед, во время и/или после хирургической ЛОР-операции. Обычно в набор входит бутылка/баллон/шприц для промывания, возможно с механизмом накачки, приводные наконечники и адаптеры для различных вариантов подачи раствора, а также соединительные трубки. Это изделие предназначено для использования профессионалом в клинических условиях. Это изделие для одноразового использования
7.11. Наборы хирургические оториноларингологические
| 339760 | 7. Медицинские изделия для отоларингологии | Набор для промывания носа, клинический | Набор стерильных изделий, разработанных для распределения раствора, предназначенного для проникновения, освобождения и очищения носовых ходов и носовых пазух с целью снятия симптомов заболеваний носа и пазух (например, заложенности носа, давления в пазухах, секреций, выделений из носоглотки, корок и сухости в носу) и/или перед, во время и/или после хирургической ЛОР-операции. Обычно в набор входит бутылка/баллон/шприц для промывания, возможно с механизмом накачки, приводные наконечники и адаптеры для различных вариантов подачи раствора, а также соединительные трубки. Это изделие предназначено для использования профессионалом в клинических условиях. Это изделие для одноразового использования
7.19. Прочие медицинские изделия для отоларингологии
| 339770 | 5. Медицинские изделия для in vitro диагностики (ИВД) | Натамицин диски для тестирования на чувствительность ИВД | Диски, содержащие определенное количество противогрибкового средства натамицина (natamycin), также известного как пимарицин, предназначенные для определения чувствительности к противогрибковым препаратам специфических микроорганизмов, выделенных из клинического образца путем культивирования, диско-диффузионным методом.
5.04. Реагенты/наборы для определения аналитов ИВД
| 339780 | 1. Анестезиологические и респираторные медицинские изделия | Набор изделий для системы ингаляционной терапии, многоразового использования | Набор нестерильных изделий, предназначенных для подключения к газовому компрессору системы ингаляционной терапии или выходному патрубку для медицинского газа с целью создания/доставки аэрозоля, обычно на основе лекарственных средств, в дыхательную систему пациента. Как правило, включает гибкие трубки с коннекторами, маской или загубником и камеру для ингаляции лекарственных средств; лекарственные средства в набор не входят. Это изделие для одного пациента, пригодное для многоразового использования.
1.10. Ингаляторы
| 339780 | 13. Реабилитационные и адаптированные для инвалидов медицинские изделия | Набор изделий для системы ингаляционной терапии, многоразового использования | Набор нестерильных изделий, предназначенных для подключения к газовому компрессору системы ингаляционной терапии или выходному патрубку для медицинского газа с целью создания/доставки аэрозоля, обычно на основе лекарственных средств, в дыхательную систему пациента. Как правило, включает гибкие трубки с коннекторами, маской или загубником и камеру для ингаляции лекарственных средств; лекарственные средства в набор не входят. Это изделие для одного пациента, пригодное для многоразового использования.
13.05. Средства медицинские персональные адаптированные
| 339790 | 5. Медицинские изделия для in vitro диагностики (ИВД) | Агар с неомицином для Streptococcus spp. питательная среда ИВД | Селективный триптический соевый агар, питательная среда, содержащая 5% овечьей крови и неомицин, предназначенная для изоляции стрептококков (Streptococci) из клинического образца.
5.06. Среды питательные ИВД
| 339800 | 5. Медицинские изделия для in vitro диагностики (ИВД) | Неонатальный тиреотропный гормон (неонатальный ТТГ) ИВД, набор, иммунохроматографический анализ | Набор реагентов и других связанных с ними материалов, предназначенный для количественного определения неонатального тиреотропного гормона (неонатальный ТТГ) (neonatal thyroid stimulating hormon (neonatal TSH)) в клиническом образце методом иммунохроматографического анализа. Этот тест обычно используется в лабораторных анализах или в анализах вблизи пациента у новорожденных.
5.04. Реагенты/наборы для определения аналитов ИВД
| 339810 | 5. Медицинские изделия для in vitro диагностики (ИВД) | Нефелометр/турбидиметр ИВД, автоматический | Лабораторный аппарат, работающий от сети (на переменном токе), предназначенный для использования при качественном и/или количественном in vitro определении оптического поглощения или рассеяния света, вызванного частицами (например, бактериями) и/или другими биологическими компонентами, взвешенными в клиничесокм образце, используя фотометрическую систему определения. Она обычно используется для измерения концентрации целевого аналита в растворе. Устройство работает при минимальном участии техника и полной автоматизации всех процедурных этапов.
5.01. Анализаторы ИВД
| 339820 | 5. Медицинские изделия для in vitro диагностики (ИВД) | Нейроглиальный антиген 2 (NG2) клеточный маркер ИВД, антитела | Один или множество иммуноглобулинов, способных связываться со специфическими антигенными детерминантами, предназначенные для использования при качественном и/или количественном определении нейроглиального антигена 2 (neural/glial antigen 2), NG2 клеточного маркера, в клиническом образце.
5.04. Реагенты/наборы для определения аналитов ИВД
| 339830 | 5. Медицинские изделия для in vitro диагностики (ИВД) | Реагент для микробиологического теста на продукцию ниацина ИВД | Вещество или реактив, предназначенный для использования в микробиологическом тесте на определение ниацина (niacin), продуцируемого микроорганизмами, выделенными из клинического образца путем культивирования.
5.04. Реагенты/наборы для определения аналитов ИВД
| 339840 | 5. Медицинские изделия для in vitro диагностики (ИВД) | НМДА-рецептор антитела ИВД, набор, иммунофлуоресцентный анализ | Набор реагентов и других связанных с ними материалов, предназначенный для качественного и/или количественного определения антител к НМДА-рецептору, рецептору глутамата, селективно связывающему N-метил-D-аспартат (НМДА-рецептор)( N-methyl-D-aspartate (NMDA) receptor, glutamate receptor) в клиническом образце методом иммунофлуоресцентного анализа. Он используется при диагностике аутоимунного заболевания анти-НМДА-рецепторного энцефалита, которое проявляется в виде симптомов неврологических и психических расстройств.
5.04. Реагенты/наборы для определения аналитов ИВД
| 339850 | 5. Медицинские изделия для in vitro диагностики (ИВД) | Контейнер для сбора проб слюны не вакуумный ИВД, с добавками | Стерильная покрытая пластиковая емкость, содержащая добавку, как правило, консервант (например, азид натрия), предназначенная для использования при сборе, сохранении и/или транспортировании пробы слюны для посева, анализа и/или другого исследования. Это изделие для одноразового использования.
5.05. Реагенты/оборудование/расходные материалы общелабораторные ИВД
| 339860 | 16. Урологические медицинские изделия | Набор для введения несосудистого катетера | Набор стерильных инвазивных изделий, предназначенных для обеспечения чрескожного введения несосудистого катетера (например, дренажного) по методу Сельдингера в полость или просвет тела (например, желчные протоки, мочеточник); набор не предназначен для введения катетера для перитонеального диализа. Включает несколько изделий для обеспечения инвазивного доступа, к которым, как правило, относится игла-интродьюсер, интродьюсер с внутренним дилататором и проволочный направитель; катетер в набор не входит. Это изделие для одноразового использования.
16.06. Наборы хирургические урологические
| 339860 | 18. Хирургические инструменты/системы и сопутствующие медицинские изделия | Набор для введения несосудистого катетера | Набор стерильных инвазивных изделий, предназначенных для обеспечения чрескожного введения несосудистого катетера (например, дренажного) по методу Сельдингера в полость или просвет тела (например, желчные протоки, мочеточник); набор не предназначен для введения катетера для перитонеального диализа. Включает несколько изделий для обеспечения инвазивного доступа, к которым, как правило, относится игла-интродьюсер, интродьюсер с внутренним дилататором и проволочный направитель; катетер в набор не входит. Это изделие для одноразового использования.
18.05. Буры и сопутствующие изделия
| 339860 | 6. Медицинские изделия для манипуляций/восстановления тканей/органов человека | Набор для введения несосудистого катетера | Набор стерильных инвазивных изделий, предназначенных для обеспечения чрескожного введения несосудистого катетера (например, дренажного) по методу Сельдингера в полость или просвет тела (например, желчные протоки, мочеточник); набор не предназначен для введения катетера для перитонеального диализа. Включает несколько изделий для обеспечения инвазивного доступа, к которым, как правило, относится игла-интродьюсер, интродьюсер с внутренним дилататором и проволочный направитель; катетер в набор не входит. Это изделие для одноразового использования.
6.15. Устройства дренирования/удаления жидкостей/тканей
| 339870 | 5. Медицинские изделия для in vitro диагностики (ИВД) | Секвенатор нуклеиновых кислот ИВД, секвенирование по Сэнгеру | Автоматический лабораторный прибор, работающий от сети переменного тока, предназначенный для определения последовательности нуклеотидов в большом количестве фрагментов нуклеиновой кислоты [образуются в результате обработки с целью получения фрагментов (создания "библиотеки") из дезоксирибонуклеиновой кислоты (ДНК) (deoxyribonucleic acid (DNA)) или рибонуклеиновой кислоты (РНК) (ribonucleic acid (RNA))] для генетического анализа клинического образца методом секвенирования по Сэнгеру (Sanger sequencing). Он используется для анализа продуктов полимеразной цепной реакции (ПЦР); не содержит термоциклер. Прибор включает аппарат для капиллярного электрофореза с флуоресцентным детектором и программное обеспечение для подготовки образцов, обработки данных и/или отображения данных. Изделие работает при минимальном участии оператора, некоторые (но не все) этапы анализа автоматизированы.
5.01. Анализаторы ИВД
| 339880 | 5. Медицинские изделия для in vitro диагностики (ИВД) | Секвенирование нуклеиновых кислот набор реагентов ИВД | Набор реагентов и других связанных с ними материалов, предназначенный для использования в секвенаторе нуклеиновых кислот для генетического анализа клинического образца. Он обычно содержит буферы, праймеры, ферменты (например, ДНК-полимеразу, ДНК-лигазу) и дезоксинуклеотиды. Набор не содержит аналит-специфичных реагентов и не предназначен для использования при создании "библиотеки" целого генома или комплементарной дезоксирибонуклеиновой кислоты (кДНК).
5.04. Реагенты/наборы для определения аналитов ИВД
| 339890 | 13. Реабилитационные и адаптированные для инвалидов медицинские изделия | Система вызова медицинской сестры | Комплект электронных устройств, встроенных в инфраструктуру помещения и/или беспроводную сеть, разработанный для подачи звукового/визуального сигнала для вызова помощи после активации в ситуациях, когда пациент (срочно) нуждается в помощи. Как правило, состоит из передатчиков сигнала, активируемых датчиками или пользователем, и/или взаимодействует с ними (например, это может быть носимая пациентом подвеска, кнопки, микрофоны, динамики, датчики падения, пожарная сигнализация, датчики на дверях); также в состав входит сетевой коммуникатор и устройства передачи сигнала тревоги (например, серверный компьютер, телефон, потолочные плафоны, звуковая сигнализация). Система используется для оповещения профессиональных медицинских работников и лиц, ухаживающих на больными, и предназначена для использования в лечебном учреждении.
13.08. Устройства коммуникации и информации адаптированные
| 339900 | 13. Реабилитационные и адаптированные для инвалидов медицинские изделия | Устройство подачи сигнала тревоги для системы вызова медицинской сестры | Электронное устройство, предназначенное для подачи слышимого звука и/или визуального сигнала, как правило, в виде цветных мигающих индикаторов или бегущей строки, для оповещения профессионального медицинского работника о том, что пациенту требуется (срочная) помощь. Устройство может быть представлено в форме потолочных плафонов, стандартных экранов визуального отображения и/или устройств подачи звуковых сигналов, срабатывающих при ручной или автоматической активации сигнала тревоги [например, прикроватной кнопки, амбулаторного датчика падения, датчика контроля занятости кровати (не относящихся к данному виду)]; устройство может функционировать автономно или в качестве компонента системы вызова медицинской сестры по аппаратной или беспроводной сети лечебного учреждения.
13.08. Устройства коммуникации и информации адаптированные
| 339910 | 5. Медицинские изделия для in vitro диагностики (ИВД) | Желатиновая питательная среда ИВД | Неселективная питательная среда, содержащая желатин, предназначенная для определения разжижения желатина микроорганизмами, продуцирующими желатиназу, а также для выращивания и изоляции микроорганизмов из клинического образца.
5.06. Среды питательные ИВД
| 339920 | 11. Офтальмологические медицинские изделия | Антенна амбулаторная системы мониторинга/регистрации параметров глаза, одноразового использования | Внешний компонент системы мониторинга/регистрации параметров глаза, предназначенный для обеспечения возможности непрерывного беспроводного получения данных с имплантируемого или неимплантируемого глазного датчика (например, используемого для определения флуктуаций внутриглазного давления у пациентов с риском дальнейшего развития глаукомы); также может предназначаться для обеспечения беспроводной передачи энергии от основного устройства к датчику. Изделие подключается к монитору или считывающему устройству системы и носится в непосредственной близости от глаза (например, крепится к прилагаемой повязке для глаза) для достижения постоянной связи с датчиком. Это изделие для одноразового использования.
11.01. Анализаторы офтальмологические
| 339920 | 11. Офтальмологические медицинские изделия | Антенна амбулаторная системы мониторинга/регистрации параметров глаза, одноразового использования | Внешний компонент системы мониторинга/регистрации параметров глаза, предназначенный для обеспечения возможности непрерывного беспроводного получения данных с имплантируемого или неимплантируемого глазного датчика (например, используемого для определения флуктуаций внутриглазного давления у пациентов с риском дальнейшего развития глаукомы); также может предназначаться для обеспечения беспроводной передачи энергии от основного устройства к датчику. Изделие подключается к монитору или считывающему устройству системы и носится в непосредственной близости от глаза (например, крепится к прилагаемой повязке для глаза) для достижения постоянной связи с датчиком. Это изделие для одноразового использования.
11.27. Прочие офтальмологические медицинские изделия
| 339930 | 11. Офтальмологические медицинские изделия | Антенна амбулаторная системы мониторинга/регистрации параметров глаза, многоразового использования | Внешний компонент системы мониторинга/регистрации параметров глаза, предназначенный для обеспечения возможности непрерывного беспроводного получения данных с имплантируемого или неимплантируемого глазного датчика (например, используемого для определения флуктуаций внутриглазного давления у пациентов с риском дальнейшего развития глаукомы); также может предназначаться для обеспечения беспроводной передачи энергии от основного устройства к датчику. Изделие подключается к монитору или считывающему устройству системы и носится в непосредственной близости от глаза (например, крепится к прилагаемой повязке для глаза) для достижения постоянной связи с датчиком. Это изделие, пригодное для многоразового использования.
11.01. Анализаторы офтальмологические
| 339930 | 11. Офтальмологические медицинские изделия | Антенна амбулаторная системы мониторинга/регистрации параметров глаза, многоразового использования | Внешний компонент системы мониторинга/регистрации параметров глаза, предназначенный для обеспечения возможности непрерывного беспроводного получения данных с имплантируемого или неимплантируемого глазного датчика (например, используемого для определения флуктуаций внутриглазного давления у пациентов с риском дальнейшего развития глаукомы); также может предназначаться для обеспечения беспроводной передачи энергии от основного устройства к датчику. Изделие подключается к монитору или считывающему устройству системы и носится в непосредственной близости от глаза (например, крепится к прилагаемой повязке для глаза) для достижения постоянной связи с датчиком. Это изделие, пригодное для многоразового использования.
11.27. Прочие офтальмологические медицинские изделия
| 339940 | 11. Офтальмологические медицинские изделия | Регистратор системы регистрации объема глаза амбулаторный | Электрический компонент амбулаторной системы регистрации объема глаза, предназначенный для использования во время повседневной деятельности и во сне (например, пациентами с риском дальнейшего развития глаукомы) с целью регистрации данных, принимаемых датчиком и передаваемых приемопередающим устройством. Регистрируемые данные анализируются и отображаются на обычном компьютере (например, ноутбуке) при помощи специального программного обеспечения для определения флуктуаций моделей внутриглазного давления. Это изделие, пригодное для многоразового использования.
11.01. Анализаторы офтальмологические
| 339950 | 11. Офтальмологические медицинские изделия | Датчик амбулаторной системы регистрации объема глаза | Стерильный электронный компонент амбулаторной системы регистрации объема глаза, имеющий форму контактной линзы с датчиком, разработанный для измерения и передачи изменений в объеме глаза (т.е., круговых изменений в корнеосклеральной области) для определения флуктуаций моделей внутриглазного давления. Изделие носится во время повседневной деятельности и во сне (например, пациентами с риском дальнейшего развития глаукомы). Изделие питается от носимого пациентом приемопередающего устройства и связано с ним беспроводным соединением; приемопередающее устройство подключено к регистратору. Регистрируемые данные анализируются и отображаются на обычном компьютере (например, ноутбуке) при помощи специального программного обеспечения. Это изделие для одноразового использования.
11.01. Анализаторы офтальмологические
| 339950 | 11. Офтальмологические медицинские изделия | Датчик амбулаторной системы регистрации объема глаза | Стерильный электронный компонент амбулаторной системы регистрации объема глаза, имеющий форму контактной линзы с датчиком, разработанный для измерения и передачи изменений в объеме глаза (т.е., круговых изменений в корнеосклеральной области) для определения флуктуаций моделей внутриглазного давления. Изделие носится во время повседневной деятельности и во сне (например, пациентами с риском дальнейшего развития глаукомы). Изделие питается от носимого пациентом приемопередающего устройства и связано с ним беспроводным соединением; приемопередающее устройство подключено к регистратору. Регистрируемые данные анализируются и отображаются на обычном компьютере (например, ноутбуке) при помощи специального программного обеспечения. Это изделие для одноразового использования.
11.27. Прочие офтальмологические медицинские изделия
| 339960 | 11. Офтальмологические медицинские изделия | Программное обеспечение для амбулаторной системы регистрации объема глаза | Программное обеспечение, предназначенное для отображения и анализа зарегистрированных данных, полученных амбулаторной системой регистрации объема глаза, для определения флуктуаций моделей внутриглазного давления (например, для поддержки пациентов с риском дальнейшего развития глаукомы).
11.01. Анализаторы офтальмологические
| 339960 | 11. Офтальмологические медицинские изделия | Программное обеспечение для амбулаторной системы регистрации объема глаза | Программное обеспечение, предназначенное для отображения и анализа зарегистрированных данных, полученных амбулаторной системой регистрации объема глаза, для определения флуктуаций моделей внутриглазного давления (например, для поддержки пациентов с риском дальнейшего развития глаукомы).
11.27. Прочие офтальмологические медицинские изделия
| 339970 | 18. Хирургические инструменты/системы и сопутствующие медицинские изделия | Ретрактор пищеводный внутрипросветный | Стерильный переносной ручной хирургический инструмент, предназначенный для введения через орогастральный (или назогастральный) зонд для механического отведения пищевода в сторону от места проведения операции во время проведения процедур на сердце с использованием электричества (например, при абляции сердца) с целью обеспечения доступа к операционному полю и предотвращения травмирования пищевода. Изделие выпускается в форме металлической проволоки, изготавливаемой из сплава с эффектом памяти формы, которая при помещении в пищевод изгибается при температуре тела в форму буквы S; как правило, инструмент оснащен ручкой для облегчения введения. Это изделие для одноразового использования.
18.39. Ретракторы/петли и сопутствующие изделия
| 339980 | 6. Медицинские изделия для манипуляций/восстановления тканей/органов человека | Пакет для автономного облучения крови при фотоиммунотерапии | Стерильный контейнер, предназначенный для использования in vitro вместе с устройством для облучения крови ультрафиолетом А (UVA) и фотоактивным лекарственным средством (псораленом) для фотохимической обработки обогащенной лейкоцитами фракции крови, ранее собранной автономно (т.е., без возврата в закрытом контуре), как правило, путем афереза для лечения иммунных нарушений (например, кожной Т-клеточной лимфомы). Это пластиковый пакет, прозрачный для УФ-излучения, в который помещают фракцию крови; изделие, как правило, включает трубки, порт для введения лекарственного средства, фильтры и коннекторы. После обработки медицинский работник возвращает фракцию крови пациенту путем инфузии. Это изделие для одноразового использования.
6.02. Изделия для сбора/обработки/транспортирования биологических жидкостей/тканей
| 339990 | 18. Хирургические инструменты/системы и сопутствующие медицинские изделия | Интродьюсер проводниковый для лигатора для открытых операций | Стерильное трубкообразное изделие, предназначенное для обеспечения возможности использования лигатора для лигатурной петли для открытых операций за счет его проведения и защиты при прохождении через другие ткани. Изготавливается из пластиковых материалов. Это изделие для одноразового использования.
18.22. Лигаторы и сопутствующие изделия
| 340000 | 18. Хирургические инструменты/системы и сопутствующие медицинские изделия | Петля для лигирования для открытых операций | Стерильная имплантируемая петля из шовного материала, предназначенная для пережатия (лигирования) или сближения тканей во время проведения открытой хирургической операции. Лигатура изготавливается из полиэфирного материала и, как правило, предварительно завязана. Накладывается при помощи специального одноразового ручного лигатора (прилагающегося), который обеспечивает доступ к труднодоступным участкам и который может использоваться вместе со специальным проводниковым интродьюсером (не относящимся к данному виду).
18.22. Лигаторы и сопутствующие изделия
| 340010 | 11. Офтальмологические медицинские изделия | Система лазерная диодная офтальмологическая | Лазерная установка, работающая от сети переменного тока, с высокоэнергетическим (более 5 МВт) полупроводниковым лазером с оптической накачкой, предназначенная для осуществления надрезов на глазу (как правило, капсулотомии, выполняемой при операции по удалению катаракты). В системе используется диод/полупроводниковый кристалл (в качестве активной среды) с целью создания пучка лазерного излучения с удвоением частоты (например, до 590 нм). В системе не используется технология фемтосекундных импульсов или визуализации глазного дна.
11.16. Офтальмологические лазерные системы
| 340020 | 11. Офтальмологические медицинские изделия | Зонд электрохирургический офтальмологический | Стерильный ручной офтальмологический хирургический инструмент, предназначенный для введения через поверхность глаза для доставки радиочастотного тока в биполярной конфигурации от генератора системы непосредственно к тканям глаза для коагуляции и/или адгезии тканей во время проведения офтальмологической операции. Включает в себя дистальный биполярный электрод и может включать соединительный кабель. Это изделие для одноразового использования.
11.27. Прочие офтальмологические медицинские изделия
| 340020 | 18. Хирургические инструменты/системы и сопутствующие медицинские изделия | Зонд электрохирургический офтальмологический | Стерильный ручной офтальмологический хирургический инструмент, предназначенный для введения через поверхность глаза для доставки радиочастотного тока в биполярной конфигурации от генератора системы непосредственно к тканям глаза для коагуляции и/или адгезии тканей во время проведения офтальмологической операции. Включает в себя дистальный биполярный электрод и может включать соединительный кабель. Это изделие для одноразового использования.
18.17. Зонды хирургические
| 340020 | 18. Хирургические инструменты/системы и сопутствующие медицинские изделия | Зонд электрохирургический офтальмологический | Стерильный ручной офтальмологический хирургический инструмент, предназначенный для введения через поверхность глаза для доставки радиочастотного тока в биполярной конфигурации от генератора системы непосредственно к тканям глаза для коагуляции и/или адгезии тканей во время проведения офтальмологической операции. Включает в себя дистальный биполярный электрод и может включать соединительный кабель. Это изделие для одноразового использования.
18.45. Системы электрохирургические диатермические и сопутствующие изделия
| 340030 | 11. Офтальмологические медицинские изделия | Система лазерная офтальмологическая твердотельная, для фотокоагуляции/фотостимуляции | Лазерная установка, работающая от сети переменного тока, в которой поступающая энергия используется для возбуждения стержня из стекла/кристалла с целью создания пучка интенсивного лазерного излучения с удвоением частоты, предназначенная для: 1) процедур фотокоагуляции тканей глаза (например, коагуляции патологической ткани в сетчатой оболочке); и/или 2) фотостимуляции клеток пигментного эпителия сетчатки с контролируемой дозиметрией для лечения дегенерации желтого пятна. Как правило, включает источник света и элементы управления/ножной переключатель; также система имеет встроенную щелевую лампу для биомикроскопии или соединена со щелевой лампой или непрямым офтальмоскопом через фиксированные зеркала; может включать дозиметрический датчик. Система не использует технологию фемтосекундных импульсов и визуализации глазного дна.
11.16. Офтальмологические лазерные системы
| 340040 | 11. Офтальмологические медицинские изделия | Датчик офтальмологического тонометра, нестерильный | Нестерильное изделие, предназначенное для присоединения к офтальмологическому тонометру с целью обеспечения кратковременного и щадящего контакта с поверхностью глаза для измерения внутриглазного давления (ВГД). Это тонкий металлический или пластиковый стержень с пластиковым дистальным наконечником, который подводят к глазу при помощи тонометра (например, за счет намагниченности); измерение замедления датчика и времени его возврата в исходное положение используется для определения внутриглазного давления. Это изделие для одноразового использования.
11.24. Тонометры офтальмологические и сопутствующие изделия
| 340050 | 11. Офтальмологические медицинские изделия | Датчик офтальмологического тонометра, стерильный | Стерильное изделие, предназначенное для присоединения к офтальмологическому тонометру с целью обеспечения кратковременного и щадящего контакта с поверхностью глаза для измерения внутриглазного давления (ВГД). Это тонкий металлический или пластиковый стержень с пластиковым дистальным наконечником, который подводят к глазу при помощи тонометра (например, за счет намагниченности); измерение замедления датчика и времени его возврата в исходное положение используется для определения внутриглазного давления. Это изделие для одноразового использования.
11.24. Тонометры офтальмологические и сопутствующие изделия
| 340060 | 13. Реабилитационные и адаптированные для инвалидов медицинские изделия | Трубка для шприца для введения лекарств перорально/энтерального питания | Гибкое тупоконечное трубчатое изделие, предназначенное для подсоединения к шприцу для введения лекарств перорально/энтерального питания с целью обеспечения удобного переноса жидкостей (например, растворенных лекарственных средств, жидкого питания) из открытого контейнера в шприц перед пероральным/энтеральным введением; изделие не предназначено для прокалывания заглушки флакона/контейнера и не должно соприкасаться с пациентом. Это изделие для одноразового использования.
13.01. Изделия бытовые адаптированные
| 340070 | 13. Реабилитационные и адаптированные для инвалидов медицинские изделия | Шприц для введения лекарств перорально/энтерального питания, многоразового использования | Ручное изделие, используемое для введения лекарственных средств перорально или для обеспечения энтерального питания путем подсоединения к устройству доставки энтерального питания. Состоит из градуированного полого цилиндра и подвижного поршня; управление изделием осуществляется либо медработником, либо основным устройством. Кончик изделия сочетается только с утройствами доставки энтерального питания и не совместим с Луер-коннекторами. На изделии может быть цветовая маркировка, позволяющая отличить его от других шприцев, совместимых с инфузионными/инъекционными устройствами. Могут прилагаться соответствующие принадлежности (например, колпачок, адаптер для бутылки). Это изделие, пригодное для многоразового использования, предназначенное для неоднократного использования на одном или нескольких пациентах.
13.01. Изделия бытовые адаптированные
| 340080 | 15. Стоматологические медицинские изделия | Толкатель для эластомерных ортодонтических конструкций | Ручное изделие, предназначенное для использования непрофессионалами для удаления эластомерных ортодонтических конструкций (например, междуговых колец, межбрекетных цепей) с ортодонтических брекетов и установки таких конструкций на брекеты. Как правило, это тонкой пластмассовое изделие с крючком на одном конце и толкателем - на другом, предназначенное для использования пациентом в домашних условиях (например, до и после еды или сна). Это изделие для одноразового использования.
15.07. Изделия ортодонтические
| 340090 | 15. Стоматологические медицинские изделия | Кольцо ортодонтическое эластичное междуговое | Нестерильное круглое кольцо, предназначенное для использования во время ортодонтического лечения для непрерывного воздействия небольшой силой с целью исправления прикуса и положения челюсти оррекции неправильного прикуса (например, глубокой окклюзии, прогнатии). Изготавливается из эластомерного материала (например, полиуретана, резины) и фиксируется на крючках ортодонтических брекетов через не противоположные друг другу зубы верхней и нижней челюсти. Это изделие для одного пациента, которое необходимо регулярно заменять во время ортодонтического лечения (одноразовое использование).
15.07. Изделия ортодонтические
| 340100 | 15. Стоматологические медицинские изделия | Цепь ортодонтическая эластичная межбрекетная | Нестерильное изделие, предназначенное для использования во время ортодонтического лечения, применяемое в качестве проволочной дуги/лигатуры для брекетов на нескольких соседних зубах и/или для непрерывного воздействия небольшой силой с целью сокращения промежутков между зубами. Изделие также известно как эластичная цепочка и представляет собой серию соединенных друг с другом петель, изготавливаемых из эластомерного материала (например, полиуретана, резины). Это изделие для одного пациента, которое необходимо регулярно заменять во время ортодонтического лечения (одноразовое использование).
15.07. Изделия ортодонтические
| 340110 | 15. Стоматологические медицинские изделия | Вибратор ортодонтический | Электронное устройство, разработанное для использования в домашних условиях во время лечения с применением ортодонтических аппаратов (например, брекетов, элайнеров) с целью подачи небольших вибраций для легкого ускорения движения передних зубов, направляемых аппаратами, что способствует сокращению времени лечения и уменьшению боли. Устройство представляет собой прикусываемый пластиковый загубник, присоединенный к подающему вибрации бесконтактному блоку. Это изделие, пригодное для многоразового использования.
15.07. Изделия ортодонтические
| 340120 | 10. Ортопедические медицинские изделия | Контроллер распределения ортопедического цемента | Работающий от сети (сети переменного тока) электромеханический настольный блок, разработанный для подачи ортопедического костного цемента через подключенное гидравлическое устройство для распределения цемента (например, шприц, пистолет-диспенсер) во время проведения процедур артропластики/остеосинтеза (например, вертебропластики, кифопластики). Может дополнительно предназначаться для регулирования температуры цемента с целью изменения его вязкости во время доставки.
10.21. Цементы ортопедическиеи сопутствующие изделия
| 340130 | 10. Ортопедические медицинские изделия | Канюля ортопедическая коаксиальная для инъекций | Стерильное трубчатое изделие с концентрическим двойным просветом, предназначенное для использования во время хирургических операций для чрескожного введения терапевтических материалов (например, биологических препаратов, материалов для заполнения пустот в костях, жидкостей для ирригации) в кость, проводимое к месту инъекции по проволочному направителю. Как правило, внутренний просвет используется для проволочного направителя, а внешний - для инъекций жидкостей при помощи поршня. Изделие изготавливается из металлических и/или полимерных материалов. Это изделие для одноразового использования.
10.22. Прочие ортопедические медицинские изделия
| 340140 | 5. Медицинские изделия для in vitro диагностики (ИВД) | Окисленные липопротеины низкой плотности-В2 - гликопротеин I комплекс антитела ИВД, набор, иммуноферментный анализ (ИФА) | Набор реагентов и других связанных с ними материалов, предназначенный для качественного и/или количественного определения антител к комплексу окисленные липопротеины низкой плотности-В2 - гликопротеин I (oxidized low density lipoprotein-B2-glycoprotein I (OxLDL-B2GPI)) в клиническом образце методом иммуноферментного анализа (ИФА). Он используется при диагностике антифосфолипидного синдрома (АФС) и в качестве маркера атеротромботического риска у пациентов с системной красной волчанкой и другими аутоиммунными заболеваниями.
5.04. Реагенты/наборы для определения аналитов ИВД
| 340150 | 5. Медицинские изделия для in vitro диагностики (ИВД) | Оксикодон ИВД, набор, иммуноферментный анализ (ИФА) | Набор реагентов и других связанных с ними материалов, предназначенный для качественного и/или количественного определения оксикодона (oxycodone) в клиническом образце с использованием метода иммуноферментного анализа (ИФА).
5.04. Реагенты/наборы для определения аналитов ИВД
| 340160 | 2. Вспомогательные и общебольничные медицинские изделия | Регистратор амбулаторный для длительного мониторинга кислородной терапии | Портативный электронный прибор с питанием от батареи, предназначенный для длительной (как правило, в течении 24 часов или дольше) регистрации изменений скорости потока медицинского кислорода, доставляемого пациенту в ходе повседневной жизнедеятельности, для оценки правильности лечения. Он соединяет источник кислорода и назальную канюлю и может применяться в ходе неинвазивной чрескожной оксиметрии для измерения насыщения гемоглобина кислородом (SpO2) и/или регистрации частоты дыхания с помощью датчика давление воздуха на назальной канюле. Полученные данные обычно загружаются для анализа в медицинском учреждении.
2.56. Прочие вспомогательные и общебольничные медицинские изделия
| 340170 | 2. Вспомогательные и общебольничные медицинские изделия | Набор трубок для дезинфекции держателя оксигенатора | Набор нестерильных гибких трубок, предназначенных для соединения соответствующего устройства для дезинфекции (например, контейнера с дезинфицирующим раствором) и держателя оксигенатора (например, для системы искусственного кровообращения), чтобы дезинфицирующий раствор мог протекать через держатель. Он обычно используется для держателей, предназначенных для проведения жидкостей от теплообменника к оксигенатору; для обеспечения циркуляции дезинфицирующего раствора используется насос. Это изделие одноразового использования.
2.56. Прочие вспомогательные и общебольничные медицинские изделия
| 340180 | 2. Вспомогательные и общебольничные медицинские изделия | Аппарат для дезинфекции рук на основе озоновой плазмы | Комплект изделий, работающий от сети переменного тока, предназначенный для использования в лечебном учреждении для автоматизированной дезинфекции рук путем обработки водным аэрозолем, полученным электролизом с использованием нетепловой озоновой (O3) плазмы (получение озона методом холодной плазмы). Он представляет собой прикрепленный к стене корпус, открытый с одной стороны для помещения рук на короткое время с целью дезинфекции (например, на 30 секунд) под действием потока аэрозоля. Корпус оснащен дисплеем с визуальной индикацией и содержит компоненты для получения озоновой плазмы, проведения процесса и направления потока (например, радиочастотный генератор плазмы, катализатор, насосы, увлажнитель).
2.56. Прочие вспомогательные и общебольничные медицинские изделия
| 340190 | 2. Вспомогательные и общебольничные медицинские изделия | Пульт дистанционного управления монитором пациента | Управляемый вручную электронный блок с конфигурацией аналоговых или цифровых кнопок (с буквенно-цифровыми обозначениями, цветовой или символьной маркировкой), разработанный для управления функциями монитора пациента с расстояния по присоединенному кабелю или по беспроводной связи (например, за счет передачи радиочастотных, инфракрасных сигналов). Изделием должен управлять пациент или медицинский работник.
2.56. Прочие вспомогательные и общебольничные медицинские изделия
| 340190 | 13. Реабилитационные и адаптированные для инвалидов медицинские изделия | Пульт дистанционного управления монитором пациента | Управляемый вручную электронный блок с конфигурацией аналоговых или цифровых кнопок (с буквенно-цифровыми обозначениями, цветовой или символьной маркировкой), разработанный для управления функциями монитора пациента с расстояния по присоединенному кабелю или по беспроводной связи (например, за счет передачи радиочастотных, инфракрасных сигналов). Изделием должен управлять пациент или медицинский работник.
13.13. Прочие реабилитационные и адаптационные медицинские изделия
| 340200 | 1. Анестезиологические и респираторные медицинские изделия | Набор для анестезии дыхательных путей | Набор нестерильных изделий, предназначенный для создания гигиенического соединения между дыхательными путями пациента и анестезиологическим дыхательным контуром. В первую очередь он предназначен для использования с многоразовым дыхательным контуром и обычно включает анестезиологическую маску, коннектор трубки/маски дыхательного контура и бактериальный фильтр для медицинских газов. Это изделие для многоразового использования одним пациентом.
1.17. Наборы анестезиологические
| 340210 | 9. Нейрологические медицинские изделия | Зонд электрохирургический чрескожный, для абляции тканей головного мозга | Стерильное полугибкое ручное изделие, предназначенное для чрескожного введения с помощью специальной канюли под стереотаксическим контролем (например, с использованием предварительно полученных изображений магнитно-резонансной томографии (МРТ) и флюороскопии) и доставки радиочастотного тока в монополярной конфигурации от генератора системы хирургической абляции тканей головного мозга (например, амигдалоиппокампэктомии). Включает в себя один или несколько дистальных монополярных электродов, которые могут содержать термочувствительные элементы; может прилагаться канюля для введения. Это изделие для одноразового использования.
9.13. Прочие нейрологические медицинские изделия
| 340210 | 18. Хирургические инструменты/системы и сопутствующие медицинские изделия | Зонд электрохирургический чрескожный, для абляции тканей головного мозга | Стерильное полугибкое ручное изделие, предназначенное для чрескожного введения с помощью специальной канюли под стереотаксическим контролем (например, с использованием предварительно полученных изображений магнитно-резонансной томографии (МРТ) и флюороскопии) и доставки радиочастотного тока в монополярной конфигурации от генератора системы хирургической абляции тканей головного мозга (например, амигдалоиппокампэктомии). Включает в себя один или несколько дистальных монополярных электродов, которые могут содержать термочувствительные элементы; может прилагаться канюля для введения. Это изделие для одноразового использования.
18.17. Зонды хирургические
| 340210 | 18. Хирургические инструменты/системы и сопутствующие медицинские изделия | Зонд электрохирургический чрескожный, для абляции тканей головного мозга | Стерильное полугибкое ручное изделие, предназначенное для чрескожного введения с помощью специальной канюли под стереотаксическим контролем (например, с использованием предварительно полученных изображений магнитно-резонансной томографии (МРТ) и флюороскопии) и доставки радиочастотного тока в монополярной конфигурации от генератора системы хирургической абляции тканей головного мозга (например, амигдалоиппокампэктомии). Включает в себя один или несколько дистальных монополярных электродов, которые могут содержать термочувствительные элементы; может прилагаться канюля для введения. Это изделие для одноразового использования.
18.40. Системы абляции и сопутствующие изделия
| 340210 | 18. Хирургические инструменты/системы и сопутствующие медицинские изделия | Зонд электрохирургический чрескожный, для абляции тканей головного мозга | Стерильное полугибкое ручное изделие, предназначенное для чрескожного введения с помощью специальной канюли под стереотаксическим контролем (например, с использованием предварительно полученных изображений магнитно-резонансной томографии (МРТ) и флюороскопии) и доставки радиочастотного тока в монополярной конфигурации от генератора системы хирургической абляции тканей головного мозга (например, амигдалоиппокампэктомии). Включает в себя один или несколько дистальных монополярных электродов, которые могут содержать термочувствительные элементы; может прилагаться канюля для введения. Это изделие для одноразового использования.
18.45. Системы электрохирургические диатермические и сопутствующие изделия
| 340220 | 18. Хирургические инструменты/системы и сопутствующие медицинские изделия | Зонд электрохирургический чрескожный, для денервации, монополярный, многоразового использования | Полугибкий ручной хирургический инструмент, предназначенный для чрескожного введения по специальной канюле (под рентгеновским, ультразвуковым или другим наружным визуализационным контролем) для доставки радиочастотного тока в монополярной конфигурации от генератора системы к тканям периферических нервов с целью их коагуляции/абляции для лечения боли. Включает дистальный монополярный электрод, который может содержать термочувствительные элементы; может прилагаться канюля для введения. Это изделие для многоразового использования.
18.17. Зонды хирургические
| 340220 | 18. Хирургические инструменты/системы и сопутствующие медицинские изделия | Зонд электрохирургический чрескожный, для денервации, монополярный, многоразового использования | Полугибкий ручной хирургический инструмент, предназначенный для чрескожного введения по специальной канюле (под рентгеновским, ультразвуковым или другим наружным визуализационным контролем) для доставки радиочастотного тока в монополярной конфигурации от генератора системы к тканям периферических нервов с целью их коагуляции/абляции для лечения боли. Включает дистальный монополярный электрод, который может содержать термочувствительные элементы; может прилагаться канюля для введения. Это изделие для многоразового использования.
18.40. Системы абляции и сопутствующие изделия
| 340220 | 18. Хирургические инструменты/системы и сопутствующие медицинские изделия | Зонд электрохирургический чрескожный, для денервации, монополярный, многоразового использования | Полугибкий ручной хирургический инструмент, предназначенный для чрескожного введения по специальной канюле (под рентгеновским, ультразвуковым или другим наружным визуализационным контролем) для доставки радиочастотного тока в монополярной конфигурации от генератора системы к тканям периферических нервов с целью их коагуляции/абляции для лечения боли. Включает дистальный монополярный электрод, который может содержать термочувствительные элементы; может прилагаться канюля для введения. Это изделие для многоразового использования.
18.45. Системы электрохирургические диатермические и сопутствующие изделия
| 340230 | 18. Хирургические инструменты/системы и сопутствующие медицинские изделия | Катетер для электрокаутеризации периферических сосудов, одноразового использования | Гибкий катетер с дистальным нагревательным элементом/электродом, предназначенный для подключения к электрическому генератору и введения в периферическую сосудистую систему для абляции венозных тканей путем прямой подачи тепла в качестве лечения венозного рефлюкса (варикозного расширения вен); изделие не предназначено для подачи электрического тока в тело. Это изделие с просветом с проксимальной ручкой с элементами управления (например, переключателем включения/выключения), которое вводится при помощи комплекта интродьюсера (который может прилагаться) и, как правило, продвигается под внешним визуализационным контролем (например, ультразвуковым). Это изделие для однозначного использования.
18.14. Дрели хирургические и сопутствующие изделия
| 340240 | 18. Хирургические инструменты/системы и сопутствующие медицинские изделия | Катетер электрохирургический для периферических сосудов | Стерильное жесткое ручное изделие, предназначенное для чрескожного введения в перичерические сосуды в качестве дистального компонента системы радиочастотной абляции для доставки радиочастотного тока в биполярной конфигурации с целью удаления венозной ткани для лечения венозной рефлюксной болезни (варикозного расширения вен). Обычно включает в себя внутренний троакар/стилет для облегчения введения и управляется под наружным визуализационным контролем (например, ультразвуковым). Это изделие одноразового использования.
18.40. Системы абляции и сопутствующие изделия
| 340250 | 5. Медицинские изделия для in vitro диагностики (ИВД) | Фенилаланиновый агар питательная среда ИВД | Селективный и/или дифференциальный агар, питательная среда, предназначенная для дифференциации микроорганизмов группы Enterobacteriacae, выделенных из клинического образца, основанная на их способности деаминировать фенилаланин в фенилпировиноградную кислоту .
5.06. Среды питательные ИВД
| 340260 | 5. Медицинские изделия для in vitro диагностики (ИВД) | Агар с фенилэтиловым спиртом питательная среда ИВД | Селективный агар, питательная среда, содержащая фенилэтиловый спирт, предназначенная для изоляции грамположительных кокков и ингибирования роста грамотрицательных микроорганизмов из клинического образца.
5.06. Среды питательные ИВД
| 340270 | 5. Медицинские изделия для in vitro диагностики (ИВД) | Фосфолипаза А2 рецептор антитела ИВД, набор, иммуноферментный анализ (ИФА) | Набор реагентов и других связанных с ними материалов, предназначенный для качественного и/или количественного определения антител к рецептору фосфолипазы А2 ( phospholipase A2 receptor (PLA2R)) в клиническом образце методом иммуноферментного анализа (ИФА). Он используется при диагностике заболевания почек, известного как первичный мембранозный гломерулонефрит.
5.04. Реагенты/наборы для определения аналитов ИВД
| 340280 | 5. Медицинские изделия для in vitro диагностики (ИВД) | Фосфолипаза А2 рецептор (PLA2R) антитела ИВД, набор, иммунофлуоресцентный анализ | Набор реагентов и других связанных с ними материалов, предназначенный для качественного определения антител к рецептору фосфолипазы А2 ( phospholipase A2 receptor (PLA2R)) в клиническом образце методом иммунофлуоресцентного анализа. Он используется при диагностике заболевания почек, известного как первичный мембранозный гломерулонефрит.
5.04. Реагенты/наборы для определения аналитов ИВД
| 340290 | 11. Офтальмологические медицинские изделия | Система для субретинального протезирования сетчатки глаза на основе фотодиодов | Комплект устройств, предназначенный для обеспечения зрительной функции для пациента с потерей зрения из-за дегенерации сетчатки посредством обнаружения света, превращения его в электрические сигналы и передачи сигналов на сетчатку для нейростимуляции. Он состоит из: 1) имплагтируемых компонентов, включающих субретинальный чип (содержащий фотодиоды, усилитель и электроды для стимуляции) и приемного контура; а также 2) внешних компонентов, включающих передающую катушку для чрескожного индуктивного управления имплантатом и ручного блока управления, с питанием от батареи, для настройки параметров имплантата.
11.19. Протезы интраокулярные и сопутствующие изделия
| 340300 | 11. Офтальмологические медицинские изделия | Блок управления системой субретинального протезирования сетчатки глаза на основе фотодиодов | Компонент системы субретинального протезирования сетчатки глаза на основе фотодиодов, с питанием от батареи, предназначенный для управления имплантируемыми компонентами системы и настройки параметров имплантата с целью восстановления зрения. Он представляет собой ручное электронное устройство с дисплеем и элементами управления, подключенное через кабель к передающей катушке, носимой на голове, для чрескожного управления/настройки имплантата.
11.19. Протезы интраокулярные и сопутствующие изделия
| 340310 | 11. Офтальмологические медицинские изделия | Имплантат системы субретинального протезирования сетчатки глаза на основе фотодиодов | Стерильный компонент системы субретинального протезирования сетчатки глаза на основе фотодиодов, предназначенный для имплантации в глаз или около глаза для обеспечения стимуляции сетчатки с целью восстановления зрения. Он изготавливается из металла, керамики и синтетических материалов и в основном состоит из: 1) субретинального чипа, содержащего фотодиоды, усилителя для создания электрических сигналов и электродов для стимуляции для передачи сигналов на сетчатку; а также 2) приемного контура, соединенного с субретинальным чипом для беспроводного получения сигнала от внешнего ручного блока управления, с питанием от батареи, и передачи его на субретинальный чип.
11.19. Протезы интраокулярные и сопутствующие изделия
| 340320 | 11. Офтальмологические медицинские изделия | Катушка передающая системы субретинального протезирования сетчатки глаза на основе фотодиодов | Внешний компонент системы субретинального протезирования сетчатки глаза на основе фотодиодов, предназначенный для ношения пациентом вблизи имплантируемого приемного контура для беспроводного чрескожного управления и передачи данных на субретинальный имплантат. Он представляет собой электронное устройство (например, носимое на голове или прикрепляемое к очкам), которое соединено с блоком управления, с питанием от батареи, через кабель.
11.19. Протезы интраокулярные и сопутствующие изделия
| 340330 | 8. Медицинские изделия для пластической хирургии, дерматологии и косметологии | Гель для фототермической терапии | Нестерильный гель/суспензия для местного нанесения, предназначенный для использования вместе с лампой/лазером для лечения воспалительных заболеваний кожи (например, розацеа, псориаза, акне) в рамках фототермической терапии. Содержит микро-/наночастицы, предназначенные для доставки к дермальным структурам (например, сальным железам, волосяным фолликулам), которые при поглощении света нагреваются (происходит фототермический нагрев), за счет чего возникает терапевтический эффект. Гель предназначен для использования профессиональным медицинским работником в клинических условиях. После применения изделием нельзя пользоваться повторно.
8.04. Системы дерматологические лазерные
| 340330 | 8. Медицинские изделия для пластической хирургии, дерматологии и косметологии | Гель для фототермической терапии | Нестерильный гель/суспензия для местного нанесения, предназначенный для использования вместе с лампой/лазером для лечения воспалительных заболеваний кожи (например, розацеа, псориаза, акне) в рамках фототермической терапии. Содержит микро-/наночастицы, предназначенные для доставки к дермальным структурам (например, сальным железам, волосяным фолликулам), которые при поглощении света нагреваются (происходит фототермический нагрев), за счет чего возникает терапевтический эффект. Гель предназначен для использования профессиональным медицинским работником в клинических условиях. После применения изделием нельзя пользоваться повторно.
8.05. Системы дерматологические не лазерные и сопутствующие изделия
| 340340 | 5. Медицинские изделия для in vitro диагностики (ИВД) | Плазминоген ИВД, набор, преципитационный/иммунодиффузионный анализ | Набор реагентов и других связанных с ними материалов, предназначенный для использования при количественном определении плазминогена (plasminogen) в клиническом образце, методом преципитации/иммунодиффузии. Он используется при исследовании нарушений свертываемости крови.
5.04. Реагенты/наборы для определения аналитов ИВД
| 340350 | 2. Вспомогательные и общебольничные медицинские изделия | Инкубатор для тромбоцитов | Электрическое устройство, предназначенное для хранения/транспортирования тромбоконцентрата в тепле (обычно 20-24 градуса Цельсия). Инкубатор представляет собой камеру в виде шкафа с полками и обычно включает в себя встроенные индикаторы температуры и устройство подачи сигнала тревоги в случае превышения пределов температурного диапазона; некоторые модели могут дополнительно иметь встроенные перемешиватели тромбоцитов.
2.04. Инкубаторы лабораторные
| 340360 | 15. Стоматологические медицинские изделия | Мембрана стоматологическая из мягкого полимера для регенерации, нерассасывающаяся | Стерильный нерассасывающийся материал, предназначенный для использования при восстановлении опоры зуба, нарушенной в результате пародонтоза или травмы. Изделие выполняет барьерную функцию для предотвращения прорастания мягкой ткани (соединительной ткани и эпителиальных клеток) в нижележащую кость в период заживления. Это мягкий синтетический полимерный материал, удерживаемый на месте между мягкой тканью и костью [например, при помощи лигатур, шовного материала или штифтов (могут прилагаться/не прилагаться)]; он накладывается во время пародонтологической лоскутной хирургической операции и других хирургических процедур, связанных с направленной костной регенерацией (НКР) и направленной тканевой регенерацией (НТР). Может содержать пластификатор, используемый для смягчения мембраны. Это изделие для одноразового использования.
15.26. Прочие стоматологические медицинские изделия
| 340370 | 5. Медицинские изделия для in vitro диагностики (ИВД) | Система мониторинга гликированного гемоглобина (HbA1c) ИВД, для использования вблизи пациента | Набор изделий, включающий портативный полуавтоматический или автоматический прибор с электропитанием, реагенты и/или другие связанные с ними одноразовые материалы и вспомогательные изделия (например, ланцеты), предназначенные только для использования подготовленными специалистами вблизи пациента для количественного определения гликированного гемоглобина (glycated haemoglobin, HbA1c) в клиническом образце цельной крови. Измерение обычно основано на иммунологических и/или спектрофотометрических методах и используется для оценки длительного контроля концентрации глюкозы крови, прежде всего для больных сахарным диабетом.
5.04. Реагенты/наборы для определения аналитов ИВД
| 340370 | 5. Медицинские изделия для in vitro диагностики (ИВД) | Система мониторинга гликированного гемоглобина (HbA1c) ИВД, для использования вблизи пациента | Набор изделий, включающий портативный полуавтоматический или автоматический прибор с электропитанием, реагенты и/или другие связанные с ними одноразовые материалы и вспомогательные изделия (например, ланцеты), предназначенные только для использования подготовленными специалистами вблизи пациента для количественного определения гликированного гемоглобина (glycated haemoglobin, HbA1c) в клиническом образце цельной крови. Измерение обычно основано на иммунологических и/или спектрофотометрических методах и используется для оценки длительного контроля концентрации глюкозы крови, прежде всего для больных сахарным диабетом.
5.01. Анализаторы ИВД
| 340380 | 5. Медицинские изделия для in vitro диагностики (ИВД) | Анализатор многоканальный биохимический ИВД, для использования вблизи пациента, питание от батареи | Портативный аппарат с питанием от батареи, предназначенный для использования медицинскими работниками вблизи пациента, для одновременного качественного и/или количественного определения множества аналитов клинической химии в клиническом образце с использованием нескольких аналитических методов. Определяемые аналиты могут включать электролиты, специфические белки, липиды и аналиты функционального исследования печени, почек и/или сердца, определяемые с помощью двух или более технологий, включая микрогидродинамику, электрометрию, спектрофотометрию, флуорометрию, радиометрию и/или хемилюминесценцию.
5.01. Анализаторы ИВД
| 340390 | 6. Медицинские изделия для манипуляций/восстановления тканей/органов человека | Стент для толстой кишки полимерно-металлический | Стерильное нерассасывающееся трубчатое изделие, предназначенное для имплантации в полость толстой кишки для поддержания проходимости просвета для лечения стеноза толстой кишки, вызванного внутренними и/или внешними злокачественными и/или доброкачественными стриктурами, как правило, в нисходящей или сигмовидной толстой кишке или прямой кишке. Это сетчатая структура, изготавливаемая из металла, покрытая изнутри/снаружи синтетическим полимерным материалом (например, силиконом), который препятствует врастанию тканей и способствует извлечению изделия. Изделие, как правило, расширяется на месте установки (например, саморасширяется); могут прилагаться одноразовые изделия, используемые при имплантации.
6.17. Прочие медицинские изделия для манипуляций/восстановления тканей/органов человека
| 340390 | 3. Гастроэнтерологические медицинские изделия | Стент для толстой кишки полимерно-металлический | Стерильное нерассасывающееся трубчатое изделие, предназначенное для имплантации в полость толстой кишки для поддержания проходимости просвета для лечения стеноза толстой кишки, вызванного внутренними и/или внешними злокачественными и/или доброкачественными стриктурами, как правило, в нисходящей или сигмовидной толстой кишке или прямой кишке. Это сетчатая структура, изготавливаемая из металла, покрытая изнутри/снаружи синтетическим полимерным материалом (например, силиконом), который препятствует врастанию тканей и способствует извлечению изделия. Изделие, как правило, расширяется на месте установки (например, саморасширяется); могут прилагаться одноразовые изделия, используемые при имплантации.
3.16. Прочие гастроэнтерологические медицинские изделия
| 340400 | 6. Медицинские изделия для манипуляций/восстановления тканей/органов человека | Стент дуоденальный полимерно-металлический | Стерильное нерассасывающееся трубчатое изделие, предназначенное для имплантации в просвет двенадцатиперстной кишки и/или привратник желудка с целью поддержания проходимости просвета для лечения стриктур двенадцатиперстной кишки/привратника желудка; как правило, используется для устранения обструкций отверстия привратника желудка. Это сетчатая структура, изготавливаемая из металла, которая покрыта снаружи/изнутри синтетическим полимерным материалом (например, силиконом), который препятствует врастанию тканей и облегчает процесс извлечения изделия. Как правило, изделие расширяется в месте установки (например, саморасширяется); могут прилагаться одноразовые изделия, используемые при имплантации.
6.17. Прочие медицинские изделия для манипуляций/восстановления тканей/органов человека
| 340400 | 3. Гастроэнтерологические медицинские изделия | Стент дуоденальный полимерно-металлический | Стерильное нерассасывающееся трубчатое изделие, предназначенное для имплантации в просвет двенадцатиперстной кишки и/или привратник желудка с целью поддержания проходимости просвета для лечения стриктур двенадцатиперстной кишки/привратника желудка; как правило, используется для устранения обструкций отверстия привратника желудка. Это сетчатая структура, изготавливаемая из металла, которая покрыта снаружи/изнутри синтетическим полимерным материалом (например, силиконом), который препятствует врастанию тканей и облегчает процесс извлечения изделия. Как правило, изделие расширяется в месте установки (например, саморасширяется); могут прилагаться одноразовые изделия, используемые при имплантации.
3.16. Прочие гастроэнтерологические медицинские изделия
| 340410 | 14. Сердечно-сосудистые медицинские изделия | Набор для портосистемного шунтирования | Набор стерильных изделий, содержащий портосистемную иглу и предназначенный для создания искусственного канала между печеночной и воротной венами (через паренхиму печени) в ходе проведения трансъюгулярного внутрипеченочного портосистемного шунтирования. Он включает жесткую металлическую иглу, сосудистый проводниковый катетер и может содержать инструменты для первичного чрескожного сосудистого введения (например, интродъюсер, расширитель); ни баллонный катетер, ни шунт в состав набора не входят. Это изделие для одноразового использования.
14.14. Медицинские изделия для сердечно-сосудистой хирургии
| 340420 | 5. Медицинские изделия для in vitro диагностики (ИВД) | Белок А плазмы связанный с беременностью ИВД, набор, иммунохемилюминесцентный анализ | Набор реагентов и других связанных с ними материалов, предназначенный для качественного и/или количественного определения белка А плазмы, связанного с беременностью (pregnancy-associated plasma protein A, PAPP-A), в клиническом образце с использованием метода иммунохемилюминесцентного анализа. Он используется для выявления синдрома Дауна и других хромосомных аномалий плода во время беременности.
5.04. Реагенты/наборы для определения аналитов ИВД
| 340430 | 6. Медицинские изделия для манипуляций/восстановления тканей/органов человека | Аппликатор раствора для промывания ран с регулируемым давлением, ручной | Стерильное переносное ручное изделие в форме сжимаемой бутылки со специальной насадкой-распылителем, предназначенное для подачи под регулируемым давлением струи нелекарственного раствора для местного применения (например, стерильной воды, солевого раствора) для механической ирригации, очищения/увлажнения и обеззараживания раны. Это изделие для одноразового использования.
6.10. Системы терапии ран и сопутствующие изделия
| 340440 | 5. Медицинские изделия для in vitro диагностики (ИВД) | Лиганд программируемой смерти клеток 1 (PD-L1) ИВД, антитела | Один или множество иммуноглобулинов, способных связываться со специфическими антигенными детерминантами, предназначенные для использования при качественном и/или количественном определении лиганда программируемой смерти клеток 1 (PD-L1), известного как CD274, в клиническом образце.
5.04. Реагенты/наборы для определения аналитов ИВД
| 340450 | 5. Медицинские изделия для in vitro диагностики (ИВД) | Пропоксифен ИВД, набор, иммунохемилюминесцентный анализ | Набор реагентов и других связанных с ними материалов, предназначенный для качественного и/или количественного определения пропоксифена (propoxyphene) в клиническом образце с использованием метода иммунохемилюминесцентного анализа.
5.04. Реагенты/наборы для определения аналитов ИВД
| 340460 | 5. Медицинские изделия для in vitro диагностики (ИВД) | Пропоксифен/ метаболиты пропоксифена ИВД, набор, иммунохроматографический анализ, экспресс-анализ | Набор реагентов и других связанных с ними материалов, предназначенный для качественного и/или полуколичественного определения пропоксифена (propoxyphene)/метаболитов пропоксифена (propoxyphene metabolites) в клиническом образце за короткое время по сравнению со стандартными лабораторными процедурами исследований методом иммунохроматографического анализа. Этот тест обычно используется в лабораторных анализах или анализах вблизи пациента.
5.04. Реагенты/наборы для определения аналитов ИВД
| 340470 | 2. Вспомогательные и общебольничные медицинские изделия | Устройство для измерения проприоцепции | Механическое устройство, предназначенное для оценки проприоцептивной способности путем измерения точности совершаемых с закрытыми глазами (вслепую) намеренных движений запястья. Состоит из компонентов, при помощи которых: 1) иммобилизуют предплечье; 2) закрывают обзор пациенту, не позволяя ему видеть запястье/кисть; 3) наблюдают за движением запястья (например, прикрепляют к пальцу источник света); и 4) количественно оценивают точность такого движения (например, градуированно измеряют). Результаты, как правило, регистрируются по отдельности; результаты, полученные с каждой стороны тела, обычно сравниваются друг с другом, либо сравниваются с результатами из стандартной базы данных.
2.56. Прочие вспомогательные и общебольничные медицинские изделия
| 340480 | 16. Урологические медицинские изделия | Катетер баллонный для иммобилизации предстательной железы | Нестерильная гибкая трубка с надуваемым баллоном на дистальном конце, предназначенная для введения в прямую кишку с целью обеспечения правильного позиционирования и иммобилизации предстательной железы во время проведения процедур диагностической визуализации, хирургической операции или интервенционных процедур под визуализационным контролем и/или лучевой терапии. Это изделие для одноразового использования.
16.04. Катетеры урологические и сопутствующие изделия
| 340490 | 16. Урологические медицинские изделия | Система измерения объема предстательной железы | Комплект изделий, предназначенный для трансректального измерения расстояния между латеральными краями пальпируемой поверхности предстательной железы для установления ее объема, используемый, как правило, во время пальцевого ректального исследования, проводимого с целью оценки риска возникновения рака предстательной железы и/или осложнений при доброкачественной гипертрофии простаты. Включает одноразовый надуваемый напальчник с дистальным шариковым элементом, который передвигают по поверхности предстательной железы, при этом расстояние передвижения определяется при помощи света ближнего инфракрасного диапазона, излучаемого с электронного блока управления системой, по трубке для накачивания, в которой располагается оптоволоконный кабель. Получившиеся результаты измерения используются программным обеспечением блока управления для расчета и отображения показателей объема предстательной железы.
16.14. Прочие урологические медицинские изделия
| 340500 | 16. Урологические медицинские изделия | Блок управления системой измерения объема предстательной железы | Портативное работающее от батареи устройство, предназначенное для использования во время пальцевого ректального исследования с целью накачивания надувного трансректального напальчника и расчета объема предстательной железы на основании расстояния между латеральными краями пальпируемой поверхности простаты при помощи света ближнего инфракрасного диапазона, отраженного от напальчника, по мере его продвижения по поверхности предстательной железы. Это небольшой электронный блок с дисплеем/элементами управления, разработанный для подключения напальчника через трубку для накачивания, в которой находится оптоволоконный кабель.
16.14. Прочие урологические медицинские изделия
| 340510 | 16. Урологические медицинские изделия | Напальчник для системы измерения объема предстательной железы | Нестерильная надувная оболочка для пальца, предназначенная для использования во время пальцевого ректального исследования с целью измерения расстояния между латеральными краями пальпируемой поверхности простаты для оценки объема предстательной железы. Изготавливается из синтетических материалов (например, нитрила, полиизопрена) и включает внутренний шариковый элемент, который передвигают по поверхности предстательной железы, при этом расстояние передвижения определяется при помощи света ближнего инфракрасного диапазона, излучаемого с электронного блока управления системой, по трубке для накачивания, в которой располагается оптоволоконный кабель. Это изделие для одноразового использования.
16.14. Прочие урологические медицинские изделия
| 340520 | 15. Стоматологические медицинские изделия | Праймер для дентального протеза | Материал, в первую очередь, предназначенный для нанесения на зубной протез (т.е., опосредованно реставрационный материал) и/или компонент протеза для активации связывания (например, с композитным полимерным цементом, красителем с композитном основой или другим компонентом протеза). Материал, известный как праймер, включает вещество на основе ненаполненного полимера или кремневодорода; также может прилагаться аппликатор. Материал не предназначен для использования в качестве пломбировочного материала или праймера для дентина. После нанесения изделие нельзя использовать повторно.
15.16. Протезы зубные и сопутствующие изделия
| 340530 | 5. Медицинские изделия для in vitro диагностики (ИВД) | Протеин С ИВД, набор, иммуноферментный анализ (ИФА) | Набор реагентов и других связанных с ними материалов, предназначенный для использования при количественном определении протеина С (protein C) в клиническом образце, методом иммуноферментного анализа (ИФА). Дефицит протеина С связан с хронической венозной тромбоэмболией; тест обычно используется для выявления нарушений в системе протеина C при мониторинге заболеваний печени и диссеминированного сосудистого свертывания (ДВС).
5.04. Реагенты/наборы для определения аналитов ИВД
| 340540 | 5. Медицинские изделия для in vitro диагностики (ИВД) | Протеин С ИВД, набор, преципитационный/иммунодиффузионный анализ | Набор реагентов и других связанных с ними материалов, предназначенный для использования при количественном определении протеина С (protein C) в клиническом образце, методом преципитации/иммунодиффузии. Дефицит протеина С может приводить к повышенному риску тромбоза.
5.04. Реагенты/наборы для определения аналитов ИВД
| 340550 | 5. Медицинские изделия для in vitro диагностики (ИВД) | Протеин S ИВД, набор, иммуноферментный анализ (ИФА) | Набор реагентов и других связанных с ними материалов, предназначенный для количественного определения протеина S (protein S) в клиническом образце методом иммуноферментного анализа (ИФА). Он обычно используется при диагностике причин венозной тромбоэмболии.
5.04. Реагенты/наборы для определения аналитов ИВД
| 340560 | 8. Медицинские изделия для пластической хирургии, дерматологии и косметологии | Имплантат для коррекции лопоухости | Небольшое стерильное изделие, предназначенное для имплантации между хрящом и кожей для коррекции лопоухости (также известной как торчащие или оттопыренные уши). Как правило, это изделие в форме клипсы, предназначенное для увеличения существующей складки противозавитка с целью уменьшения протрузии. Могут прилагаться одноразовые изделия, используемые при имплантации (например, интродьюсер).
8.08. Прочие медицинские изделия для пластической хирургии, дерматологии и косметологии
| 340570 | 8. Медицинские изделия для пластической хирургии, дерматологии и косметологии | Устройство для позиционирования имплантата для коррекции лопоухости пробное | Небольшая неинвазивная копия/модель имплантата для коррекции лопоухости, накладываемая снаружи на кожу наружного уха с целью предоперационной оценки расположения и количества требуемых имплантатов в рамках лечения лопоухости; используется в рамках коррекции лопоухости. Как правило, это изделие в форме клипсы, являющееся копией конечного имплантата; обычно данное изделие фиксируют к уху при помощи пластыря для имитации действия имплантата, который увеличивает существующую складку противозавитка с целью уменьшения протрузии. Это изделие, пригодное для многоразового использования.
8.08. Прочие медицинские изделия для пластической хирургии, дерматологии и косметологии
| 340580 | 8. Медицинские изделия для пластической хирургии, дерматологии и косметологии | Петля для лечения блефароптоза | Стерильное имплантируемое изделие, предназначенное для хирургической коррекции блефароптоза (патологического опущения века). Как правило, состоит из нити, изготавливаемой из синтетического полимера (например, силикона), к которой могут прилагаться иглы; нить имплантируется в верхнее веко и, по возможности, нижнюю часть лба (лобную мышцу) с целью механического подъема века. Изделие также известно как петля для лобной мышцы и оставляется на месте имплантации, при этом его расположение/силу ретракции можно регулировать во время использования.
8.08. Прочие медицинские изделия для пластической хирургии, дерматологии и косметологии
| 340580 | 11. Офтальмологические медицинские изделия | Петля для лечения блефароптоза | Стерильное имплантируемое изделие, предназначенное для хирургической коррекции блефароптоза (патологического опущения века). Как правило, состоит из нити, изготавливаемой из синтетического полимера (например, силикона), к которой могут прилагаться иглы; нить имплантируется в верхнее веко и, по возможности, нижнюю часть лба (лобную мышцу) с целью механического подъема века. Изделие также известно как петля для лобной мышцы и оставляется на месте имплантации, при этом его расположение/силу ретракции можно регулировать во время использования.
11.27. Прочие офтальмологические медицинские изделия
| 340590 | 8. Медицинские изделия для пластической хирургии, дерматологии и косметологии | Система фототерапии красным/синим светом с маской | Портативное электрическое устройство, предназначенное для излучения красного и синего света для лечения заболеваний кожи лица (например, акне, гиперпигментации) самим пациентом в домашних условиях. Включает в себя встроенные источники света с контроллером/управляющим интерфейсом (для сопряжения с компьютером/смартфоном) и может быть доступен в различных формах (например, маска для лица с регулятором, ручной аппарат). Он не предназначен для использования с фотосенсибилизирующим фактором.
8.05. Системы дерматологические не лазерные и сопутствующие изделия
| 340600 | 5. Медицинские изделия для in vitro диагностики (ИВД) | Контейнер для анализа ИВД, одноразового использования | Нестерильный резервуар (например, флакон, пробирка, колпачок), предназначенный для внесения растворов реагентов, буферов, биологических образцов или других материалов при подготовке к диагностическим процедурам in vitro, проводимым в лаборатории. Он обычно изготавливается из пластика или стекла и может быть использован на лабораторном столе при ручной работе или в автоматических регулирующих подачу жидкости приборах или в анализаторах. Это изделие одноразового использования.
5.05. Реагенты/оборудование/расходные материалы общелабораторные ИВД
| 340610 | 17. Физиотерапевтические медицинские изделия | Система вибрационной противостимуляции для лечения синдрома беспокойных ног | Комплект работающих от сети (сети переменного тока) изделий, в который могут входить перезаряжаемые батареи, предназначенный для облегчения симптомов синдрома беспокойных ног и улучшения сна путем вибрационной противостимуляции. Комплект включает контроллер и вибрирующую подушку, которая должна соприкасаться с ногами находящегося в постели пациента для ослабления ощущений, вызванных синдромом беспокойных ног. Система предназначена для использования в домашних условиях.
17.07. Прочие физиотерапевтические медицинские изделия
| 340620 | 11. Офтальмологические медицинские изделия | Проводник имплантата для протезирования сетчатки глаза | Стерильный переносной ручной хирургический инструмент, разработанный для введения через склеру с целью точного размещения имплантируемого протеза сетчатки глаза (например, субретинального чипа). Он представляет собой тонкий инструмент, используемый для создания пути доступа между сосудистой оболочкой глаза и сетчаткой для направления имплантата в заднюю часть глаза. Это изделие для одноразового использования.
11.19. Протезы интраокулярные и сопутствующие изделия
| 340630 | 10. Ортопедические медицинские изделия | Имплантат для межсуставной фиксации/артродеза крестцово-подвзодшного сочленения, непокрытый, нестерильный | Нестерильное имплантируемое изделие, предназначенное для введения через крестцово-подвздошное сочленение для обеспечения временной стабилизации и длительного артродеза; как правило, предназначается для облегчения боли в области сочленения. Изделие изготавливается из непокрытого металла [например, титана (Ti)]; как правило, имеет форму цилиндра, который может иметь резьбу и/или отверстия. Как правило, имплантируется хирургическим путем под флуороскопическим контролем; к изделию могут прилагаться специальные одноразовые инструменты для имплантации.
10.02. Гвозди костные и сопутствующие изделия
| 340630 | 10. Ортопедические медицинские изделия | Имплантат для межсуставной фиксации/артродеза крестцово-подвзодшного сочленения, непокрытый, нестерильный | Нестерильное имплантируемое изделие, предназначенное для введения через крестцово-подвздошное сочленение для обеспечения временной стабилизации и длительного артродеза; как правило, предназначается для облегчения боли в области сочленения. Изделие изготавливается из непокрытого металла [например, титана (Ti)]; как правило, имеет форму цилиндра, который может иметь резьбу и/или отверстия. Как правило, имплантируется хирургическим путем под флуороскопическим контролем; к изделию могут прилагаться специальные одноразовые инструменты для имплантации.
10.17. Системы спинальной фиксации и сопутствующие изделия
| 340630 | 10. Ортопедические медицинские изделия | Имплантат для межсуставной фиксации/артродеза крестцово-подвзодшного сочленения, непокрытый, нестерильный | Нестерильное имплантируемое изделие, предназначенное для введения через крестцово-подвздошное сочленение для обеспечения временной стабилизации и длительного артродеза; как правило, предназначается для облегчения боли в области сочленения. Изделие изготавливается из непокрытого металла [например, титана (Ti)]; как правило, имеет форму цилиндра, который может иметь резьбу и/или отверстия. Как правило, имплантируется хирургическим путем под флуороскопическим контролем; к изделию могут прилагаться специальные одноразовые инструменты для имплантации.
10.20. Фиксирующие системы ортопедические
| 340640 | 17. Физиотерапевтические медицинские изделия | Система охлаждения кожи головы | Комплект изделий, работающих от сети переменного тока, предназначенный для уменьшения потери волос на голове, связанной с внутривенной химиотерапией, путем охлаждения кожи головы, которая приводит к сужению кровеносных сосудов и уменьшению поглощения химиотерапевтических препаратов фолликулярными клетками. Система состоит из блока управления, котрый подает хладоагент на шапочку, содержащую каналы для хладоагента и датчики контроля температуры. Изолирующая шапочка (например, из неопрена) может надеваться поверх охлаждающей шапочки для ее защиты и предотвращения конденсации.
17.03. Пакеты холодовой/термической терапии и сопутствующие изделия
| 340650 | 10. Ортопедические медицинские изделия | Экстрактор винта, многоразового использования | Переносной ручной хирургический инструмент, разработанный для удаления имплантированных винтов, которые имеют поврежденный шлиц, путем самоввинчивания в поврежденный шлиц/головку и обеспечения достаточного захвата для поворота и удаления винта в обычном порядке. Как правило, инструмент имеет конический кончик. Это изделие, пригодное для многоразового использования.
10.22. Прочие ортопедические медицинские изделия
| 340660 | 15. Стоматологические медицинские изделия | Инструмент для самолигирующих ортодонтических брекетов | Ручной стоматологический инструмент, предназначенный для использования ортодонтом для раскрытия/закрытия самолигирующих ортодонтических брекетов и/или трубки. Изготавливается из металла и имеет форму ручки с тонкими зазубренными концами, разработанными для высвобождения/закрытия зажимного механизма ортодонтического аппарата; может также использоваться для удержания проволочной дуги на месте для облегчения ручного закрытия клипсы. Это изделие, пригодное для многоразового использования.
15.07. Изделия ортодонтические
| 340670 | 18. Хирургические инструменты/системы и сопутствующие медицинские изделия | Магнит для поднятия острых хирургических инструментов | Нестерильное магнитное изделие, используемое, в первую очередь, в операционной для поднятия металлических инструментов/изделий (например, игл, лезвий), которые были уронены/ошибочно положены на пол. Это изделие без привода с фиксированным магнитным стержнем/осью с колесиками и длинной ручкой; небольшие, как правило, острые металлические инструменты притягиваются с пола магнитом. Это изделие, пригодное для многоразового использования.
18.57. Прочие хирургические инструменты/системы и сопутствующие медицинские изделия
| 340670 | 2. Вспомогательные и общебольничные медицинские изделия | Магнит для поднятия острых хирургических инструментов | Нестерильное магнитное изделие, используемое, в первую очередь, в операционной для поднятия металлических инструментов/изделий (например, игл, лезвий), которые были уронены/ошибочно положены на пол. Это изделие без привода с фиксированным магнитным стержнем/осью с колесиками и длинной ручкой; небольшие, как правило, острые металлические инструменты притягиваются с пола магнитом. Это изделие, пригодное для многоразового использования.
2.56. Прочие вспомогательные и общебольничные медицинские изделия
| 340680 | 15. Стоматологические медицинские изделия | Цемент стоматологический силикатный | Нестерильное вещество, предназначенное для профессионального использования в качестве стоматологического цемента (например, пломбирующего вещества, лайнера, базы) и/или непосредственно стоматологического реставрационного материала; отверждение осуществляется за счет реакции между порошком кислоторастворимого алюмосиликатного стекла и водным раствором фосфорной кислоты. Как правило, может включать некоторые дополнительные филлеры/компоненты. после применения изделие нельзя использовать повторно.
15.12. Материалы стоматологические и сопутствующие изделия
| 340690 | 2. Вспомогательные и общебольничные медицинские изделия | Бумага переводная для разметки кожи | Нестерильное неинвазивное изделие, которое используется для нанесения разметки с помощью чернил на кожу пациента для облегчения проведения клинической процедуры, например для точного определения расстояния между подкожными инъекциями. Оно представляет собой нелатексную переводную бумагу, которая помещается на кожу и удаляется после нанесения разметки с помощью чернил. Чернила также удаляются с кожи (например, спиртом) после проведения процедуры. Это изделие для одноразового использования.
2.56. Прочие вспомогательные и общебольничные медицинские изделия
| 340700 | 6. Медицинские изделия для манипуляций/восстановления тканей/органов человека | Повязка на кожу полуокклюзионная | Стерильное вещество (например, гель, мазь), предназначенное для местного нанесения на поврежденную кожу для ускорения процесса заживления и реэпителизации, в первую очередь, за счет полуокклюзионных свойств, благодаря которым уменьшается передача влаги из раны в окружающую среду за счет создания физического барьера; оно также может использоваться для предупреждения образования рубцов и не содержит антибактериальных веществ. Предназначено для лечения открытых повреждений и/или заболеваний кожи (например, порезов, ожогов, операционных ран, лучевого дерматита, воспаления) в домашних условиях или в лечебном учреждении. После применения изделием нельзя пользоваться повторно.
6.06. Повязки и сопутствующие изделия
| 340700 | 13. Реабилитационные и адаптированные для инвалидов медицинские изделия | Повязка на кожу полуокклюзионная | Стерильное вещество (например, гель, мазь), предназначенное для местного нанесения на поврежденную кожу для ускорения процесса заживления и реэпителизации, в первую очередь, за счет полуокклюзионных свойств, благодаря которым уменьшается передача влаги из раны в окружающую среду за счет создания физического барьера; оно также может использоваться для предупреждения образования рубцов и не содержит антибактериальных веществ. Предназначено для лечения открытых повреждений и/или заболеваний кожи (например, порезов, ожогов, операционных ран, лучевого дерматита, воспаления) в домашних условиях или в лечебном учреждении. После применения изделием нельзя пользоваться повторно.
13.07. Средства ухода персональные адаптированные
| 340710 | 18. Хирургические инструменты/системы и сопутствующие медицинские изделия | Щипцы хирургические для манипуляций с мягкими тканями, тип "аллигатор", многоразового использования | Длинный тонкий переносной ручной хирургический инструмент, разработанный для обеспечения возможности захватывания мягких тканей/анатомических структур и манипуляций с ними [как правило, во время операций на ухе/горле/носе (при ЛОР-хирургии)]; инструмент не предназначен для введения ни через эндоскоп, ни в глаза и не является специальным инструментом для биопсии. Инструмент известен как щипцы типа "аллигатор"; это тонкое изделие (что позволяет получать доступ к узким участкам) с небольшими захватывающими губками, шарнирно соединенными возле дистального (рабочего) конца. Это металлическое изделие, выпускаемое различных размеров/длины; некоторые модели могут иметь встроенный канал для аспирации. Это изделие, пригодное для многоразового использования, которое необходимо стерилизовать перед применением.
18.52. Щипцы и сопутствующие изделия
| 340710 | 7. Медицинские изделия для отоларингологии | Щипцы хирургические для манипуляций с мягкими тканями, тип "аллигатор", многоразового использования | Длинный тонкий переносной ручной хирургический инструмент, разработанный для обеспечения возможности захватывания мягких тканей/анатомических структур и манипуляций с ними [как правило, во время операций на ухе/горле/носе (при ЛОР-хирургии)]; инструмент не предназначен для введения ни через эндоскоп, ни в глаза и не является специальным инструментом для биопсии. Инструмент известен как щипцы типа "аллигатор"; это тонкое изделие (что позволяет получать доступ к узким участкам) с небольшими захватывающими губками, шарнирно соединенными возле дистального (рабочего) конца. Это металлическое изделие, выпускаемое различных размеров/длины; некоторые модели могут иметь встроенный канал для аспирации. Это изделие, пригодное для многоразового использования, которое необходимо стерилизовать перед применением.
7.19. Прочие медицинские изделия для отоларингологии
| 340720 | 11. Офтальмологические медицинские изделия | Щипцы офтальмологические для манипуляций с мягкими тканями, в форме зонда, многоразового использования | Переносной ручной инструмент, разработанный для захватывания внутриглазных тканей и манипуляций с ними во время проведения офтальмологической хирургической операции (например, операции на переднем отрезке глаза, при витреоретинальных процедурах, иридэктомии, капсулорексисе). Это изделие в форме зонда с проксимальной ручкой (как правило, цилиндрической формы), тонким канюлеобразным стержнем и небольшими захватывающими губками, выступающими с дистального конца стержня. Это изделие, пригодное для многоразового использования, которое необходимо стерилизовать перед применением.
11.27. Прочие офтальмологические медицинские изделия
| 340720 | 18. Хирургические инструменты/системы и сопутствующие медицинские изделия | Щипцы офтальмологические для манипуляций с мягкими тканями, в форме зонда, многоразового использования | Переносной ручной инструмент, разработанный для захватывания внутриглазных тканей и манипуляций с ними во время проведения офтальмологической хирургической операции (например, операции на переднем отрезке глаза, при витреоретинальных процедурах, иридэктомии, капсулорексисе). Это изделие в форме зонда с проксимальной ручкой (как правило, цилиндрической формы), тонким канюлеобразным стержнем и небольшими захватывающими губками, выступающими с дистального конца стержня. Это изделие, пригодное для многоразового использования, которое необходимо стерилизовать перед применением.
18.52. Щипцы и сопутствующие изделия
| 340730 | 11. Офтальмологические медицинские изделия | Щипцы офтальмологические для манипуляций с мягкими тканями, в форме зонда, одноразового использования | Стерильный переносной ручной инструмент, разработанный для захватывания внутриглазных тканей и манипуляций с ними во время проведения офтальмологической хирургической операции (например, операции на переднем отрезке глаза, при витреоретинальных процедурах, иридэктомии, капсулорексисе). Это изделие в форме зонда с проксимальной ручкой (как правило, цилиндрической формы), тонким канюлеобразным стержнем и небольшими захватывающими губками, выступающими с дистального конца стержня. Это изделие для одноразового использования.
11.27. Прочие офтальмологические медицинские изделия
| 340730 | 18. Хирургические инструменты/системы и сопутствующие медицинские изделия | Щипцы офтальмологические для манипуляций с мягкими тканями, в форме зонда, одноразового использования | Стерильный переносной ручной инструмент, разработанный для захватывания внутриглазных тканей и манипуляций с ними во время проведения офтальмологической хирургической операции (например, операции на переднем отрезке глаза, при витреоретинальных процедурах, иридэктомии, капсулорексисе). Это изделие в форме зонда с проксимальной ручкой (как правило, цилиндрической формы), тонким канюлеобразным стержнем и небольшими захватывающими губками, выступающими с дистального конца стержня. Это изделие для одноразового использования.
18.52. Щипцы и сопутствующие изделия
| 340740 | 18. Хирургические инструменты/системы и сопутствующие медицинские изделия | Щипцы хирургические для манипуляций с мягкими тканями, в форме ножниц, многоразового использования | Переносной ручной хирургический инструмент для открытых операций, разработанный для захватывания, диссекции мягких тканей, манипуляций с ними и/или их пережатия; инструмент не предназначен для захватывания/пережатия кости или зубов и не предназначен для использования в офтальмологии и не является специальным инструментом для биопсии. Изделие имеет шарнирную конструкцию в форме ножниц с ручками-кольцами и браншами (не режущими); выпускаются инструменты различных размеров и конструкций. Может предназначаться для использования на определенном участке тела. Это изделие, пригодное для многоразового использования, которое необходимо стерилизовать перед применением.
18.52. Щипцы и сопутствующие изделия
| 340750 | 18. Хирургические инструменты/системы и сопутствующие медицинские изделия | Щипцы хирургические для манипуляций с мягкими тканями, в форме пинцета, многоразового использования | Переносной ручной хирургический инструмент для открытых операций, разработанный для обеспечения возможности захватывания мягких тканей и манипуляций с ними. Изделие имеет форму пинцета (это может быть микроинструмент/тонкий инструмент) с кончиками различных конструкций на рабочем конце, при этом бранши разработаны таким образом, чтобы открываться/закрываться в результате их сжатия между пальцев (т.е., инструмент не имеет ручек в форме колец). Изготавливается из высококачественной нержавеющей стали, доступны изделия различных размеров; на рабочем конце инструмента могут быть твердосплавные вставки. Изделие не является электрохирургическим инструментом и не предназначено для офтальмологических хирургических операций. Это изделие, пригодное для многоразового использования, которое необходимо стерилизовать перед применением.
18.52. Щипцы и сопутствующие изделия
| 340760 | 18. Хирургические инструменты/системы и сопутствующие медицинские изделия | Щипцы хирургические для манипуляций с мягкими тканями, в форме пинцета, одноразового использования | Переносной ручной хирургический инструмент для открытых операций, разработанный для обеспечения возможности захватывания мягких тканей и манипуляций с ними. Изделие имеет форму пинцета (это может быть микроинструмент/тонкий инструмент) с кончиками различных конструкций на рабочем конце, при этом бранши разработаны таким образом, чтобы открываться/закрываться в результате их сжатия между пальцев (т.е., инструмент не имеет ручек в форме колец). Доступны изделия различных размеров; на рабочем конце инструмента могут быть твердосплавные вставки. Изделие не является электрохирургическим инструментом и не предназначено для офтальмологических хирургических операций. Это изделие для одноразового использования.
18.52. Щипцы и сопутствующие изделия
| 340770 | 5. Медицинские изделия для in vitro диагностики (ИВД) | Растворимые фибрин-мономерные комплексы ИВД, набор, реакция агглютинации, экспресс-анализ | Набор реагентов и других связанных с ними материалов, предназначенный для количественного определения растворимых фибрин-мономерных комплексов (soluble fibrin monomer complexes) в клиническом образце за короткое время по сравнению со стандартными лабораторными процедурами исследований методом агглютинации. Этот тест обычно используется при диагностике диссеминированного сосудистого свертывания (ДВС).
5.04. Реагенты/наборы для определения аналитов ИВД
| 340780 | 5. Медицинские изделия для in vitro диагностики (ИВД) | Бульон для Spirochete spp. питательная среда ИВД | Селективный и/или дифференциальный бульон, питательная среда, предназначенная для усиления роста Spirochete spp. из клинического образца.
5.06. Среды питательные ИВД
| 340790 | 12. Радиологические медицинские изделия | Система радионуклидной дистанционной терапии стереотаксическая, с МРТ визуализацией | Комплект изделий, предназначенных для одновременного получения изображений, сделанных с использованием метода магнитно-резонансной томографии (МРТ), и доставки гамма-излучения для стереотаксической радиохирургической терапии, как правило, для лечения злокачественных опухолей; МРТ-снимки могут использоваться для мониторинга лечения в режиме реального времени. Состоит из комплекта радиоизлучающих головок и коллиматоров в поворотном гентри, магнита МРТ-системы для визуализации мягких тканей, кушетки пациента со встроенной системой позиционирования, панели управления для управления полученными изображениями, планирования и лечения, и встроенного программного обеспечения.
12.09. Системы радиологические терапевтические и сопутствующие изделия
| 340800 | 2. Вспомогательные и общебольничные медицинские изделия | Стеллаж для стерилизатора/моюще-дизинфицирующей машины | Нестерильный стеллаж или набор полок, предназначенные для размещения медицинских изделий в стерилизаторе или в моюще-дезинфицирующей машине, работающей на основе химической дезинфекции, во время цикла стерилизации или дезинфекции. Он также может быть использован для транспортировки медицинских изделий перед проведением процесса или после него, а также для их временного хранения. Это изделие многоразового использования.
2.17. Моющие машины
| 340810 | 3. Гастроэнтерологические медицинские изделия | Пластырь для крепления приспособлений к стоме, нестерильный | Нестерильный пластырь с адгезивным покрытием, фиксируемый на коже вокруг стомы (например, трахеостомы, уростомы) для обеспечения возможности прикрепления к пациенту стомного устройства (например, пластины для трахеостомы). Изготавливается из синтетических полимерных материалов (например, полиуретана), и некоторые модели могут иметь центральное отверстие, подходящее по форме стомному устройству. Это изделие для одноразового использования.
3.14. Устройства стомирования и сопутствующие изделия
| 340810 | 6. Медицинские изделия для манипуляций/восстановления тканей/органов человека | Пластырь для крепления приспособлений к стоме, нестерильный | Нестерильный пластырь с адгезивным покрытием, фиксируемый на коже вокруг стомы (например, трахеостомы, уростомы) для обеспечения возможности прикрепления к пациенту стомного устройства (например, пластины для трахеостомы). Изготавливается из синтетических полимерных материалов (например, полиуретана), и некоторые модели могут иметь центральное отверстие, подходящее по форме стомному устройству. Это изделие для одноразового использования.
6.06. Повязки и сопутствующие изделия
| 340810 | 13. Реабилитационные и адаптированные для инвалидов медицинские изделия | Пластырь для крепления приспособлений к стоме, нестерильный | Нестерильный пластырь с адгезивным покрытием, фиксируемый на коже вокруг стомы (например, трахеостомы, уростомы) для обеспечения возможности прикрепления к пациенту стомного устройства (например, пластины для трахеостомы). Изготавливается из синтетических полимерных материалов (например, полиуретана), и некоторые модели могут иметь центральное отверстие, подходящее по форме стомному устройству. Это изделие для одноразового использования.
13.07. Средства ухода персональные адаптированные
| 340820 | 3. Гастроэнтерологические медицинские изделия | Пластырь для крепления приспособлений к стоме, стерильный | Стерильный пластырь с адгезивным покрытием, фиксируемый на коже вокруг стомы (например, трахеостомы, уростомы) для обеспечения возможности прикрепления к пациенту стомного устройства (например, пластины для трахеостомы). Изготавливается из синтетических полимерных материалов (например, полиуретана), и некоторые модели могут иметь центральное отверстие, подходящее по форме стомному устройству. Это изделие для одноразового использования.
3.14. Устройства стомирования и сопутствующие изделия
| 340820 | 6. Медицинские изделия для манипуляций/восстановления тканей/органов человека | Пластырь для крепления приспособлений к стоме, стерильный | Стерильный пластырь с адгезивным покрытием, фиксируемый на коже вокруг стомы (например, трахеостомы, уростомы) для обеспечения возможности прикрепления к пациенту стомного устройства (например, пластины для трахеостомы). Изготавливается из синтетических полимерных материалов (например, полиуретана), и некоторые модели могут иметь центральное отверстие, подходящее по форме стомному устройству. Это изделие для одноразового использования.
6.06. Повязки и сопутствующие изделия
| 340820 | 13. Реабилитационные и адаптированные для инвалидов медицинские изделия | Пластырь для крепления приспособлений к стоме, стерильный | Стерильный пластырь с адгезивным покрытием, фиксируемый на коже вокруг стомы (например, трахеостомы, уростомы) для обеспечения возможности прикрепления к пациенту стомного устройства (например, пластины для трахеостомы). Изготавливается из синтетических полимерных материалов (например, полиуретана), и некоторые модели могут иметь центральное отверстие, подходящее по форме стомному устройству. Это изделие для одноразового использования.
13.07. Средства ухода персональные адаптированные
| 340830 | 5. Медицинские изделия для in vitro диагностики (ИВД) | Streptococcus pneumoniae антитела класса иммуноглобулин A (IgF) ИВД, набор, иммуноферментный анализ (ИФА) | Набор реагентов и других связанных с ними материалов, предназначенный для качественного и/или количественного определения антител класса иммуноглобулин A (IgA) к бактерии Streptococcus pneumoniae в клиническом образце методом иммуноферментного анализа (ИФА).
5.04. Реагенты/наборы для определения аналитов ИВД
| 340840 | 5. Медицинские изделия для in vitro диагностики (ИВД) | Streptococcus pneumoniae антитела класса иммуноглобулин M (IgM) ИВД, набор, иммуноферментный анализ (ИФА) | Набор реагентов и других связанных с ними материалов, предназначенный для качественного и/или количественного определения антител класса иммуноглобулин M (IgM) к бактерии Streptococcus pneumoniae в клиническом образце методом иммуноферментного анализа (ИФА).
5.04. Реагенты/наборы для определения аналитов ИВД
| 340850 | 1. Анестезиологические и респираторные медицинские изделия | Датчик кислорода подкожный | Стерильное имплантируемое изделие, изготавливаемое из синтетических материалов (например, гидрогеля), предназначенное для введения в подкожную ткань (как правило, на конечностях) для определения и передачи данных об уровне кислорода в тканях путем испускания фосфоресцентных сигналов при возбуждении с помощью источника света, в результате чего полученные сигналы, измеряемые внешним считывающим устройством, коррелируют с уровнем кислорода.
1.01. Алгезиметры
| 340850 | 1. Анестезиологические и респираторные медицинские изделия | Датчик кислорода подкожный | Стерильное имплантируемое изделие, изготавливаемое из синтетических материалов (например, гидрогеля), предназначенное для введения в подкожную ткань (как правило, на конечностях) для определения и передачи данных об уровне кислорода в тканях путем испускания фосфоресцентных сигналов при возбуждении с помощью источника света, в результате чего полученные сигналы, измеряемые внешним считывающим устройством, коррелируют с уровнем кислорода.
1.16. Мониторы/системы мониторирования анестизиологические/респираторные
| 340850 | 2. Вспомогательные и общебольничные медицинские изделия | Датчик кислорода подкожный | Стерильное имплантируемое изделие, изготавливаемое из синтетических материалов (например, гидрогеля), предназначенное для введения в подкожную ткань (как правило, на конечностях) для определения и передачи данных об уровне кислорода в тканях путем испускания фосфоресцентных сигналов при возбуждении с помощью источника света, в результате чего полученные сигналы, измеряемые внешним считывающим устройством, коррелируют с уровнем кислорода.
2.56. Прочие вспомогательные и общебольничные медицинские изделия
| 340860 | 1. Анестезиологические и респираторные медицинские изделия | Инъектор подкожного датчика кислорода | Стерильный ручной инструмент, предназначенный для введения имплантируемого датчика кислорода в подкожную ткань (как правило, на конечностях). Это изделие в виде ручки с иглой на дистальном конце, на которую загружается датчик перед его введением подкожно в ткань. Это изделие для одноразового использования.
1.01. Алгезиметры
| 340860 | 1. Анестезиологические и респираторные медицинские изделия | Инъектор подкожного датчика кислорода | Стерильный ручной инструмент, предназначенный для введения имплантируемого датчика кислорода в подкожную ткань (как правило, на конечностях). Это изделие в виде ручки с иглой на дистальном конце, на которую загружается датчик перед его введением подкожно в ткань. Это изделие для одноразового использования.
1.16. Мониторы/системы мониторирования анестизиологические/респираторные
| 340860 | 2. Вспомогательные и общебольничные медицинские изделия | Инъектор подкожного датчика кислорода | Стерильный ручной инструмент, предназначенный для введения имплантируемого датчика кислорода в подкожную ткань (как правило, на конечностях). Это изделие в виде ручки с иглой на дистальном конце, на которую загружается датчик перед его введением подкожно в ткань. Это изделие для одноразового использования.
2.56. Прочие вспомогательные и общебольничные медицинские изделия
| 340870 | 1. Анестезиологические и респираторные медицинские изделия | Устройство считывающее для подкожного датчика кислорода | Неинвазивное ручное изделие, работающее от сети (сети переменного тока), предназначенное для испускания света для чрескожного вызбуждения датчика кислорода, имплантируемого в подкожную ткань, и для обнаружения фосфоресцентных сигналов, испускаемых в ответ датчиком, в качестве средства для неоднократного измерения уровня кислорода в тканях. Представляет собой электронный блок, удерживаемый на поверхности кожи над имплантатом, и, как правило, подключаемый к вычислительному устройству (например, планшету) для непрерывного анализа данных. Это изделие, пригодное для многоразового использования.
1.01. Алгезиметры
| 340870 | 1. Анестезиологические и респираторные медицинские изделия | Устройство считывающее для подкожного датчика кислорода | Неинвазивное ручное изделие, работающее от сети (сети переменного тока), предназначенное для испускания света для чрескожного вызбуждения датчика кислорода, имплантируемого в подкожную ткань, и для обнаружения фосфоресцентных сигналов, испускаемых в ответ датчиком, в качестве средства для неоднократного измерения уровня кислорода в тканях. Представляет собой электронный блок, удерживаемый на поверхности кожи над имплантатом, и, как правило, подключаемый к вычислительному устройству (например, планшету) для непрерывного анализа данных. Это изделие, пригодное для многоразового использования.
1.16. Мониторы/системы мониторирования анестизиологические/респираторные
| 340870 | 2. Вспомогательные и общебольничные медицинские изделия | Устройство считывающее для подкожного датчика кислорода | Неинвазивное ручное изделие, работающее от сети (сети переменного тока), предназначенное для испускания света для чрескожного вызбуждения датчика кислорода, имплантируемого в подкожную ткань, и для обнаружения фосфоресцентных сигналов, испускаемых в ответ датчиком, в качестве средства для неоднократного измерения уровня кислорода в тканях. Представляет собой электронный блок, удерживаемый на поверхности кожи над имплантатом, и, как правило, подключаемый к вычислительному устройству (например, планшету) для непрерывного анализа данных. Это изделие, пригодное для многоразового использования.
2.56. Прочие вспомогательные и общебольничные медицинские изделия
| 340880 | 18. Хирургические инструменты/системы и сопутствующие медицинские изделия | Раствор для подслизистого лифтинга | Стерильный раствор, предназначенный для введения через эндоскопическую инъекционную иглу в подслизистый слой желудочно-кишечного тракта для облегчения иссечения очагов поражения слизистой оболочки (например, полипов, аденом, раковых опухолей на ранних стадиях) путем подъема слизистой над пузырьком жидкости. Как правило, это гелеобразная эмульсия (например, содержащая жиры и/или соли), которая может включать краситель. Это изделие для одноразового использования.
18.57. Прочие хирургические инструменты/системы и сопутствующие медицинские изделия
| 340890 | 6. Медицинские изделия для манипуляций/восстановления тканей/органов человека | Комплект уплотнителей для бутылки/канистры аспирационной системы | Комплект стерильных изделий, которые вставляются в бутылку/канистру аспирационной системы для обеспечения герметичности контейнера и поддержания вакуума. Обычно включает в себя кплотнительные кольца и пробку из синтетического полимера. Это изделие одноразового использования.
6.02. Изделия для сбора/обработки/транспортирования биологических жидкостей/тканей
| 340890 | 6. Медицинские изделия для манипуляций/восстановления тканей/органов человека | Комплект уплотнителей для бутылки/канистры аспирационной системы | Комплект стерильных изделий, которые вставляются в бутылку/канистру аспирационной системы для обеспечения герметичности контейнера и поддержания вакуума. Обычно включает в себя кплотнительные кольца и пробку из синтетического полимера. Это изделие одноразового использования.
6.15. Устройства дренирования/удаления жидкостей/тканей
| 340900 | 6. Медицинские изделия для манипуляций/восстановления тканей/органов человека | Фильтр аспирационной системы, тканевый, нестерильный | Нестерильное изделие, предназначенное для установки в бутылке/канистре аспирационной системы для отделения ткани от аспирата в ходе хирургической операции; ткань затем может быть использована для различных диагностических целей (например, гистологического анализа). Состоит из сетчатого куска текстильного материала (например, нейлона). Это изделие одноразового использования.
6.02. Изделия для сбора/обработки/транспортирования биологических жидкостей/тканей
| 340900 | 6. Медицинские изделия для манипуляций/восстановления тканей/органов человека | Фильтр аспирационной системы, тканевый, нестерильный | Нестерильное изделие, предназначенное для установки в бутылке/канистре аспирационной системы для отделения ткани от аспирата в ходе хирургической операции; ткань затем может быть использована для различных диагностических целей (например, гистологического анализа). Состоит из сетчатого куска текстильного материала (например, нейлона). Это изделие одноразового использования.
6.15. Устройства дренирования/удаления жидкостей/тканей
| 340910 | 6. Медицинские изделия для манипуляций/восстановления тканей/органов человека | Фильтр аспирационной системы, тканевый, стерильный | Стерильное изделие, предназначенное для установки в бутылке/канистре аспирационной системы для отделения ткани от аспирата в ходе хирургической операции; ткань затем может быть использована для различных диагностических/терапевтических целей (например, переноса аутологичной жировой ткани, гистологического/патологического анализа). Это сетчатое плоское или трубчатое изделие; могут прилагаться принадлежности (например, уплотнительные кольца для контейнера, трубки, корпус для фильтра). Это изделие для одноразового использования.
6.02. Изделия для сбора/обработки/транспортирования биологических жидкостей/тканей
| 340910 | 6. Медицинские изделия для манипуляций/восстановления тканей/органов человека | Фильтр аспирационной системы, тканевый, стерильный | Стерильное изделие, предназначенное для установки в бутылке/канистре аспирационной системы для отделения ткани от аспирата в ходе хирургической операции; ткань затем может быть использована для различных диагностических/терапевтических целей (например, переноса аутологичной жировой ткани, гистологического/патологического анализа). Это сетчатое плоское или трубчатое изделие; могут прилагаться принадлежности (например, уплотнительные кольца для контейнера, трубки, корпус для фильтра). Это изделие для одноразового использования.
6.15. Устройства дренирования/удаления жидкостей/тканей
| 340920 | 2. Вспомогательные и общебольничные медицинские изделия | Набор для сбора образцов для определения загрязненности поверхности | Набор стерильных изделий, предназначенных для сбора, хранения и транспортирования образцов, взятых с поверхности инструмента, анализатора или рабочей поверхности в лаборатории или другом рабочем пространстве (например, в чистой комнате) с целью исследования микробной загрязненности поверхности. Набор обычно состоит из тампона, транспортной среды (например, буфферного раствора) и шаблона для нанесения образцов, взятых в определенных зоных.
2.34. Растворы/газы для санитарной обработки/обслуживания медицинских изделий и сопутствующие изделия
| 340930 | 18. Хирургические инструменты/системы и сопутствующие медицинские изделия | Зажим хирургический типа "бульдог", многоразового использования | Переносной ручной хирургический инструмент, разработанный для захватывания, соединения, сжатия или поддержки органа, кровеносного сосуда или мягкой ткани. Это плоская конструкция, похожая на щипцы, с самоудерживающимися браншами, которые раскрываются при сжимании ручек и закрываются при их разжимании; как правило, изготавливается из высококачественной нержавеющей стали. Инструмент широко используется в качестве сосудистого зажима, однако, не предназначен для какого-либо конкретного участка тела/хирургической операции. Это изделие, пригодное для многоразового использования, которое необходимо стерилизовать перед применением.
18.16. Зажимы хирургические
| 340930 | 125. | Зажим хирургический типа "бульдог", многоразового использования | Переносной ручной хирургический инструмент, разработанный для захватывания, соединения, сжатия или поддержки органа, кровеносного сосуда или мягкой ткани. Это плоская конструкция, похожая на щипцы, с самоудерживающимися браншами, которые раскрываются при сжимании ручек и закрываются при их разжимании; как правило, изготавливается из высококачественной нержавеющей стали. Инструмент широко используется в качестве сосудистого зажима, однако, не предназначен для какого-либо конкретного участка тела/хирургической операции. Это изделие, пригодное для многоразового использования, которое необходимо стерилизовать перед применением.
| 340940 | 18. Хирургические инструменты/системы и сопутствующие медицинские изделия | Зажим хирургический типа "бульдог", одноразового использования | Стерильный переносной ручной хирургический инструмент, разработанный для захватывания, соединения, сжатия или поддержки органа, кровеносного сосуда или мягкой ткани. Это плоская конструкция, похожая на щипцы, с самоудерживающимися браншами, которые раскрываются при сжимании ручек и закрываются при их разжимании; как правило, изготавливается из пластика. Инструмент широко используется в качестве сосудистого зажима, однако, не предназначен для какого-либо конкретного участка тела/хирургической операции. Это изделие для одноразового использования.
18.16. Зажимы хирургические
| 340940 | 126. | Зажим хирургический типа "бульдог", одноразового использования | Стерильный переносной ручной хирургический инструмент, разработанный для захватывания, соединения, сжатия или поддержки органа, кровеносного сосуда или мягкой ткани. Это плоская конструкция, похожая на щипцы, с самоудерживающимися браншами, которые раскрываются при сжимании ручек и закрываются при их разжимании; как правило, изготавливается из пластика. Инструмент широко используется в качестве сосудистого зажима, однако, не предназначен для какого-либо конкретного участка тела/хирургической операции. Это изделие для одноразового использования.
| 340950 | 6. Медицинские изделия для манипуляций/восстановления тканей/органов человека | Набор трубок для ирригации хирургический, многоразового использования | Набор гибких неинвазивных однопросветных трубок и связанных с ними предметов, предназначенных для создания канала для подачи стерильного раствора для промывания (например, солевого раствора) из его источника (например, самотечного пакета, нагнетающего насоса) в хирургическую канюлю (не относящуюся к данному виду) во время хирургической процедуры (эндоскопии, лапароскопии); набор не предназначен для проведения через анатомические просветы. В набор входят такие изделия, как зажимы, фильтры, иглы и Y-образные коннекторы; также набор может включать встроенный ручной насос (например, резиновую грушу) или рукоятку. Это изделие, пригодное для многоразового использования, которое необходимо стерилизовать перед применением.
6.15. Устройства дренирования/удаления жидкостей/тканей
| 340960 | 18. Хирургические инструменты/системы и сопутствующие медицинские изделия | Кожух для рукоятки хирургического степлера | Стерильный корпус, надеваемый на рукоятку хиругического степлера с целью создания асептического барьера между рукояткой и хирургом/стерильным полем, при этом сохраняется возможность полностью управлять степлером. Изделие не включает электрических элементов управления. Это изделие для одноразового использования.
18.47. Степлеры и сопутствующие изделия
| 340970 | 18. Хирургические инструменты/системы и сопутствующие медицинские изделия | Клипса для фиксации трубки/кабеля для медицинских/хирургических вмешательств, одноразового использования | Изделие, предназначенное для удержания, позиционирования и организации трубок для медицинских/хирургических вмешательств (например, артериовенозных магистралей, газовых трубок, дренажных катетеров) или кабелей на оборудовании, простыне или халате; изделие не предназначено для фиксации трубок непосредственно на пациенте. Как правило, представляет собой клипсу или блок с зажимами. Это изделие для одноразового использования.
18.57. Прочие хирургические инструменты/системы и сопутствующие медицинские изделия
| 340980 | 2. Вспомогательные и общебольничные медицинские изделия | Реагент тестовый для машины моющей/дезинфицирующей для хирургических инструментов/оборудования | Раствор, как правило, в форме спрея, предназначенный для нанесения на вымытое и продезинфицированное хирургическое оборудование (например, хирургические инструменты) для определения in situ остаточных белков (например, прионов) на поверхности этих предметов в качестве средства валидации процесса мытья/дезинфекции, произведенного моющей/дезинфицирующей машиной. При контакте с остаточными белками возникает флуоресценция, определяемая в ультрафиолетовом излучении рентгеннегатоскопа темной комнаты. После применения изделием нельзя пользоваться повторно.
2.34. Растворы/газы для санитарной обработки/обслуживания медицинских изделий и сопутствующие изделия
| 340990 | 2. Вспомогательные и общебольничные медицинские изделия | Тест-система для машины моющей/дезинфицирующей для хирургических инструментов/оборудования | Комплект изделий, разработанных для определения in situ и полуколичественного измерения остаточных белков (например, прионов) на поверхности вымытых и продезинфицированных хирургических инструментов и оборудования в качестве средства валидации процесса мытья/дезинфекции, произведенного моющей/дезинфицирующей машиной. Включает реагент (как правило, в форме спрея), создающий флуоресценцию при контакте с остаточными белками после короткого инкубационного периода, и работающий от сети (сети переменного тока) рентгеннегатоскоп темной комнаты с ультрафиолетовым излучением и камерой для визуализации флуоресценции.
2.34. Растворы/газы для санитарной обработки/обслуживания медицинских изделий и сопутствующие изделия
| 341000 | 2. Вспомогательные и общебольничные медицинские изделия | Инъектор с загружаемым шприцем, ручной, для домашнего использования | Переносное управляемое вручную механическое изделие, предназначенное для использования вместе со стандартным поршневым шприцем и иглой для инъекций лекарственных средств или вакцин пациенту внутримышечно или чрескожно. Как правило, это механический комплект, приводимый в действие пружиной, в который устанавливают предварительно наполненный шприц и иглу; шприц, игла и лекарственное средство в комплект не входят. Это изделие, пригодное для многоразового использования.
2.06. Инъекторы лекарственных средств/вакцин
| 341010 | 11. Офтальмологические медицинские изделия | Электрод измерителя осмолярности слез | Небольшое нестерильное изделие, предназначенное для использования с измерителем осмолярности (in vivo) для облегчения диагностики повреждений поверхности глаза с использованием импеданса. Представляет собой полоску со встроенными электродами, один конец которой вставляется в измерительный прибор, а второй удерживается на поверхности глаза около нижнего века. Это изделие одноразового использования.
11.01. Анализаторы офтальмологические
| 341010 | 11. Офтальмологические медицинские изделия | Электрод измерителя осмолярности слез | Небольшое нестерильное изделие, предназначенное для использования с измерителем осмолярности (in vivo) для облегчения диагностики повреждений поверхности глаза с использованием импеданса. Представляет собой полоску со встроенными электродами, один конец которой вставляется в измерительный прибор, а второй удерживается на поверхности глаза около нижнего века. Это изделие одноразового использования.
11.27. Прочие офтальмологические медицинские изделия
| 341020 | 11. Офтальмологические медицинские изделия | Измеритель осмолярности слез | Портативное ручное устройство с питанием от батареи, предназначенное для измерения осмолярности слез in vivo для облегчения диагностики повреждений поверхности глаза. Используется для взятия образца слезной пленки и обычно производит измерение с использованием импеданса на одноразовой электродной тест-полоске, вставляемой в измеритель.
11.01. Анализаторы офтальмологические
| 341030 | 5. Медицинские изделия для in vitro диагностики (ИВД) | Телаванцин минимальная ингибирующая концентрация ИВД | Тест-полоска со шкалой или набор реагентов, содержащие телаванцин (telavancin) с заданным градиентом концентраций, предназначенные для использования при определении минимальной ингибирующей концентрациии для микроорганизмов, выделенных из клинического образца путем культивирования.
5.04. Реагенты/наборы для определения аналитов ИВД
| 341040 | 5. Медицинские изделия для in vitro диагностики (ИВД) | Агар с теллуритом для Corynebacterium spp. питательная среда ИВД | Селективный и/или дифференциальный агар, питательная среда, содержащая теллурит калия (potassium tellurite), предназначенная для выращивания и изоляции Corynebacterium diphtheriae и других Corynebacteria spp. из клинического образца.
5.06. Среды питательные ИВД
| 341050 | 2. Вспомогательные и общебольничные медицинские изделия | Колпачок пробирки/сосуда | Крышка, предназначенная для закрытия пробирки или сосуда с реагентом для защиты содержимого от загрязнений из окружающей среды и предотвращения разлития и/или испарения содержимого во время транспортировки или обработки. У некоторых моделей верхнюю часть можно проколоть для обеспечения возможности введения жидкости в емкость или аспирации ее содержимого. Это изделие для одноразового использования.
2.56. Прочие вспомогательные и общебольничные медицинские изделия
| 341060 | 3. Гастроэнтерологические медицинские изделия | Зонд орогастральный с терморегуляцией | Нестерильная многопросветная многофункциональная трубка, предназначенная для введения через рот в желудочно-кишечный тракт (ЖКТ) для: 1) обеспечения энтерального питания/декомпрессии желудка; и 2) терморегуляции всего тела за счет передачи тепла через пищевод (для понижения и, наоборот, повышения центральной температуры тела). Как правило, это коаксиальная трубка с орогастральным просветом, предназначенным для обеспечения доступа к желудку для осуществления питания/декомпрессии/введения лекарственных средств, и закрытым контуром с циркулирующей жидкостью, предназначенным для подключения к соответствующему насосу системы термотерапии. Это изделие для одноразового использования.
3.13. Трубки гастроэнтерологические и сопутствующие изделия
| 341060 | 3. Гастроэнтерологические медицинские изделия | Зонд орогастральный с терморегуляцией | Нестерильная многопросветная многофункциональная трубка, предназначенная для введения через рот в желудочно-кишечный тракт (ЖКТ) для: 1) обеспечения энтерального питания/декомпрессии желудка; и 2) терморегуляции всего тела за счет передачи тепла через пищевод (для понижения и, наоборот, повышения центральной температуры тела). Как правило, это коаксиальная трубка с орогастральным просветом, предназначенным для обеспечения доступа к желудку для осуществления питания/декомпрессии/введения лекарственных средств, и закрытым контуром с циркулирующей жидкостью, предназначенным для подключения к соответствующему насосу системы термотерапии. Это изделие для одноразового использования.
3.16. Прочие гастроэнтерологические медицинские изделия
| 341070 | 8. Медицинские изделия для пластической хирургии, дерматологии и косметологии | Система термомеханическая для лечения поверхностных дефектов кожи | Комплект работающих от сети (переменного тока) изделий, предназначенных для лечения поверхностных дефектов кожи и омоложения с применением импульсной тепловой и механической энергии (то есть, не испускает лазерное или радиочастотное излучения) для абляционного и/или неабляционного лечения различных кожных заболеваний (например, пигментации, шрамов, актинического кератоза, угрей, морщин). Состоит из блока управления/дисплея, рукоятки и съемного теплопроводящего металлического наконечника, как правило, с маленькими иглами, предназначенными для повторного парциального контакта с поверхностью кожи.
8.05. Системы дерматологические не лазерные и сопутствующие изделия
| 341080 | 8. Медицинские изделия для пластической хирургии, дерматологии и косметологии | Рукоятка системы термомеханической для лечения поверхностных дефектов кожи | Ручное изделие, работающее от сети (переменного тока), предназначенное для воздействия повторяющимся пульсирующим теплом и механической силой через присоединенный теплопроводящий наконечник к поверхности кожи для абляционного и/или неабляционного лечения различных кожных заболеваний (например, пигментации, шрамов, актинического кератоза, угрей, морщин) во время процедур лечения поверхностных дефектов кожи и омоложения. Это электронное устройство с переключателем, предназначенным для подключения к блоку управления системы; наконечник может быть включен в набор. Это изделие для многоразового использования.
8.05. Системы дерматологические не лазерные и сопутствующие изделия
| 341090 | 8. Медицинские изделия для пластической хирургии, дерматологии и косметологии | Наконечник для системы термомеханической для лечения поверхностных дефектов кожи | Нестерильный съемный наконечник, предназначенный для присоединения к рукоятке термомеханической системы лечения поверхностных дефектов кожи для передачи пульсирующего тепла и механической силы непосредственно к поверхности кожи для абляционного и/или неабляционного лечения различных кожных заболеваний (например, пигментации, шрамов, актинического кератоза, угрей, морщин) во время процедур лечения поверхностных дефектов кожи и омоложения. Изделие выполнено в форме теплопроводящей металлической детали с иглами для повторного парциального контакта с поверхностью кожи. Это изделие многоразового использования, подлежащее стерилизации перед использованием.
8.05. Системы дерматологические не лазерные и сопутствующие изделия
| 341100 | 18. Хирургические инструменты/системы и сопутствующие медицинские изделия | Троакар торакальный | Жесткий или гибкий хирургический инструмент с острым или тупым кончиком, предназначенный для прокалывания грудной стенки с целью обеспечения возможности введения хирургический инструментов в полость грудной клетки во время минимально инвазивных процедур. Обеспечивает канал между смежными ребрами и после осуществления прокола остается на том же месте на протяжении всей процедуры. Это изделие, пригодное для многоразового использования.
18.50. Трокары и сопутствующие изделия
| 341110 | 5. Медицинские изделия для in vitro диагностики (ИВД) | Тромбоксан ИВД, набор, иммуноферментный анализ (ИФА) | Набор реагентов и других связанных с ними материалов, предназначенный для качественного и/или количественного определения тромбоксана (thromboxane) в клиническом образце с использованием метода иммуноферментного анализа (ИФА). Тромбоксан обычно используется в качестве маркера активности тромбоцитов, котрая может зависеть от различных состояний и средств лечения (например, приема аспирина).
5.04. Реагенты/наборы для определения аналитов ИВД
| 341120 | 5. Медицинские изделия для in vitro диагностики (ИВД) | Тиреоглобулин антитела ИВД, набор, реакция агглютинации | Набор реагентов и других связанных с ними материалов, предназначенный для качественного и/или количественного определения антител к тиреоглобулину (thyroglobulin) в клиническом образце методом агглютинации. Он используется при диагоностике и мониторинге аутоиммунных заболеваний щитовидной железы, например, аутоиммунного тиреоидита (болезни Хашимото).
5.04. Реагенты/наборы для определения аналитов ИВД
| 341130 | 5. Медицинские изделия для in vitro диагностики (ИВД) | Тиреопероксидаза антитела (АТ-ТПО, микросомальные антитела) ИВД, набор, реакция агглютинации | Набор реагентов и других связанных с ними материалов, предназначенный для качественного и/или количественного определения антител к тиреопероксидазе (анти-ТПО)(thyroid peroxidase (anti-TPO)), также известных как анти-микросомальные антитела (anti-microsomal antibody), в клиническом образце методом агглютинации. Он используется при диагоностике и мониторинге аутоиммунных заболеваний щитовидной железы, например, аутоиммунного тиреоидита (болезни Хашимото).
5.04. Реагенты/наборы для определения аналитов ИВД
| 341140 | 13. Реабилитационные и адаптированные для инвалидов медицинские изделия | Ортез для тренировки языка для лечения расстройств сна | Съемное интраоральное изделие, сделанное на заказ и предназначенное для улучшения функций/позиционирования языка путем переучивания, запрета определенных положений языка, в первую очередь для облегчения состояния пациента, страдающего нарушениями сна (таких как храп и/или обструктивне апноэ). Предназначено для установки на верхний зубной ряд и изготовлено из полимерных и металлических материалов с учетом соответствия параметрам конкретного пациента. Это изделие, пригодное для многоразового использования одним и тем же пациентом.
13.04. Протезы/ортезы внешние
| 341140 | 17. Физиотерапевтические медицинские изделия | Ортез для тренировки языка для лечения расстройств сна | Съемное интраоральное изделие, сделанное на заказ и предназначенное для улучшения функций/позиционирования языка путем переучивания, запрета определенных положений языка, в первую очередь для облегчения состояния пациента, страдающего нарушениями сна (таких как храп и/или обструктивне апноэ). Предназначено для установки на верхний зубной ряд и изготовлено из полимерных и металлических материалов с учетом соответствия параметрам конкретного пациента. Это изделие, пригодное для многоразового использования одним и тем же пациентом.
17.07. Прочие физиотерапевтические медицинские изделия
| 341150 | 5. Медицинские изделия для in vitro диагностики (ИВД) | Общая комплементарная активность (CH50) ИВД, набор, преципитационный/иммунодиффузионный анализ | Набор реагентов и других связанных с ними материалов, предназначенный для количественного определения общей комплементарной активности (total complement activity, CH50) в клиническом образце с использованием метода преципитации/иммунодиффузии. Он применим при исследовании рецидивирующих бактериальных инфекций, симптомов воспалительных заболеваний и мониторинге хронических аутоиммунных заболеваний (например, системной красной волчанки).
5.04. Реагенты/наборы для определения аналитов ИВД
| 341160 | 5. Медицинские изделия для in vitro диагностики (ИВД) | Общий кортизол ИВД, набор, иммуноферментный анализ (ИФА) | Набор реагентов и других связанных с ними материалов, предназначенный для качественного и/или количественного определения общего кортизола (total cortisol) в клиническом образце с использованием метода иммуноферментного анализа (ИФА). Он используется при диагностике и лечении заболеваний надпочечников.
5.04. Реагенты/наборы для определения аналитов ИВД
| 341170 | 5. Медицинские изделия для in vitro диагностики (ИВД) | Общий иммуноглобулин А (IgA) ИВД, набор, преципитационный/иммунодиффузионный анализ | Набор реагентов и других связанных с ними материалов, предназначенный для качественного и/или количественного определения общего иммуноглобулина A (total immunoglobulin A (IgA total)) в клиническом образце методом преципитации/иммунодиффузии.
5.04. Реагенты/наборы для определения аналитов ИВД
| 341180 | 5. Медицинские изделия для in vitro диагностики (ИВД) | Общий иммуноглобулин G (IgG) ИВД, набор, преципитационный/иммунодиффузионный анализ | Набор реагентов и других связанных с ними материалов, предназначенный для качественного и/или количественного определения общего иммуноглобулина G (total immunoglobulin G (IgG total)) в клиническом образце методом преципитации/иммунодиффузии.
5.04. Реагенты/наборы для определения аналитов ИВД
| 341190 | 5. Медицинские изделия для in vitro диагностики (ИВД) | Общий иммуноглобулин M (IgM) ИВД, набор, преципитационный/иммунодиффузионный анализ | Набор реагентов и других связанных с ними материалов, предназначенный для качественного и/или количественного определения общего иммуноглобулина M (total immunoglobulin M (IgM total)) в клиническом образце методом преципитации/иммунодиффузии.
5.04. Реагенты/наборы для определения аналитов ИВД
| 341200 | 11. Офтальмологические медицинские изделия | Трабекулотом, одноразового использования | Стерильный переносной ручной офтальмологический хирургический инструмент, предназначенный для использования с целью проведения трабекулотомии через транслюминальный доступ через канал Шлемма (венозный синус склеры) и прокол трабекулярной сетки для понижения внутриглазного давления для профилактики/лечения глаукомы. Изготавливается из металлических и пластиковых материалов и имеет форму ручки с тонким гибким удлиняемым наконечником на дистальном конце, предназначается для поступательного введения в глаз через надрез роговицы. Это изделие для одноразового использования.
11.27. Прочие офтальмологические медицинские изделия
| 341210 | 13. Реабилитационные и адаптированные для инвалидов медицинские изделия | Капсула для введения трахеоэзофагеального устройства | Нестерильное гладкое изделие в виде капсулы, предназначенное для размещения/покрытия трахеоэзофагеального устройства (например, речевого клапана, инструмента для измерения фистулы) на дистальном конце интродьюсера для обеспечения атравматичного введения устройства в трахеоэзофагеальную фистулу (прокол). Это гелеобразный корпус из синтетического полимера, предназначенный для отсоединения in situ для последующего переваривания; могут прилагаться одноразовые инструменты для облегчения установки. Предназначено для использования в домашних условиях и лечебных учреждениях, может также использоваться со смазкой. Это изделие для одноразового использования.
13.13. Прочие реабилитационные и адаптационные медицинские изделия
| 341210 | 2. Вспомогательные и общебольничные медицинские изделия | Капсула для введения трахеоэзофагеального устройства | Нестерильное гладкое изделие в виде капсулы, предназначенное для размещения/покрытия трахеоэзофагеального устройства (например, речевого клапана, инструмента для измерения фистулы) на дистальном конце интродьюсера для обеспечения атравматичного введения устройства в трахеоэзофагеальную фистулу (прокол). Это гелеобразный корпус из синтетического полимера, предназначенный для отсоединения in situ для последующего переваривания; могут прилагаться одноразовые инструменты для облегчения установки. Предназначено для использования в домашних условиях и лечебных учреждениях, может также использоваться со смазкой. Это изделие для одноразового использования.
2.56. Прочие вспомогательные и общебольничные медицинские изделия
| 341220 | 13. Реабилитационные и адаптированные для инвалидов медицинские изделия | Интродьюссер для введения трахеоэзофагеального устройства | Нестерильное ручное изделие, предназначенное для размещения трахеоэзофагеального устройства (например, речевого клапана, окклюдера речевого клапана, инструмента для измерения/расширения фистулы). Это держатель из синтетического полимера, на дистальный конец которого устанавливается трахеоэзофагеальное устройство и направляется к выбранному участку через трахеостому. Предназначено для использования в домашних условиях (для временных устройств) и медицинских учреждениях (для постоянных устройств). Это изделие одноразового использования.
13.13. Прочие реабилитационные и адаптационные медицинские изделия
| 341220 | 2. Вспомогательные и общебольничные медицинские изделия | Интродьюссер для введения трахеоэзофагеального устройства | Нестерильное ручное изделие, предназначенное для размещения трахеоэзофагеального устройства (например, речевого клапана, окклюдера речевого клапана, инструмента для измерения/расширения фистулы). Это держатель из синтетического полимера, на дистальный конец которого устанавливается трахеоэзофагеальное устройство и направляется к выбранному участку через трахеостому. Предназначено для использования в домашних условиях (для временных устройств) и медицинских учреждениях (для постоянных устройств). Это изделие одноразового использования.
2.56. Прочие вспомогательные и общебольничные медицинские изделия
| 341230 | 13. Реабилитационные и адаптированные для инвалидов медицинские изделия | Расширитель для введения трахеоэзофагеального устройства | Нестерильный ручной нехирургический инструмент, предназначенный для расширения хирургически созданной трахеоэзофагеальной фистулы (прокола) для облегчения введения трахеоэзофагеального устройства (обычно не является постоянным трахеоэзофагеальным речевым клапаном); также может использоваться в качестве временного окклюдера для предотвращения утечки жидкостей из пищевода в трахею. Это гибкий конический вал из синтетического полимера с рукояткой, предназначенный для доступа к фистуле через трахеостому. Предназначено для использования в домашних условиях и медицинских учреждениях. Это изделие многоразового использования, подлежащее стерилизации перед использованием.
13.13. Прочие реабилитационные и адаптационные медицинские изделия
| 341230 | 2. Вспомогательные и общебольничные медицинские изделия | Расширитель для введения трахеоэзофагеального устройства | Нестерильный ручной нехирургический инструмент, предназначенный для расширения хирургически созданной трахеоэзофагеальной фистулы (прокола) для облегчения введения трахеоэзофагеального устройства (обычно не является постоянным трахеоэзофагеальным речевым клапаном); также может использоваться в качестве временного окклюдера для предотвращения утечки жидкостей из пищевода в трахею. Это гибкий конический вал из синтетического полимера с рукояткой, предназначенный для доступа к фистуле через трахеостому. Предназначено для использования в домашних условиях и медицинских учреждениях. Это изделие многоразового использования, подлежащее стерилизации перед использованием.
2.56. Прочие вспомогательные и общебольничные медицинские изделия
| 341240 | 2. Вспомогательные и общебольничные медицинские изделия | Инструмент для измерения трахеоэзофагеальной фистулы | Нестерильный ручной нехирургический инструмент, предназначенный для временного введения в трахеоэзофагеальную фистулу (прокол) для измерения ее длины и определения соответствующего размера трахеотофагиального речевого клапана перед размещением; также может быть использован для временного расширения фистулы для облегчения введения речевого клапана. представляет собой цилиндрический вал из синтетического полимера с градуированной маркировкой, прикрепленный к ручке и предназначенный для ручного введения медицинским работником через трахеостому; может включать одноразовые инструменты для облегчения введения. Это изделие многоразового использования, подлежащее стерилизации перед использованием.
2.56. Прочие вспомогательные и общебольничные медицинские изделия
| 341250 | 13. Реабилитационные и адаптированные для инвалидов медицинские изделия | Спейсер/окклюдер для трахеоэзофагеальной фистулы | Нестерильное изделие, предназначенное для размещения в хирургически созданной трахеотофагеальной фистуле/проколе (обычно на срок более 30 дней), чтобы: 1) сохранить форму и проходимость после полной ларингэктомии и 2) для предотвращения попадания жидкостей из пищевода в трахею. Изготовлено из синтетического полимера и включает в себя двойной удерживающий фаланец и ремень для крепления на шее; не предназначен для поддерживания голоса. Вводится через трахеостому и заменяется медицинским работником по мере необходимости (постоянное устройство); может включать инструменты для установки. Это изделие одноразового использования.
13.07. Средства ухода персональные адаптированные
| 341260 | 13. Реабилитационные и адаптированные для инвалидов медицинские изделия | Катетер трахеоэзофагеальный для проверки речевой способности | Нестерильная гибкая трубка, предназначенная для выведения выдыхаемого воздуха из трахеостомы пациента после ларингоэктомии через носовую полость в пищевод для оценки речевой способности пациента и потенциального преимущества от установки речевого клапана (путем создания трахеотофагеальной фистулы). Может включать одноразовые инструменты для облегчения установки/функционирования катетера (например, коннектор для трахеостомы, лейкопластырь). Это изделие одноразового использования.
13.13. Прочие реабилитационные и адаптационные медицинские изделия
| 341270 | 13. Реабилитационные и адаптированные для инвалидов медицинские изделия | Устройство для промывания трахеоэзофагеального речевого клапана | Нестерильное ручное изделие, предназначенное для промывания in situ постоянного трахеоэзофагеального речевого клапана водой для удаления органических веществ (например, мокроты). Выполнено в виде спринцовки с соплом на дистальном конце, которое вставляется в центральный просвет клапана через трахеостому; предназначено для регулярного использования пациентом в домашних условиях. Это изделие многоразового использования.
13.07. Средства ухода персональные адаптированные
| 341280 | 13. Реабилитационные и адаптированные для инвалидов медицинские изделия | Окклюдер трахеоэзофагеального речевого клапана, без клапана | Нестерильное устройство, предназначенное для временного введения в трахеальный конец трахеоэзофагеального речевого клапана (обычно постоянного типа), чтобы предотвратить попадание жидкостей из пищевода в трахею во время глотания; не предназначен для обеспечения возможности голосообразования. Это пробка из синтетического полимера с ремнем для крепления на шее, также могут быть включены специальные инструменты для установки. Устанавливается медицинским работником или пациентом до момента оказания медицинской помощи. Это изделие многоразового использования.
13.07. Средства ухода персональные адаптированные
| 341290 | 13. Реабилитационные и адаптированные для инвалидов медицинские изделия | Окклюдер трахеоэзофагеального речевого клапана, с клапаном | Нестерильное устройство, предназначенное для временного введения в трахеальный конец трахеоэзофагеального речевого клапана (обычно постоянного типа), чтобы предотвратить попадание жидкостей из пищевода в трахею во время глотания; не предназначен для облегчения звучания голоса. Это заглушка с воздушным клапаном из синтетического полимера, которая обеспечивает возможность продолжительного голосообразования, и ремень для крепления на шее; также могут быть включены специальные инструменты для установки. Устанавливается медицинским работником или пациентом до момента оказания медицинской помощи. Это изделие многоразового использования.
13.07. Средства ухода персональные адаптированные
| 341300 | 13. Реабилитационные и адаптированные для инвалидов медицинские изделия | Клапан голосовой трахеоэзофагеальный, неизвлекаемый, нестерильный | Нестерильное изделие, предназначенное для введения в хирургически созданную трахеоэзофагеальную фистулу после тотальной ларингэктомии, для восстановления речи пациента. Устанавливается и заменяется медицинским работником по мере необходимости. Изделие имеет двойной фаланец (один на внешней стороне горла и один на внутренней) для удержания его на месте и включает в себя односторонний клапан для защиты дыхательных путей во время глотания, который открывается под положительным давлением и позволяет воздуху проникнуть в пищевод для голосообразования (речевой реабилитации). Должен регулярно очищаться пользователем in situ, могут быть включены вспомогательные чистящие устройства (например, щетки). Это изделие одноразового использования.
13.07. Средства ухода персональные адаптированные
| 341310 | 13. Реабилитационные и адаптированные для инвалидов медицинские изделия | Защита трахеостомы для душа | Нестерильное водонепроницаемое носимое пациентом изделие, предназначенное для закрытия трахеальной стомы или трахеостомической трубки в целях недопущения случайного вдыхания воды во время принятия душа. Как правило, изделие имеет форму водонепроницаемого нагрудника, носимого пациентом на шее. Это изделие, пригодное для многоразового использования одним пациентом.
13.07. Средства ухода персональные адаптированные
| 341320 | 13. Реабилитационные и адаптированные для инвалидов медицинские изделия | Пластина опорная для трахеостомы, многоразового использования | Нестерильное гибкое изделие, приклеиваемое к коже вокруг трахеостомы для выполнения функции фиксатора для трахеостомического устройства (например, защиты для душа, бесконтактного речевого клапана). Изготавливается из синтетических полимерных и/или металлических материалов; доступны изделия различных форм (например, в форме круглого диска со слегка выступающим полым центром, предназначенным для приема требуемого устройства, или в форме кольца на вертикальной опоре); на изделие уже может быть нанесен адгезивный слой или оно может предназначаться для использования с отдельным медицинским клеем или пластырем. Это изделие, пригодное для многоразового использования.
13.07. Средства ухода персональные адаптированные
| 341330 | 13. Реабилитационные и адаптированные для инвалидов медицинские изделия | Пластина опорная для трахеостомы, одноразового использования | Нестерильное гибкое изделие, приклеиваемое к коже вокруг трахеостомы для выполнения функции фиксатора для трахеостомического устройства (например, защиты для душа, бесконтактного речевого клапана). Это изготавливаемый из синтетического полимера круглый диск со слегка выступающим полым центром, предназначенным для приема требуемого устройства; как правило, на изделии имеется адгезивный слой. Это изделие для одноразового использования.
13.07. Средства ухода персональные адаптированные
| 341340 | 5. Медицинские изделия для in vitro диагностики (ИВД) | Трамадол ИВД, калибратор | Материал, используемый для установления референтных значений для анализа, предназначенный для качественного и/или количественного определения трамадола (tramadol) в клиническом образце.
5.04. Реагенты/наборы для определения аналитов ИВД
| 341350 | 5. Медицинские изделия для in vitro диагностики (ИВД) | Трамадол ИВД, контрольный материал | Материал, используемый для подтверждения качества анализа, предназначенный для использования при качественном и/или количественном определении трамадола (tramadol) в клиническом образце.
5.04. Реагенты/наборы для определения аналитов ИВД
| 341360 | 5. Медицинские изделия для in vitro диагностики (ИВД) | Трамадол ИВД, набор, иммуноферментный анализ (ИФА) | Набор реагентов и других связанных с ними материалов, предназначенный для качественного и/или количественного определения трамадола (tramadol) в клиническом образце с использованием метода иммуноферментного анализа (ИФА).
5.04. Реагенты/наборы для определения аналитов ИВД
| 341370 | 9. Нейрологические медицинские изделия | Система транскраниальной электростимуляции постоянным током | Комплект неинвазивных изделий с питанием от сети переменного тока, который может включать аккумуляторную батарею, предназначенных для подачи слабого постоянного (не импульсного) электрического тока (обычно до 2 мА) на кожу головы пациента для лечения психиатрических/неврологических заболеваний, таких как депрессия, невропатическая боль, реабилитация речи, восстановление двигательных функций после инсульта и слуховые галлюцинации при шизофрении. Может предназначаться для одного или нескольких типов лечения (например, транскраниальной стимуляции постоянным током (tDCS), транскраниальной стимуляции переменным током (tACs)). Включает в себя генератор тока, кабели, электроды для кожи головы, а также может комплектоваться дополнительными принадлежностями.
9.10. Системы электростимуляции центральной нервной системы
| 341380 | 11. Офтальмологические медицинские изделия | Блок управления системы трансокулярной электростимуляции, для домашнего использования | Портативное устройство с электрическим приводом, предназначенное для производства слабого электрического тока для подачи через патчи для глаз или электроды для поверхности глаза (не относящиеся к данному виду) в клетки сетчатки для лечения дегенеративных заболеваний, связанных с ослаблением зрения/приводящих к слепоте (например, пигментного ретинита, дегенерации желтого пятна). Устройство может использоваться пациентом/непрофессионалом вне клинических условий, как правило, после прохождения обучения у профессионального медицинского работника. Такого рода терапия известна как транскорнеальная электростимуляция (ТЭС) или глазная нейромодуляция. Это изделие, пригодное для многоразового использования.
11.27. Прочие офтальмологические медицинские изделия
| 341390 | 11. Офтальмологические медицинские изделия | Электрод для системы трансокулярной электростимуляции, для домашнего использования | Электрический проводник, предназначенный для контакта с глазом или веком для доставки слабого электрического тока с блока управления системы трансокулярной электростимуляции в глаз для лечения дегенеративных заболеваний, связанных с ослаблением зрения/приводящих к слепоте (например, пигментного ретинита, дегенерации желтого пятна). Как правило, имеет форму патча для глаза или провода для поверхности глаза. Устройство может использоваться пациентом/непрофессионалом вне клинических условий, как правило, после прохождения обучения у профессионального медицинского работника. Такого рода терапия известна как транскорнеальная электростимуляция (ТЭС) или глазная нейромодуляция. Это изделие для одноразового использования.
11.27. Прочие офтальмологические медицинские изделия
| 341400 | 11. Офтальмологические медицинские изделия | Фиксатор электрода для системы трансокулярной стимуляции | Носимое пациентом изделие, предназначенное для фиксации глазных электродов во время трансокулярной электрической стимуляции для лечения дегенеративных заболеваний глаза. Это, как правило, устройство в виде рамки с креплением на голове/на носу (например, заушником) и фиксатором, удерживающим электроды на месте. Это изделие многоразового использования.
11.27. Прочие офтальмологические медицинские изделия
| 341410 | 11. Офтальмологические медицинские изделия | Прикладное программное обеспечение для системы трансокулярной стимуляции | Программное обеспечение, предназначенное для использования работником здравоохранения для установки параметров лечения конкретного пациента для системы трансокулярной стимуляции, например, в составе системы транскорнеальной электростимуляции (ТЭС).
11.27. Прочие офтальмологические медицинские изделия
| 341420 | 5. Медицинские изделия для in vitro диагностики (ИВД) | Триптический соевый агар питательная среда ИВД, 5% овечьей крови | Питательная среда, питательный триптический соевый агар, содержащий 5% дефибринированной овечьей крови, предназначенный для выращивания и изоляции неприхотливых аэробных микроорганизмов из клинического образца.
5.06. Среды питательные ИВД
| 341430 | 5. Медицинские изделия для in vitro диагностики (ИВД) | Триптонно-дрожжевой бульон питательная среда ИВД | Питательная среда, питательный бульон, предназначенный для усиления роста и изоляции Streptomyces spp. и других неприхотливых микроорганизмов из клинического образца.
5.06. Среды питательные ИВД
| 341440 | 5. Медицинские изделия для in vitro диагностики (ИВД) | Ингибитор фактора некроза опухолей-альфа антитела ИВД, набор, иммуноферментный анализ (ИФА) | Набор реагентов и других связанных с ними материалов, предназначенный для количественного определения антител к ингибитору фактора некроза опухолей-альфа (ФНО-альфа)(tumour necrosis factor alpha (TNF-alpha)), также известных как антитела к препарату (ADAs), в клиническом образце с использованием иммуноферментного анализа (ИФА). Тест обычно используется при мониторинге иммунного ответа на анти-ФНО-альфа терапию (например, инфликсимаб, адалимумаб, голимумаб, этанерцепт) в ходе лечения аутоиммунных заболеваний, например, болезни Крона, язвенного колита, ревматоидного артрита.
5.04. Реагенты/наборы для определения аналитов ИВД
| 341450 | 5. Медицинские изделия для in vitro диагностики (ИВД) | Ингибитор фактора некроза опухолей-альфа терапевтический мониторинг ИВД, набор, иммуноферментный анализ (ИФА) | Набор реагентов и других связанных с ними материалов, предназначенный для количественного определения и терапевтического лекарственного мониторинга ингибитора фактора некроза опухолей-альфа (ФНО-альфа)(tumour necrosis factor alpha (TNF-alpha)), например, инфликсимаба, адалимумаба, голимумаба, этанерцепта, с использованием иммуноферментного анализа (ИФА). Тест обычно используется при мониторинге уровня анти-ФНО-альфа препаратов в крови в ходе лечении аутоиммунных заболеваний, например, болезни Крона, язвенного колита, ревматоидного артрита.
5.04. Реагенты/наборы для определения аналитов ИВД
| 341460 | 5. Медицинские изделия для in vitro диагностики (ИВД) | Фактор некроза опухолей-альфа ИВД, набор, иммуноферментный анализ (ИФА) | Набор реагентов и других связанных с ними материалов, предназначенный для качественного и/или количественного определения фактора некроза опухолей-альфа (ФНО-альфа)(tumour necrosis factor alpha (TNF-alpha)) в клиническом образце с использованием иммуноферментного анализа (ИФА). ФНО-альфа связан с аутоиммунными и воспалительными заболеваниями, например, болезнью Крона, язвенным колитом, ревматоидным артритом.
5.04. Реагенты/наборы для определения аналитов ИВД
| 341470 | 13. Реабилитационные и адаптированные для инвалидов медицинские изделия | Аппарат слуховой с датчиком на барабанной перепонке | Комплект электронных устройств, предназначенных для компенсации слабого/тяжелого нейросенсорного нарушения слуха посредством передачи преобразованных звуковых волн, либо световых волн, либо с помощью колеблющегося электромагнитного поля, на компонент вибратора, непосредственно контактирующий с барабанной перепонкой. Состоит из носимого за ухом речевого процессора (BTE), который принимает звуковые волны и преобразует электрические сигналы, которые передаются на преобразователь света или передающую катушку во внешнем слуховом канале, где они преобразуются в световые или электромагнитные сигналы, которые передаются на приемник на барабанной перепонке, где они преобразуются в вибрации.
13.08. Устройства коммуникации и информации адаптированные
| 341470 | 7. Медицинские изделия для отоларингологии | Аппарат слуховой с датчиком на барабанной перепонке | Комплект электронных устройств, предназначенных для компенсации слабого/тяжелого нейросенсорного нарушения слуха посредством передачи преобразованных звуковых волн, либо световых волн, либо с помощью колеблющегося электромагнитного поля, на компонент вибратора, непосредственно контактирующий с барабанной перепонкой. Состоит из носимого за ухом речевого процессора (BTE), который принимает звуковые волны и преобразует электрические сигналы, которые передаются на преобразователь света или передающую катушку во внешнем слуховом канале, где они преобразуются в световые или электромагнитные сигналы, которые передаются на приемник на барабанной перепонке, где они преобразуются в вибрации.
7.01. Аппараты слуховые и сопутствующие изделия
| 341480 | 7. Медицинские изделия для отоларингологии | Устройство передающее для слухового аппарата с датчиком на барабанной перепонке | Электронный компонент слухового аппарата с датчиком на барабанной перепонке, предназначенный для размещения в наружном слуховом проходе для преобразования электрических сигналов от речевого процессора в световые сигналы или электромагнитную энергию для передачи на другой компонент. Слуховой аппарат предназначен для компенсации слабого/тяжелого нейросенсорного нарушения слуха посредством передачи преобразованных звуковых волн через световые волны или осциллирующего электромагнитного поля на вибрационный компонент, находящийся в непосредственном контакте с барабанной перепонкой; может содержать изготовленный на заказ ушной вкладыш, в котором он удерживается на месте.
7.01. Аппараты слуховые и сопутствующие изделия
| 341490 | 7. Медицинские изделия для отоларингологии | Речевой процессор для аппарата слухового с датчиком на барабанной перепонке | Электронный компонент слухового аппарата с датчиком на барабанной перепонке, предназначенный для ношения за ухом (BTE) и для приема звуковых волн и преобразования их в электрические сигналы для передачи на другой компонент. Слуховой аппарат предназначен для компенсации слабого/тяжелого нейросенсорного нарушения слуха посредством передачи преобразованных звуковых волн через световые волны или передачи электромагнитной энергии на вибрационный компонент, находящийся в непосредственном контакте с барабанной перепонкой.
7.01. Аппараты слуховые и сопутствующие изделия
| 341500 | 7. Медицинские изделия для отоларингологии | Датчик слухового аппарата для барабанной перепонки | Электронный компонент слухового аппарата с датчиком на барабанной перепонке (БП), предназначенный для косвенного контакта с БП и для преобразования сигналов в вибрации, которые затем передаются по обычному пути прохождения звука в среднем ухе. Датчик устанавливается обученным профессиональным медицинским работником нехирургическим путем и остается на месте в течение неопределенного времени. Слуховой аппарат предназначен для компенсации слабого/тяжелого нейросенсорного нарушения слуха путем передачи преобразованных звуковых волн через световые волны или осциллирующее электромагнитное поле на вибрационный компонент, находящийся в непосредственном контакте с БП.
7.01. Аппараты слуховые и сопутствующие изделия
| 341510 | 8. Медицинские изделия для пластической хирургии, дерматологии и косметологии | Система ультразвуковая для лечения дефектов и омоложения кожи | Передвижной комплект изделий с электрическим приводом, предназначенных для для временного уменьшения до минимума проявлений целлюлита, дряблой кожи или складок и/или морщин посредством экстракорпорального применения высокоинтенсивного/высокочастотного ультразвука (т.е., высокоинтенсивного фокусированного ультразвука (HIFU)). Как правило, применяется на голове и шее, где генерирует тепло низкой интенсивности на выбранном участке для стимуляции выработки эластина/коллагена и омоложения кожи. Как правило, состоит из высокоинтенсивного/высокочастотного генератора/блока управления, рукоятки, картриджа датчика и соединительного кабеля.
8.05. Системы дерматологические не лазерные и сопутствующие изделия
| 341520 | 19. Эндоскопические медицинские изделия | Баллон эндоскопический ультразвуковой, из синтетического полимера | Стерильный похожий на баллон колпачок, изготавливаемый из синтетического полимера (например, силикона), разработанный для размещения на дистальном конце ультразвукового эндоскопа; изделие накачивают для создания контакта со стенкой внутреннего органа для улучшения качества ультразвукового изображения во время эхоэндоскопии, проводимой, как правило, в желудочно-кишечном тракте или дыхательных путях. Изделие накачивают водой через эндоскоп. Это изделие для одноразового использования.
19.15. Прочие эндоскопические медицинские изделия
| 341530 | 12. Радиологические медицинские изделия | Соединительный блок многоканальный для датчиков системы ультразвуковой визуализации | Электронное устройство, предназначенное для использования с системой ультразвукового исследования (УЗИ) для одновременного подключения нескольких ручных датчиков для удобства переключения между ними по мере необходимости. Это устройство с несколькими портами для датчиков, которое крепится, как правило, к штативу системы ультразвукового исследования (УЗИ)
12.08. Системы радиологические диагностические и сопутствующие изделия
| 341540 | 2. Вспомогательные и общебольничные медицинские изделия | Устройство для дезинфекции стетоскопов ультрафиолетовое | Портативное электронное устройство с питанием от батареи, предназначенное для дезинфекции головки стетоскопа с использованием ультрафиолетового (УФ) света для уничтожения микроорганизмов и предотвращения перекрестного заражения. Содержит низкочастотный УФ-светодиод (LED), который обычно автоматически активируется при помещении головки стетоскопа в устройство. Изделие может крепиться к одежде или помещаться на поверхности.
2.56. Прочие вспомогательные и общебольничные медицинские изделия
| 341550 | 16. Урологические медицинские изделия | Интродьюсер для введения уретрального катетера, многоразового использования | Жесткое изделие, предназначенное для введения в уретру пациента женского пола с целью обеспечения возможности атравматичного введения мочевого катетера для доступа к мочевому пузырю; может также предназначаться для обеспечения доступа для урологических инструментов (например, уретроскопа). Как правило, включает обтураторы и соответствующие клапаны для регулирования жидкости. Это изделие, пригодное для многоразового использования, которое необходимо стерилизовать перед применением.
16.04. Катетеры урологические и сопутствующие изделия
| 341560 | 16. Урологические медицинские изделия | Интродьюсер для введения уретрального катетера, одноразового использования | Стерильное жесткое изделие, предназначенное для введения в уретру пациента женского пола с целью обеспечения возможности атравматичного введения мочевого катетера для доступа к мочевому пузырю; может также предназначаться для обеспечения доступа для урологических инструментов (например, уретроскопа). Как правило, включает обтураторы и соответствующие клапаны для регулирования жидкости. Это изделие для одноразового использования.
16.04. Катетеры урологические и сопутствующие изделия
| 341570 | 16. Урологические медицинские изделия | Катетер уродинамический манометрический, электронный, многоразового использования | Нестерильная гибкая трубка с электронными датчиками давления на дистальном конце, предназначенная для введения в мочевой пузырь через уретру для измерения давления в мочеиспускательном канале/мочевом пузыре. Изделие также известно как катетер с полупроводниковым датчиком для уродинамических исследований и предназначено для проксимального соединения с соответствующим оборудованием для уродинамического исследования пациента и может иметь импедансные электроды и/или просвет для наполнения/дренажа мочевого пузыря для облегчения измерения давления. Это изделие многоразового использования, подлежащее стерилизации перед использованием.
16.04. Катетеры урологические и сопутствующие изделия
| 341580 | 16. Урологические медицинские изделия | Катетер уродинамический манометрический, электронный, одноразового использования | Стерильная гибкая трубка с электронными датчиками давления на дистальном конце, предназначенная для введения в мочевой пузырь через уретру для измерения давления в мочеиспускательном канале/мочевом пузыре. Изделие также известно как катетер с полупроводниковым датчиком для уродинамических исследований и предназначено для проксимального соединения с соответствующим оборудованием для уродинамического исследования пациента и может иметь просвет для наполнения/дренажа мочевого пузыря для облегчения измерения давления. Это изделие многоразового использования, подлежащее стерилизации перед использованием.
16.04. Катетеры урологические и сопутствующие изделия
| 341590 | 16. Урологические медицинские изделия | Катетер уродинамический манометрический, неэлектронный | Стерильная неэлектрическая гибкая трубка, предназначенная для введения в мочевой пузырь через уретру или стому для измерения давления в мочеиспускательном канале/мочевом пузыре, выделения мочи, других обследований, связанных с определением выделяемого давления и/или цистометрии. При измерении обычно задействованы подача воды (катетер с перфузией воды) или инсуффляция воздуха/газа (катетер с подачей воздуха) в катетер, посредством чего сигналы о давлении подаются к проксимально соединенным внешним датчикам давления в системе уродинамического исследования. Это изделие одноразового использования.
16.04. Катетеры урологические и сопутствующие изделия
| 341600 | 5. Медицинские изделия для in vitro диагностики (ИВД) | Ванкомицин/колистин диски для селективной изоляции ИВД | Диск, содержащий определенное количество антибиотиков ванкомицина (vancomycin) и колистина (colistin), предназначенный для селективной изоляции микроорганизмов, нечувствительных к антибиотикам (например, Neisseria meningitidis, выделенных из клинического образца путем культивирования, диско-диффузионным методом.
5.04. Реагенты/наборы для определения аналитов ИВД
| 341610 | 14. Сердечно-сосудистые медицинские изделия | Средство для заполнения сосудистого баллонного катетера | Специальный стерильный раствор (например, оксид дейтерия), предназначенный для закачивания в соответствующий сосудистый баллонный катетер (например, лучепровод-катетер кардиологической лазерной системы в баллонным наконечником) для раздувания дистального баллона во время проведения процедуры на сосудах. Это изделие для одноразового использования.
14.07. Имплантаты эмболизирующие и сопутствующие изделия
| 341620 | 5. Медицинские изделия для in vitro диагностики (ИВД) | Vibrio cholerae антигены множественных серотипов определение изолята культуры ИВД, набор, реакция агглютинации | Набор реагентов и других связанных с ними материалов, предназначенный для качественного и/или количественного определения антигенов бактерии Vibrio cholerae, выделенной из клинического образца путем культивирования, методом агглютинации.
5.04. Реагенты/наборы для определения аналитов ИВД
| 341630 | 19. Эндоскопические медицинские изделия | Интродьюссер капсулы системы видеокапсульной эндоскопии | Нестерильное ручное изделие, предназначенное для введения через гастроскоп для доставки видеокапсулы в желудок/двенадцатиперстную кишку для внутренней визуализации и обследования желудочно-кишечного тракта (ЖКТ). Обычно применяется для пациентов, которые не могут проглотить видеокапсулу или доставить ее за привратник в течение определенного времени. Изделие представляет собой устройство в виде вала и ручками с кольцами под пальцы для управления отсоединения установленной на дистальном конце видеокапсулы. Это устройство одноразового использования.
19.15. Прочие эндоскопические медицинские изделия
| 341640 | 11. Офтальмологические медицинские изделия | Кольцо удерживающее для линзы для бесшовной витрэктомии, одноразового использования | Стерильное изделие в форме небольшого круглого кольца, в границы которого помещают выбранную линзу для бесшовной витрэктомии с целью удержания линзы в правильном положении непосредственно на передней поверхности глаза (лимбе роговицы) во время витреоретинальной хирургической операции. Изготавливается из нержавеющей стали или пластика, доступны различные размеры для взрослых и детей. В зависимости от модели изделие удерживается на месте при помощи шовного материала или силиконовых колец (по одному с каждой стороны кольца), которые закрепляются на крючках самоудерживающегося векорасширителя или цепляются на канюлю. Это изделие для одноразового использования.
11.08. Линзы интраокулярные и сопутствующие изделия
| 341650 | 11. Офтальмологические медицинские изделия | Протез стекловидного тела | Стерильная сумка/капсула, предназначенная для имплантации в глаз и заполнения жидкостью (не относящейся к данному виду) для замены стекловидного тела и обеспечения всенаправленной поддержки сетчатки для лечения тяжелых форм отслоения сетчатки. Изготавливается из синтетического полимера, содержит клапан для дренажа/заполнения для обеспечения возможности регулирования процесса наполнения и давления; изделие может использоваться в качестве альтернативы непосредственному введению средства для тампонады сетчатки.
11.19. Протезы интраокулярные и сопутствующие изделия
| 341660 | 5. Медицинские изделия для in vitro диагностики (ИВД) | Фактор фон Виллебранда: гликопротеин Ib связывающая способность ИВД, набор, иммуноферментный анализ (ИФА) | Набор реагентов и других связанных с ними материалов, предназначенный для количественного определения гликопротеин Ib связывающей способности фактора фон Виллебранда (glycoprotein Ib binding activity (vWF:GPIb)) в клиническом образце методом иммуноферментного анализа (ИФА).
5.04. Реагенты/наборы для определения аналитов ИВД
| 341670 | 6. Медицинские изделия для манипуляций/восстановления тканей/органов человека | Патрон насоса для водоструйной хирургической системы | Стерильный неэлектрический компонент водоструйной хирургической системы, предназначенный для помещения в генератор для создания давления в жидкости, обычно в стерильном физиологическом растворе, и подведения к наконечнику системы потока под высоким давлением для рассечения мягких тканей и подслизистой инъекции во время операции. Представляет собой поршни в пластиковом корпусе, приводимые в действие генератором; также включает порт для соединения с рукояткой, который может облегчить процесс смены рукояток во время операции. Это изделие одноразового использования.
6.17. Прочие медицинские изделия для манипуляций/восстановления тканей/органов человека
| 341670 | 18. Хирургические инструменты/системы и сопутствующие медицинские изделия | Патрон насоса для водоструйной хирургической системы | Стерильный неэлектрический компонент водоструйной хирургической системы, предназначенный для помещения в генератор для создания давления в жидкости, обычно в стерильном физиологическом растворе, и подведения к наконечнику системы потока под высоким давлением для рассечения мягких тканей и подслизистой инъекции во время операции. Представляет собой поршни в пластиковом корпусе, приводимые в действие генератором; также включает порт для соединения с рукояткой, который может облегчить процесс смены рукояток во время операции. Это изделие одноразового использования.
18.27. Ножи/скальпели хирургические
| 341680 | 2. Вспомогательные и общебольничные медицинские изделия | Термометр для пациента беспроводной, многоразового использования | Носимое работающее от батареи электронное устройство, предназначенное для непрерывного измерения температуры тела и беспроводной передачи данных на компьютеризированное устройство, как правило, на смартфон или планшет с установленным специальным программным обеспечением для регистрации и отображения данных; как правило, используется для контроля температуры в процессе выполнения пациентом обычных повседневных действий или во время сна. Изделие представляет собой адгезивный пластырь, помещаемый на кожу (как правило, в области подмышечной впадины или рядом с ней); могут прилагаться чехол для зарядки и программное обеспечение. Это изделие, пригодное для многоразового использования.
2.47. Термометры медицинские
| 341680 | 2. Вспомогательные и общебольничные медицинские изделия | Термометр для пациента беспроводной, многоразового использования | Носимое работающее от батареи электронное устройство, предназначенное для непрерывного измерения температуры тела и беспроводной передачи данных на компьютеризированное устройство, как правило, на смартфон или планшет с установленным специальным программным обеспечением для регистрации и отображения данных; как правило, используется для контроля температуры в процессе выполнения пациентом обычных повседневных действий или во время сна. Изделие представляет собой адгезивный пластырь, помещаемый на кожу (как правило, в области подмышечной впадины или рядом с ней); могут прилагаться чехол для зарядки и программное обеспечение. Это изделие, пригодное для многоразового использования.
2.56. Прочие вспомогательные и общебольничные медицинские изделия
| 341690 | 2. Вспомогательные и общебольничные медицинские изделия | Термометр для пациента беспроводной, одноразового использования | Работающее от батареи электронное устройство, предназначенное для непрерывного измерения температуры тела и беспроводной передачи данных на компьютеризированное устройство, как правило, на смартфон или планшет с установленным специальным программным обеспечением для отображения данных, их регистрации и анализа. Изделие представляет собой адгезивный пластырь, помещаемый на кожу (как правило, в области подмышечной впадины или рядом с ней), и, как правило, используется для контроля температуры в процессе выполнения пациентом обычных повседневных действий или во время сна. Это изделие для одноразового использования.
2.47. Термометры медицинские
| 341690 | 2. Вспомогательные и общебольничные медицинские изделия | Термометр для пациента беспроводной, одноразового использования | Работающее от батареи электронное устройство, предназначенное для непрерывного измерения температуры тела и беспроводной передачи данных на компьютеризированное устройство, как правило, на смартфон или планшет с установленным специальным программным обеспечением для отображения данных, их регистрации и анализа. Изделие представляет собой адгезивный пластырь, помещаемый на кожу (как правило, в области подмышечной впадины или рядом с ней), и, как правило, используется для контроля температуры в процессе выполнения пациентом обычных повседневных действий или во время сна. Это изделие для одноразового использования.
2.56. Прочие вспомогательные и общебольничные медицинские изделия
| 341700 | 2. Вспомогательные и общебольничные медицинские изделия | Программное обеспечение для беспроводного термометра для измерения температуры пациента | Программное обеспечение, предназначенное для беспроводного приема данных от носимого пациентом беспроводного датчика термометра для отображения, записи и помощи в анализе изменения температуры тела пациента, как правило, для непрерывного мониторинга лихорадки. Может включать оповещения и обычно устанавливается в виде приложения на смартфоне или планшете для использования в домашних условиях.
2.56. Прочие вспомогательные и общебольничные медицинские изделия
| 341710 | 6. Медицинские изделия для манипуляций/восстановления тканей/органов человека | Набор для перевязки ран, содержащий лекарственные средства, нестерильный | Набор нестерильных инструментов, перевязочных материалов и лекарственных средств, предназначенных для обработки раны. Как правило, в набор входят ножницы, пинцет, марля, аппликаторы с хлопковым наконечником и антисептики. Это изделие для одноразового использования.
6.06. Повязки и сопутствующие изделия
| 341720 | 6. Медицинские изделия для манипуляций/восстановления тканей/органов человека | Канюля для промывания ран | Жесткая или полужесткая трубка, предназначенная для подключения к основному устройству (например, к шприцу) для подачи жидкостей для ирригации (например, солевого раствора) на кожу или операционную рану для промывания и удаления органических остатков; изделие не предназначено для аспирации жидкостей. Это изделие для одноразового использования, предназначенное для применения в стерильных условиях.
6.17. Прочие медицинские изделия для манипуляций/восстановления тканей/органов человека
| 341720 | 6. Медицинские изделия для манипуляций/восстановления тканей/органов человека | Канюля для промывания ран | Жесткая или полужесткая трубка, предназначенная для подключения к основному устройству (например, к шприцу) для подачи жидкостей для ирригации (например, солевого раствора) на кожу или операционную рану для промывания и удаления органических остатков; изделие не предназначено для аспирации жидкостей. Это изделие для одноразового использования, предназначенное для применения в стерильных условиях.
6.06. Повязки и сопутствующие изделия
| 341730 | 6. Медицинские изделия для манипуляций/восстановления тканей/органов человека | Повязка для системы оксигенации ран | Стерильное покрытие для ран, предназначенное для использования в сочетании с системой оксигенации ран для провоцирования непрерывной диффузии кислорода (CDO) в ране для ускорения лечения различных типов ран (например, артериальных, венозных, диабетических язв или пролежней, кожных лоскутов, ожогов и/или послеоперационных ран или травм). Изготовлено из синтетических полимерных материалов и состоит из абсорбирующего слоя пенопласта с открытыми порами, слоя пены распределения кислорода (O2), защитного слоя для создания среды с высоким содержанием O2 и встроенной кислородной трубки/коннектора. Повязка может содержать клейкую границу и может быть обрезана таким образом, чтобы она подходила по размеру к ране. В комплект могут взодить удлинительные трубки для подачи кислорода. Это изделие одноразового использования.
6.06. Повязки и сопутствующие изделия
| 341730 | 6. Медицинские изделия для манипуляций/восстановления тканей/органов человека | Повязка для системы оксигенации ран | Стерильное покрытие для ран, предназначенное для использования в сочетании с системой оксигенации ран для провоцирования непрерывной диффузии кислорода (CDO) в ране для ускорения лечения различных типов ран (например, артериальных, венозных, диабетических язв или пролежней, кожных лоскутов, ожогов и/или послеоперационных ран или травм). Изготовлено из синтетических полимерных материалов и состоит из абсорбирующего слоя пенопласта с открытыми порами, слоя пены распределения кислорода (O2), защитного слоя для создания среды с высоким содержанием O2 и встроенной кислородной трубки/коннектора. Повязка может содержать клейкую границу и может быть обрезана таким образом, чтобы она подходила по размеру к ране. В комплект могут взодить удлинительные трубки для подачи кислорода. Это изделие одноразового использования.
6.10. Системы терапии ран и сопутствующие изделия
| 341740 | 6. Медицинские изделия для манипуляций/восстановления тканей/органов человека | Пакет увлажняющий для системы оксигенации ран | Нестерильный пакет, содержащий абсорбирующий полимерный гель, насыщенный водой, предназначенный для использования с амбулаторной системой оксигенации ран, обеспечивающий оптимальную плажность для оксигенатора во время терапии непрерывной диффузиеи кислорода (CDO). Находится в непосредственной близости от оксигенатора во время работы и используется при низкой относительной влажности воздуха. Это изделие одноразового использования.
6.10. Системы терапии ран и сопутствующие изделия
| 341750 | 6. Медицинские изделия для манипуляций/восстановления тканей/органов человека | Трубка для системы оксигенации ран | Стерильная гибкая трубка с коннекторами на обоих концах для присоединения амбулаторной системы оксигенации ран к раневой оксигенаторной повязке для доставки кислорода (O2) к раневому ложу во время терапии непрерывной диффузии кислорода (CDO). Может быть зафиксирован на коже с помощью пластыря. Это изделие одноразового использования.
6.10. Системы терапии ран и сопутствующие изделия
| 341760 | 6. Медицинские изделия для манипуляций/восстановления тканей/органов человека | Система оксигенации ран, многоразового использования | Переносное устройство, работающее от батареи, разработанное для провоцирования непрерывной диффузии кислорода (CDO) в ране для ускорения лечения различных типов ран (например, артериальных, венозных, диабетических язв или пролежней, ожогов, послеоперационных ран или ран, полученных в результате травм). Система включает в себя контроль подачи кислорода (O2) с датчиками и индикаторами потока и давления, забирает кислород из окружающего воздуха и подает его через трубку к раневому ложу, как правило, с использованием повязки для системы оксигенации ран. В комплект может входить зарядное устройство, чехол и одноразовый увлажнитель. Это изделие многоразового использования.
6.10. Системы терапии ран и сопутствующие изделия
| 341770 | 6. Медицинские изделия для манипуляций/восстановления тканей/органов человека | Система лечения ран ультразвуковая | Портативное работающее от сети (сети переменного тока) устройство, предназначенное для доставки низкочастотной ультразвуковой энергии посредством жидного тумана к ране (например, царапине, ожогу, деабетической язве стопы) для ускорения заживления без непосредственного контакта с раной. Изделие состоит из радиочастотного генератора с жидкостным насосом, наконечника, преобразующего радиочастотную энергию в ультразвуковую, насадки наконечника и соответствующей трубки, предназначенной для использования с жидкостным раствором (например, физиологическим раствором). Ультразвуковой туман направляется к раневому участку и предназначен для удаления фибрина, отторгающихся некротических масс, экссудатов тканей и бактерий.
6.10. Системы терапии ран и сопутствующие изделия
| 341780 | 6. Медицинские изделия для манипуляций/восстановления тканей/органов человека | Генератор системы лечения ранультразвуковой | Электрическое изделие (с питанием от сети), являющееся компонентом ультразвуковой системы лечения ран и предназначенное для генерирования радиочастотной (РЧ) электроэнергии, впоследствии преобразованной в ультразвуковую в наконечнике системы, и перекачивания жидкого раствора для получения ультразвукового тумана, используемого для ускорения заживления ран посредством очищения и санации. Используется в сочетании с наконечником системы/насадкой и источником жидкости (например, физиологическим раствором).
6.10. Системы терапии ран и сопутствующие изделия
| 341790 | 6. Медицинские изделия для манипуляций/восстановления тканей/органов человека | Наконечник для системы лечения ран ультразвуковой | Переносной компонент (с питанием от сети) ультразвуковой системы лечения ран, предназначенный для преобразования электроэнергии в низкочастотную для приложения к раневой поверхности через жидкий туман для ускорения заживления ран. Изделие не предназначено для контакта с пациентом и может включать в себя дисплей/элементы управления, предназначенные для присоединения к генератору и использованию вместе с наконечником. Используется в сочетании с источником жидкости (например, физиологическим раствором), посредством чего ультразвуковой туман направляется на поверхность раны для удаления фибрина, отторгающихся некротических масс, экссудатов тканей и бактерий. Это изделие многоразового использования.
6.10. Системы терапии ран и сопутствующие изделия
| 341800 | 6. Медицинские изделия для манипуляций/восстановления тканей/органов человека | Насадка наконечника для системы лечения ран ультразвуковой | Стерильный компонент ультразвуковой системы лечения ран, предназначенный для прикрепления к наконечнику системы для сопряжения низкочастотной ультразвуковой энергии наконечника с жидким раствором (например, физиологическим раствором) для получения ультразвукового тумана, используемого для ускорения заживления ран. Как правило, включает в себя трубку для доставки жидкости и предназначен для установки на дистальном конце наконечника. Это изделие одноразового использования.
6.10. Системы терапии ран и сопутствующие изделия
| 341810 | 5. Медицинские изделия для in vitro диагностики (ИВД) | Углеродный агар для дрожжей питательная среда ИВД | Селективный и/или дифференциальный агар, питательная среда, не содержащая аминокислоты и/или сульфат аммония, предназначенная для выращивания и изоляции дрожжей из клинического образца и определения способности дрожжей утилизировать неорганический азот.
5.06. Среды питательные ИВД
| 341820 | 11. Офтальмологические медицинские изделия | Очки перфорационные | Офтальмологическое изделие, в оправе или без оправы, предназначенное для увеличения глубины резко изображаемого пространства на сетчатке глаза без линзовой оптики за счет диафрагмирующего действия малых круглых отверстий, расположенных в специальном порядке на плановой сферической непрозрачной полимерной диафрагме. Изделие может быть использовано, например, для кратковременной коррекции зрения и аномалий рефракции, для отдыха глаз и снятия напряжения глазных мышц.
11.27. Прочие офтальмологические медицинские изделия
| 341820 | 15. Стоматологические медицинские изделия | Очки перфорационные | Офтальмологическое изделие, в оправе или без оправы, предназначенное для увеличения глубины резко изображаемого пространства на сетчатке глаза без линзовой оптики за счет диафрагмирующего действия малых круглых отверстий, расположенных в специальном порядке на плановой сферической непрозрачной полимерной диафрагме. Изделие может быть использовано, например, для кратковременной коррекции зрения и аномалий рефракции, для отдыха глаз и снятия напряжения глазных мышц.
15.12. Материалы стоматологические и сопутствующие изделия
| 341830 | 13. Реабилитационные и адаптированные для инвалидов медицинские изделия | Пакет горчичный | Согревающее средство природного происхождения, выполненное в виде пакета из комбинированного материала, заполненного горчичной смесью. Предназначен для применения в качестве накожного, раздражающего и отвлекающего средства (в том числе при принятии ванн) при лечении острых респираторных заболеваний, бронхита, при болях в мышцах, невралгии, миозите, остеохондрозе. Может содержать добавки, например, порошок красного перца, экстракт женьшеня. Это изделие одноразового использования.
13.05. Средства медицинские персональные адаптированные
| 341830 | 17. Физиотерапевтические медицинские изделия | Пакет горчичный | Согревающее средство природного происхождения, выполненное в виде пакета из комбинированного материала, заполненного горчичной смесью. Предназначен для применения в качестве накожного, раздражающего и отвлекающего средства (в том числе при принятии ванн) при лечении острых респираторных заболеваний, бронхита, при болях в мышцах, невралгии, миозите, остеохондрозе. Может содержать добавки, например, порошок красного перца, экстракт женьшеня. Это изделие одноразового использования.
17.03. Пакеты холодовой/термической терапии и сопутствующие изделия
| 341840 | 2. Вспомогательные и общебольничные медицинские изделия | Шпатель аптечный | Ручной инструмент, предназначенный для взятия навески при изготовлении лекарственных средств в аптеках. Обычно изготовлен из нержавеющей стали и имеет небольшую плоскую тупую рабочую часть (без острых краев) на одном или обоих концах. Это изделие многоразового использования.
2.56. Прочие вспомогательные и общебольничные медицинские изделия
| 341850 | 15. Стоматологические медицинские изделия | Нож электротермический для обрезки гуттаперчевых штифтов | Электрическое устройство, предназначенное для срезания пучков гуттаперчевых штифтов в области устья канала. Изделие многоразового использования.
15.12. Материалы стоматологические и сопутствующие изделия
| 341860 | 10. Ортопедические медицинские изделия | Система для диагностики патологии стоп | Программно-аппаратный комплекс, предназначенный для диагностики патологии стоп при врождённых и приобретённых заболеваниях, таких как деформации, плоскостопие, вальгусная деформация первого пальца, а также для скрининговых и профилактических исследований. В состав изделия может входить компьютерный плантограф (сканер стоп), компьютер с принтером, специальное программное обеспечение.
10.22. Прочие ортопедические медицинские изделия
| 341860 | 17. Физиотерапевтические медицинские изделия | Система для диагностики патологии стоп | Программно-аппаратный комплекс, предназначенный для диагностики патологии стоп при врождённых и приобретённых заболеваниях, таких как деформации, плоскостопие, вальгусная деформация первого пальца, а также для скрининговых и профилактических исследований. В состав изделия может входить компьютерный плантограф (сканер стоп), компьютер с принтером, специальное программное обеспечение.
17.07. Прочие физиотерапевтические медицинские изделия
| 341870 | 5. Медицинские изделия для in vitro диагностики (ИВД) | Автоматическое устройство для подготовки образцов сухих пятен крови | Автоматическое устройство для перфорации сухих пятнен крови из фильтровальных тест-бланков с их размещением в лунках микротитровального планшета. Устройство оснащено считывателем штрих-кодов образцов, а также встроенными световыми датчиками для выбора оптимального места выбивания и контроля правильности перемещения диска в лунки планшетов.
5.05. Реагенты/оборудование/расходные материалы общелабораторные ИВД
| 341880 | 16. Урологические медицинские изделия | Устройство контактной гипертермии | Устройство, предназначенное для проведения термотерапии слизистой уретры или предстательной железы. Позволяет осуществлять прогрев уретры и/или предстательной железы с помощью катетера-нагревателя по трансуретральной или трансректальной методике равномерно по длине уретры с автоматическим контролемтемпературы непосредственно в уретре или прямой кишке.
16.14. Прочие урологические медицинские изделия
| 341890 | 4. Медицинские изделия для акушерства и гинекологии | Устройство для виброаспирации цервикальное | Устройство, предназначенное для вакуум-аспирации цервикального канала с возможностью использования вибромассажа с целью санации цервикального канала. Состоит из электронного блока и пистолета вибратора-аспиратора с набором цервикальных наконечников. Конструкция пистолета позволяет удалять аспират с патологическим содержимым из канала шейки матки без его прохождения по слизистой влагалища, не инфицируя ее.
4.23. Прочие медицинские изделия для акушерства и гинекологии
| 341900 | 5. Медицинские изделия для in vitro диагностики (ИВД) | Щелочной агар питательная среда ИВД | Селективная и/или дифференциальная питательная среда, щелочной агар, предназначенный для культивирования и изоляции видов Vibrio из клинического образца.
5.04. Реагенты/наборы для определения аналитов ИВД
| 341910 | 18. Хирургические инструменты/системы и сопутствующие медицинские изделия | Ретрактор хирургический абсорбирующий | Стерильное изделие, предназначенное для защиты, отведения и удержания тканей и внутренних органов с целью обеспечения хорошего обзора области операции, а также поглощения содержимого операционной раны. Представляет собой гибкую металлическую пластину, помещенную внутрь губки. Это изделие одноразового использования.
18.39. Ретракторы/петли и сопутствующие изделия
| 341920 | 2. Вспомогательные и общебольничные медицинские изделия | Система сбора и хранения радиоактивных отходов | Комплект изделий, предназначенных для сбора, временного хранения (для снижения уровня радиации до допустимых значений вследствие процесса радиоактивного распада содержащихся в них радионуклидов) и безопасного для человека и окружающей природной среды их удаления. Система может включать сантехническое оборудование в палатах, оборудование для сбора жидких радиоактивных отходов (ЖРО), вакуумную насосную станцию, аэрационную систему и систему фильтрации воздуха, электронное управление, систему измерения активности.
2.56. Прочие вспомогательные и общебольничные медицинские изделия
| 341930 | 15. Стоматологические медицинские изделия | Станок фрезерный зуботехнический | Прибор, используемый в стоматологической лаборатории при изготовлении дентальных протезов с возможностью фрезерования и сверления.
15.17. Протезы стоматологические и сопутствующие изделия
| 341940 | 15. Стоматологические медицинские изделия | Стол зуботехнический | Стол, предназначенный для проведения зуботехнических работ. Укомплектован необходимым оборудованием для зубных техников (например, светильником, вытяжным модулем, электросистемой, полками, поддоном, подлокотниками). Столешница выполнена их жаропрочного материала.
15.26. Прочие стоматологические медицинские изделия
| 341950 | 12. Радиологические медицинские изделия | Термопринтер с диффузией красителя | Устройство, предназначенное для печати на пленку или термобумагу цифровых черно-белых и цветных рентгеновских снимков, полученных на медицинских комплексах с цифровым интерфейсом. Технология распечатки основана на диффузии красителя и прямом термическом воздействии. Устройство распечатывает файлы стандартных форматов с одновременной обработкой информации о файле и его сохранением в памяти аппарата.
12.08. Системы радиологические диагностические и сопутствующие изделия
| 341960 | 12. Радиологические медицинские изделия | Пленка термографическая медицинская | Термографическая пленка, предназначенная для использования в системах медицинской визуализации в принтерах, использующих принцип получения изображения с помощью изменения температуры. Пленка представляет собой подложку, на которую с одной стороны нанесен термоэмульсионный слой. Используется для распечатки цифровых рентгеновских изображений (например, маммографических), требующих высокого разрешения и контрастности, на термопринтерах.
12.06. Пленки рентгеновские и сопутствующие изделия
| 341970 | 17. Физиотерапевтические медицинские изделия | Аппликатор полимерный электретный для физиотерапии | Изделие, изготавливаемое из полимера, заряженного отрицательным зарядом, образующим постоянное, электрическое поле, воздействующее на ткани в зоне применения. Изделие используется в физиотерапии при различных заболеваниях внутренних органов, опорно-двигательного аппарата, периферической нервной системы с целью создания небольшого согревающего эффекта, например, для снятия боли, восстановления поврежденных тканей, ускорения противовоспалительного эффекта, снятия отеков, заживления ран. Это изделие многоразового использования.
17.07. Прочие физиотерапевтические медицинские изделия
| 341980 | 11. Офтальмологические медицинские изделия | Фороптер, автоматический | Офтальмологический электрический прибор, используемый для определения значения рефракции и бинокулярных функций с целью подбора очков для пациента, работающий под управлением компьютера. Как правило, имеет в составе панель управления, компьютер (в том числе планшет), программное обеспечение, видеодисплей, систему позиционирования пациента. Прибор может обладать расширенным набором очковых и тестовых стекол, содержать средства представления сферических и цилиндрических линз, призм и других оптических принадлежностей, которые помещают перед глазами пациента. Позволяет определять такие показатели, как значение оси цилиндра, кросс-цилиндр, призма, межзрачковое расстояние. Офтальмолог меняет линзы и другие настройки, спрашивая пациента о его субъективном восприятии, чтобы подобрать настройки, дающие наилучшее зрительное ощущение.
11.27. Прочие офтальмологические медицинские изделия
| 341990 | 5. Медицинские изделия для in vitro диагностики (ИВД) | Множественные антитела связанные с ревматоидным артритом ИВД, иммунохроматографический анализ | Набор реагентов и других связанных с ними материалов, предназначенный для использования для качественного и/или количественного скрининга одного или множества антител, связанных с ревматоидным артритом (rheumatoid arthritis-associated antibody), в клиническом образце методом иммунохроматографического анализа. Анализируемые антитела могут включать аутоиммунные антитела, направленные на ревматоидный фактор (РФ) и/или циклический цитруллинированный пептид.
5.04. Реагенты/наборы для определения аналитов ИВД
| 342000 | 5. Медицинские изделия для in vitro диагностики (ИВД) | Иммунореактивный трипсиноген ИВД, набор, иммунохроматографический анализ | Набор реагентов и других связанных с ними материалов, предназначенный для количественного определения иммунореактивного трипсиногена (immunoreactive trypsinogen) в клиническом образце методом иммунохроматографического анализа. Этот тест обычно используется в лабораторных анализах или анализах вблизи пациента.
5.04. Реагенты/наборы для определения аналитов ИВД
| 342010 | 5. Медицинские изделия для in vitro диагностики (ИВД) | Инсулиноподобный фактор роста связывающий белок 1 ИВД, набор, иммунохроматографический анализ | Набор реагентов и других связанных с ними материалов, предназначенный для качественного и/или количественного определения белка 1, связывающего инсулиноподобный фактор роста (insulin- like growth factor binding protein 1 (IGFBP-1)), в клиническом образце методом иммунохроматографического анализа. Этот тест обычно используется в лабораторных анализах или анализах вблизи пациента.
5.04. Реагенты/наборы для определения аналитов ИВД
| 342020 | 9. Нейрологические медицинские изделия | Аппликатор-маска магнитный | Изделие в виде маски, состоящее из светонепроницаемых магнитных очков, магнитного диска-аппликатора и соединяющего их эластичного шнура. Предназначено для снятия мышечного и психоэмоционального напряжения, нормализации процессов засыпания и сна; для индивидуального использования в домашних условиях.
9.13. Прочие нейрологические медицинские изделия
| 342020 | 17. Физиотерапевтические медицинские изделия | Аппликатор-маска магнитный | Изделие в виде маски, состоящее из светонепроницаемых магнитных очков, магнитного диска-аппликатора и соединяющего их эластичного шнура. Предназначено для снятия мышечного и психоэмоционального напряжения, нормализации процессов засыпания и сна; для индивидуального использования в домашних условиях.
17.07. Прочие физиотерапевтические медицинские изделия
| 342030 | 2. Вспомогательные и общебольничные медицинские изделия | Стенд гравитационный | Установка, представляющая собой центрифугу, предназначенную для воздействия центробежных сил, вызывающих перемещение (прилив) крови и жидких сред организма в процессе вращения пациента и способствующих развитию компенсаторно-приспособительных реакций и повышению возможностей организма. Стенд предназначен для использования в медицине при проведении восстановительного лечения и реабилитации больных травматологического, хирургического и терапевтического профилей.
2.52. Центрифуги
| 342030 | 2. Вспомогательные и общебольничные медицинские изделия | Стенд гравитационный | Установка, представляющая собой центрифугу, предназначенную для воздействия центробежных сил, вызывающих перемещение (прилив) крови и жидких сред организма в процессе вращения пациента и способствующих развитию компенсаторно-приспособительных реакций и повышению возможностей организма. Стенд предназначен для использования в медицине при проведении восстановительного лечения и реабилитации больных травматологического, хирургического и терапевтического профилей.
2.56. Прочие вспомогательные и общебольничные медицинские изделия
| 342030 | 6. Медицинские изделия для манипуляций/восстановления тканей/органов человека | Стенд гравитационный | Установка, представляющая собой центрифугу, предназначенную для воздействия центробежных сил, вызывающих перемещение (прилив) крови и жидких сред организма в процессе вращения пациента и способствующих развитию компенсаторно-приспособительных реакций и повышению возможностей организма. Стенд предназначен для использования в медицине при проведении восстановительного лечения и реабилитации больных травматологического, хирургического и терапевтического профилей.
6.17. Прочие медицинские изделия для манипуляций/восстановления тканей/органов человека
| 342040 | 10. Ортопедические медицинские изделия | Система тракционная для позвоночника для подводного вытяжения | Комплект устройств для проведения горизонтального и вертикального подводного вытяжения отделов позвоночника с целью осуществления лечебно-профилактических процедур (тракции отделов позвоночника) в специализированных бассейнах. Как правило, состоит из платформы для размещения пациента, механизма нагружения, гидропривода. При выполнении вытяжения пациент погружен в воду.
10.19. Тракционные системы и сопутствующие изделия
| 342050 | 2. Вспомогательные и общебольничные медицинские изделия | Комплекс акустический для коррекции психосоматического состояния | Совокупность изделий, предназначенных для проведения психосоматической коррекции методом акустической стимуляции мозга. Может иметь дополнительную опцию световой стимуляции.
2.56. Прочие вспомогательные и общебольничные медицинские изделия
| 342060 | 2. Вспомогательные и общебольничные медицинские изделия | Модуль мобильный медицинский | Передвижное быстровозводимое сооружение (например, палатка) с наружным каркасом, предназначенное для всесезонного размещения медицинских объектов в полевых условиях.
2.56. Прочие вспомогательные и общебольничные медицинские изделия
| 342070 | 2. Вспомогательные и общебольничные медицинские изделия | Система исследования деформации позвоночника бесконтактная | Комплект изделий, предназначенный для диагностики деформации позвоночника и нарушения осанки путем бесконтактного обследования дорсальной поверхности туловища. В основе метода – принцип компьютерной оптической топографии, обычно состоящий в проецировании полос на тело пациента, регистрации изображения этих полос телекамерой и создании на компьютере трехмерной модели поверхности туловища с помощью специальной программы. Как правило, состоит из оптической части, установочного места пациента и персонального компьютера.
2.56. Прочие вспомогательные и общебольничные медицинские изделия
| 342080 | 2. Вспомогательные и общебольничные медицинские изделия | Установка для электрохимического синтеза дезинфицирующих растворов | Работающее от сети (сети переменного тока) устройство, предназначенное для электрохимического синтеза растворов средств для дезинфекции, предстерилизационной очистки и/или стерилизации. Основано на электрохимическом синтезе растворов соответственно в катодной и анодной камерах электролитического элемента из раствора хлорида натрия в воде. В состав установки может входить электрохимический реактор, водоструйный насос, устройство для регулирования количества подаваемого солевого раствора.
2.34. Растворы/газы для санитарной обработки/обслуживания медицинских изделий и сопутствующие изделия
| 342090 | 14. Сердечно-сосудистые медицинские изделия | Разделитель/запаиватель для трубки пакета с донорской кровью | Устройство с электрическим приводом, предназначенное для разделения пластиковой входной трубки пакета с донорской кровью и автоматической герметизации концов разделенных сегментов. Изделие можно использовать для создания двух или более сегментов посредством запаивания, после чего трубку можно отрезать. Обычно используется в донорских центрах и банках крови и доступно в различных вариантах исполнения (например, ручное, настольное).
14.14. Медицинские изделия для сердечно-сосудистой хирургии
| 342100 | 14. Сердечно-сосудистые медицинские изделия | Устройство для запаивания полимерных магистралей, ручное | Ручной инструмент, предназначенный для герметичного запаивания полимерных магистралей для крови и ее компонентов (например, трубок полимерных контейнеров с компонентами крови, систем плазмафереза) путем наложения клипс. Обычно состоит из двух ручек с двумя гофрированными зажимами, использующимися для сжимания зажимных скоб (клипс). Это изделие многоразового использования.
14.14. Медицинские изделия для сердечно-сосудистой хирургии
| 342110 | 14. Сердечно-сосудистые медицинские изделия | Клипса для запаивания полимерных магистралей | Изделие в виде скобы, предназначенное для запаивания полимерных магистралей для крови и ее компонентов (например, трубок полимерных контейнеров с компонентами крови, систем плазмафереза) с использованием специального ручного запаивателя. Клипса, как правило, имеет два открытых края для вставления согнутой магистрали и два закрьггых, несколько изогнутых края для оказания специфической деформации на саму клипсу в процессе запаивания. Это изделие одноразового использования.
14.14. Медицинские изделия для сердечно-сосудистой хирургии
| 342120 | 5. Медицинские изделия для in vitro диагностики (ИВД) | Мочевая кислота ИВД, набор, спектрофотометрический анализ | Набор реагентов и других связанных с ними материалов, предназначенный для количественного определения мочевой кислоты (uric acid) в клиническом образце методом спектрофотометрического анализа.
5.04. Реагенты/наборы для определения аналитов ИВД
| 342130 | 14. Сердечно-сосудистые медицинские изделия | Выжиматель магистралей для биологических жидкостей ручной | Ручной инструмент, предназначенный для вытеснения из полимерных трубок биологических жидкостей (крови, компонентов крови, препаратов крови и т.п.) и инфузионных растворов путем сдавливания и перемещения его вдоль магистрали. Состоит обычно из двух или более роликов, между которыми размещается магистраль, и рамы либо ручки.
14.14. Медицинские изделия для сердечно-сосудистой хирургии
| 342130 | . 14.14 | Выжиматель магистралей для биологических жидкостей ручной | Ручной инструмент, предназначенный для вытеснения из полимерных трубок биологических жидкостей (крови, компонентов крови, препаратов крови и т.п.) и инфузионных растворов путем сдавливания и перемещения его вдоль магистрали. Состоит обычно из двух или более роликов, между которыми размещается магистраль, и рамы либо ручки.
| 342140 | 5. Медицинские изделия для in vitro диагностики (ИВД) | Цитомегаловирус (ЦМВ) антитела класса иммуноглобулин G (IgG) ИВД, набор, иммуноблот | Набор реагентов и других связанных с ними материалов, предназначенный для качественного и/или количественного определения антител класса иммуноглобулин G (IgG) к цитомегаловирусу (ЦМВ) (cytomegalovirus (CMV)) в клиническом образце методом иммуноблота.
5.04. Реагенты/наборы для определения аналитов ИВД
| 342150 | 5. Медицинские изделия для in vitro диагностики (ИВД) | Цитомегаловирус (ЦМВ) антитела класса иммуноглобулин G (IgG)/IgM ИВД, набор, иммуноферментный анализ (ИФА) | Набор реагентов и других связанных с ними материалов, предназначенный для качественного и/или количественного определения антител класса иммуноглобулин G (IgG) и иммуноглобулин M (IgM) к цитомегаловирусу (ЦМВ) (cytomegalovirus (CMV)) в клиническом образце методом иммуноферментного анализа (ИФА).
5.04. Реагенты/наборы для определения аналитов ИВД
| 342160 | 5. Медицинские изделия для in vitro диагностики (ИВД) | Ureaplasma urealyticum антитела класса иммуноглобулин A (IgA) ИВД, набор, иммуноферментный анализ (ИФА) | Набор реагентов и других связанных с ними материалов, предназначенный для качественного и/или количественного определения антител класса иммуноглобулин A (IgA) к бактерии Ureaplasma urealyticum в клиническом образце методом иммуноферментного анализа (ИФА). Набор используется при диагностике инфекций, вызываемых Ureaplasma urealyticum (например, бактериального вагиноза, воспалительных заболеваний органов малого таза, негонококкового уретрита).
5.04. Реагенты/наборы для определения аналитов ИВД
| 342170 | 5. Медицинские изделия для in vitro диагностики (ИВД) | Trichomonas vaginalis антитела класса иммуноглобулин А (IgA) ИВД, набор, иммуноферментный анализ (ИФА) | Набор реагентов и других связанных с ними материалов, предназначенный для использования при качественном и/или количественном определении антител класса иммуноглобулин A (IgA) к паразитическому простейшему Trichomonas vaginalis в клиническом образце методом иммуноферментного анализа (ИФА). Набор применяется при диагностике трихомониаза, инфекционного заболевания, передающегося половым путем.
5.04. Реагенты/наборы для определения аналитов ИВД
| 342180 | 5. Медицинские изделия для in vitro диагностики (ИВД) | Множественные виды Ehrlichia spp. нуклеиновые кислоты ИВД, набор, анализ нуклеиновых кислот | Набор реагентов и других связанных с ними материалов, предназначенный для качественного и/или количественного определения нуклеиновых кислот одного или множества видов бактерий, связанных с клещевыми эрлихиозами, в клиническом образце методом анализа нуклеиновых кислот (NAT). Определяемые виды Ehrlichia могут включать Anaplasma phagocytophilum, Ehrlichia muris, Ehrlichia chaffeensis.
5.04. Реагенты/наборы для определения аналитов ИВД
| 342190 | 5. Медицинские изделия для in vitro диагностики (ИВД) | Вирус Западного Нила индекс авидности антител класса иммуноглобулин G (IgG) ИВД, набор, иммуноферментный анализ (ИФА) | Набор реагентов и других связанных с ними материалов, предназначенный для определения индекса авидности антител к вирусу западного Нила (West Nile virus) класса иммуноглобулин G (IgG) в клиническом образце методом иммуноферментного анализа (ИФА). Анализ, как правило, позволяет отличить первичное инфицирование вирусом западного Нила от реинфекции.
5.04. Реагенты/наборы для определения аналитов ИВД
| 342200 | 5. Медицинские изделия для in vitro диагностики (ИВД) | Mycoplasma hominis антитела класса иммуноглобулин A (IgA) ИВД, набор, иммуноферментный анализ (ИФА) | Набор реагентов и других связанных с ними материалов, предназначенный для качественного и/или количественного определения антител класса иммуноглобулин A (IgA) к бактерии Mycoplasma hominis в клиническом образце методом иммуноферментного анализа (ИФА).
5.04. Реагенты/наборы для определения аналитов ИВД
| 342210 | 10. Ортопедические медицинские изделия | Имплантат для лечения пролапса межпозвоночного диска | Имплантируемое изделие, предназначенное для лечения пролапса межпозвоночного диска поясничного отдела позвоночника путем коррекции дефекта в фиброзном кольце с целью предотвращения рецидивирующего грыжеобразования в области пульпозного ядра. Состоит из сетчатой заглушки, используемой для замещения разрушенного сегмента кольца, и прикрепленного к ней анкера, предназначенного для стабилизации заглушки путем ее фиксации к прилежащему телу позвонка. Может изготавливаться из полимерных и металлических материалов и имплантируется во время процедуры заднего доступа. Могут прилагаться изделия для установки имплантата (например, толкатель, интродьюсер).
10.15. Протезы суставов имплантируемые и сопутствующие изделия
| 342220 | 10. Ортопедические медицинские изделия | Инструмент для определения размеров имплантата для закрытия дефекта межпозвонкового диска | Инструмент, предназначенный для измерения высоты и ширины дефекта фиброзного кольца диска или размера ламинотомии и анулотомии с целью определения размеров имплантата для закрытия дефекта межпозвонкового диска после удаления грыжи диска. Это изделие многоразового использования.
10.15. Протезы суставов имплантируемые и сопутствующие изделия
| 342230 | 6. Медицинские изделия для манипуляций/восстановления тканей/органов человека | Бинт эластичный, из латекса гевеи, нестерильный, многоразового использования | Нестерильная полоска или рулон, сделанный из ткани с латексом гевеи, предназначенный для применения и компрессии на определенном участке тела в различных превентивных/терапевтических целях (например, для остановки кровотечения, предотвращения отеков, обеспечения поддержки варикозных вен). Латексный компонент предназначен для создания бандажа, который не так сильно прилипает к коже, поэтому компрессионный эффект может поддерживаться длительное время. Обычно свободно отпускается для использования в домашних условиях или в медицинских организациях. Это изделие многоразового использования.
6.06. Повязки и сопутствующие изделия
| 342240 | 10. Ортопедические медицинские изделия | Устройство тракционное для лечения позвоночника многофакторное | Устройство, представляющее собой стол для растяжения позвоночника с дополнительными функциями, например, функцией нагрева тканей спины, воздействия на биологически активные точки спины. Предназначено для профилактики и лечения воспалительных и дегенеративных заболеваний позвоночника.
10.19. Тракционные системы и сопутствующие изделия
| 342240 | 17. Физиотерапевтические медицинские изделия | Устройство тракционное для лечения позвоночника многофакторное | Устройство, представляющее собой стол для растяжения позвоночника с дополнительными функциями, например, функцией нагрева тканей спины, воздействия на биологически активные точки спины. Предназначено для профилактики и лечения воспалительных и дегенеративных заболеваний позвоночника.
17.07. Прочие физиотерапевтические медицинские изделия
| 342250 | 2. Вспомогательные и общебольничные медицинские изделия | Корректор осанки электронный | Электронный прибор, предназначенный для поддержания правильного положения спины. Он фиксируется на одежде или на теле. Когда человек начинает сутулиться, прибор посредством подачи вибросигнала напоминает, что спину снова нужно выровнять. В нем обычно размещены микрочип, трехмерный датчик и прибор, воспроизводящий вибросигнал.
2.56. Прочие вспомогательные и общебольничные медицинские изделия
| 342260 | 13. Реабилитационные и адаптированные для инвалидов медицинские изделия | Средство для ванн скипидарное | Раствор или эмульсия на основе скипидара, предназначенные для использования при принятии ванн. Способствует расширению капилляров, усилению кровообращения и активизации обменных процессов в тканях за счет согревающего раздражающего действия скипидара.
13.05. Средства медицинские персональные адаптированные
| 342270 | 2. Вспомогательные и общебольничные медицинские изделия | Выкручиватель клещей | Нестерильный инструмент, состоящий из ручки и захватывающего устройства, предназначенный для безопасного удаления клещей из места укуса на коже для профилактики и минимизации риска заражения человека инфекционными заболеваниями. Помогает удалить клеща при помощи захвата и выкручивании его из кожи. Это изделие многоразового использования.
2.56. Прочие вспомогательные и общебольничные медицинские изделия
| 342280 | 2. Вспомогательные и общебольничные медицинские изделия | Индикатор температуры холодовой цепи электронный | Электронное устройство, предназначенное для контроля температурного интервала при хранении термолабильных изделий (например, иммунобиологических препаратов, лекарственных средств, диагностических систем, крови и её продуктов и др.) в холодильных/морозильных камерах или специальных устройствах. Может иметь функцию визуального отображения нарушений температурного интервала, хранения статистических данных о таких нарушениях, контроля влажности, дистанционной передачи данных.
2.56. Прочие вспомогательные и общебольничные медицинские изделия
| 342290 | 12. Радиологические медицинские изделия | Система термографическая контактная | Система, использующая тепловой контактный сканирующий метод для создания изображений или графических представлений распределения температуры поверхности тела с целью диагностики и оценки различных состояний и стадий болезни. Содержит программное обеспечение для обработки полученных результатов.
12.14. Прочие радиологические медицинские изделия
| 342300 | 14. Сердечно-сосудистые медицинские изделия | Устройство для фиксации сердца, одноразовое, стерильное | Стерильное устройство, предназначенное для фиксации и/или позиционирования (стабилизации, перемещения) сердца или отдельных участков сердца вакуумным способом при проведении операции (например, аортокоронарного шунтирования) на работающем сердце. Как правило, состоит из фиксированной головки (лапки), соединительного рукава, рукоятки, вакуумной трубки. Это изделие одноразового использования.
14.14. Медицинские изделия для сердечно-сосудистой хирургии
| 342310 | 5. Медицинские изделия для in vitro диагностики (ИВД) | Карандаш гидрофобный для предметного стекла ИВД | Изделие в виде карандаша, предназначенное для создания барьера вокруг образца ткани, помещенного на предметное стекло, с использованием гидрофобных (водоотталкивающих) чернил с целью блокировки жидкостей (например, промывочного буфера, раствора антител, хромогенных субстратов) в образце в процессе процедуры ручной подготовки и/или окрашивания.
5.05. Реагенты/оборудование/расходные материалы общелабораторные ИВД
| 342320 | 15. Стоматологические медицинские изделия | Вибростолик зуботехнический | Изделие, используемое в зуботехнической лаборатории для удаления пузырьков воздуха из формовочной массы в процессах отливки моделей, загипсовки кювет и паковки литейных опок.
15.26. Прочие стоматологические медицинские изделия
| 342330 | 7. Медицинские изделия для отоларингологии | Насадка для ЛОР фототерапии, одноразовая | Стерильная полая цилиндрическая трубка (тубус), предназначенная для совместного использования с приборами для лечебно-профилактического облучения ультрафиолетовым (УФ) светом уха, горла, носа при ЛОР заболеваниях в лечебных учреждениях, санаториях и домашних условиях. Это изделие одноразового использования.
7.19. Прочие медицинские изделия для отоларингологии
| 342340 | 5. Медицинские изделия для in vitro диагностики (ИВД) | Раковый антиген 62 (СА62) ИВД, набор, иммунохемилюминесцентный анализ | Набор реагентов и других связанных с ними материалов, предназначенный для качественного и/или количественного определения ракового антигена 62 (cancer antigen 62 (CA62)) в клиническом образце методом иммунохемилюминесцентного анализа.
5.04. Реагенты/наборы для определения аналитов ИВД
| 342350 | 10. Ортопедические медицинские изделия | Опора для профилактики и коррекции патологических поз, педиатрическая | Изделие, предназначенное для профилактики и коррекции патологических поз у детей с нарушением функции нижних конечностей, тазобедренного пояса и позвоночника. Как правило состоит из сидения со встроенной спинкой и абдуктора, снабжено регулируемыми грудными и набедренными креплениями; может комплектоваться столиком.
10.22. Прочие ортопедические медицинские изделия
| 342360 | 5. Медицинские изделия для in vitro диагностики (ИВД) | Вирус Эпштейна-Барр антитела иммуноглобулин G (IgG) к множественным антигенам ИВД, набор, иммунофлуоресцентный анализ | Вещество или реактив, предназначенный для использования совместно с исходным изделием для ИВД для выполнения особой функции в анализе, который используется для качественного и/или количественного дифференциального определения антител класса иммуноглобулин G (IgG) к нескольким антигенам (например, антител к вирусному капсидному антигену, ядерному антигену, раннему антигену) вируса Эпштейна-Барр (Epstein-Barr virus (EBV)) в клиническом образце методом иммунофлуоресцентного анализа. Набор предназначен для обнаружения инфицирования вирусом Эпштейна-Барр, связанного с инфекционным мононуклеозом, железистой лихорадкой (infectious mononucleosis, glandular fever).
5.04. Реагенты/наборы для определения аналитов ИВД
| 342370 | 5. Медицинские изделия для in vitro диагностики (ИВД) | Вирус Эпштейна-Барр антитела иммуноглобулин M (IgM) к множественным антигенам ИВД, набор, иммунофлуоресцентный анализ | Вещество или реактив, предназначенный для использования совместно с исходным изделием для ИВД для выполнения особой функции в анализе, который используется для качественного и/или количественного дифференциального определения антител класса иммуноглобулин M (IgM) к нескольким антигенам (например, антител к вирусному капсидному антигену, гетерофильных антител) вируса Эпштейна-Барр (Epstein-Barr virus (EBV)) в клиническом образце методом иммунофлуоресцентного анализа. Набор предназначен для обнаружения инфицирования вирусом Эпштейна-Барр, связанного с инфекционным мононуклеозом, железистой лихорадкой (infectious mononucleosis, glandular fever).
5.04. Реагенты/наборы для определения аналитов ИВД
| 342380 | 5. Медицинские изделия для in vitro диагностики (ИВД) | Вирус Эпштейна-Барр антитела иммуноглобулин G (IgG) к множественным антигенам ИВД, калибратор | Материал, используемый для установления референтных значений для анализа, предназначенный для качественного и/или количественного дифференциального определения антител класса иммуноглобулин G (IgG) к нескольким антигенам (например, антител к вирусному капсидному антигену, ядерному антигену, раннему антигену) вируса Эпштейна-Барр (Epstein-Barr virus (EBV)) в клиническом образце.
5.04. Реагенты/наборы для определения аналитов ИВД
| 342390 | 5. Медицинские изделия для in vitro диагностики (ИВД) | Вирус Эпштейна-Барр антитела иммуноглобулин M (IgM) к множественным антигенам ИВД, калибратор | Материал, используемый для установления референтных значений для анализа, предназначенный для качественного и/или количественного дифференциального определения антител класса иммуноглобулин M (IgM) к нескольким антигенам (например, антител к вирусному капсидному антигену, гетерофильных антител) вируса Эпштейна-Барр (Epstein-Barr virus (EBV)) в клиническом образце.
5.04. Реагенты/наборы для определения аналитов ИВД
| 342400 | 5. Медицинские изделия для in vitro диагностики (ИВД) | Вирус Эпштейна-Барр антитела иммуноглобулин G (IgG) к множественным антигенам ИВД, контрольный материал | Материал, используемый для подтверждения качества анализа, предназначенный для использования при качественном и/или количественном дифференциальном определении антител класса иммуноглобулин G (IgG) к нескольким антигенам (например, антител к вирусному капсидному антигену, ядерному антигену, раннему антигену) вируса Эпштейна-Барр (Epstein-Barr virus (EBV)) и в клиническом образце.
5.04. Реагенты/наборы для определения аналитов ИВД
| 342410 | 5. Медицинские изделия для in vitro диагностики (ИВД) | Вирус Эпштейна-Барр антитела иммуноглобулин M (IgM) к множественным антигенам ИВД, контрольный материал | Материал, используемый для подтверждения качества анализа, предназначенный для использования при качественном и/или количественном дифференциальном определении антител класса иммуноглобулин M (IgM) к нескольким антигенам (например, антител к вирусному капсидному антигену, гетерофильных антител) вируса Эпштейна-Барр (Epstein-Barr virus (EBV)) и в клиническом образце.
5.04. Реагенты/наборы для определения аналитов ИВД
| 342420 | 5. Медицинские изделия для in vitro диагностики (ИВД) | Множественные тканеспецифические белки/опухолевые маркеры ИВД, набор, иммунофлуоресцентный анализ | Набор реагентов и других связанных с ними материалов, предназначенный для качественного и/или количественного определения одного или множества белков или опухолевых маркеров, ассоциированных со специфическими тканями, в цитологическом или гистологическом образце с использованием метода иммунофлуоресцентного анализа.
5.04. Реагенты/наборы для определения аналитов ИВД
| 342430 | 6. Медицинские изделия для манипуляций/восстановления тканей/органов человека | Нить хирургическая полиамидная, рассасывающаяся, антимикробная | Синтетическая, рассасывающаяся полинить, изготавливаемая из модифицированного полиамидного полимера и содержащая вещество для местного ингибирования роста бактерий, предназначенная для соединения (аппроксимации) краев раны мягких тканей или разреза путем сшивания или для лигирования мягких тканей; может комплектоваться иглой, которую необходимо утилизировать сразу после однократного использования. Нить обеспечивает временную поддержку раны до тех пор, пока она не будет в достаточной степени вылечена, чтобы справляться с обычными нагрузками, и постепенно рассасывается. Это изделие одноразового использования, предназначенное для использования в стерильных условиях.
6.16. Шовные материалы и сопутствующие изделия
| 342440 | 2. Вспомогательные и общебольничные медицинские изделия | Заготовка для первичной упаковки лекарственных средств | Материал (например, двухслойный материал на бумажной основе, ламинированный полиэтиленовой пленкой; поливинилхлоридная пленка), предназначенный для автоматизированной упаковки лекарственных средств.
2.56. Прочие вспомогательные и общебольничные медицинские изделия
| 342450 | 2. Вспомогательные и общебольничные медицинские изделия | Набор вспомогательный для дезинфекции | Комплект вспомогательных и защитных изделий, предназначенный для проведения дезинфекционных и дезинсекционных мероприятий в полевых условиях. Как правило, включает распылитель жидкости, клеенку, защитные очки, нарукавники, фартуки, перчатки, респираторы и т.д. Применяется, например, для оснащения медицинских подразделений Вооруженных сил.
2.56. Прочие вспомогательные и общебольничные медицинские изделия
| 342460 | 10. Ортопедические медицинские изделия | Плантограф | Механическое устройство, предназначенное для получения изображения площади опоры стопы с целью диагностики плоскостопия. Конструкция представляет собой две рамки, соединенные петлями. Изображение отпечатков стоп получают на листе бумаги, помещенном между рамками.
10.22. Прочие ортопедические медицинские изделия
| 342470 | 2. Вспомогательные и общебольничные медицинские изделия | Аппликатор грязевой | Изделие, представляющее собой лечебную грязь (пелоид), помещенную в проницаемую оболочку или без оболочки, предназначенное для лечения широкого спектра заболеваний. Может применяться, например, для гальванотерапии, для вагинальных процедур, десневых аппликаций, косметологических аппликаций, обертывания, ванн.
2.56. Прочие вспомогательные и общебольничные медицинские изделия
| 342470 | 4. Медицинские изделия для акушерства и гинекологии | Аппликатор грязевой | Изделие, представляющее собой лечебную грязь (пелоид), помещенную в проницаемую оболочку или без оболочки, предназначенное для лечения широкого спектра заболеваний. Может применяться, например, для гальванотерапии, для вагинальных процедур, десневых аппликаций, косметологических аппликаций, обертывания, ванн.
4.23. Прочие медицинские изделия для акушерства и гинекологии
| 342470 | 15. Стоматологические медицинские изделия | Аппликатор грязевой | Изделие, представляющее собой лечебную грязь (пелоид), помещенную в проницаемую оболочку или без оболочки, предназначенное для лечения широкого спектра заболеваний. Может применяться, например, для гальванотерапии, для вагинальных процедур, десневых аппликаций, косметологических аппликаций, обертывания, ванн.
15.01. Аппликаторы стоматологические
| 342470 | 8. Медицинские изделия для пластической хирургии, дерматологии и косметологии | Аппликатор грязевой | Изделие, представляющее собой лечебную грязь (пелоид), помещенную в проницаемую оболочку или без оболочки, предназначенное для лечения широкого спектра заболеваний. Может применяться, например, для гальванотерапии, для вагинальных процедур, десневых аппликаций, косметологических аппликаций, обертывания, ванн.
8.08. Прочие медицинские изделия для пластической хирургии, дерматологии и косметологии
| 342480 | 5. Медицинские изделия для in vitro диагностики (ИВД) | Corynebacterium diphtheriae антитела к токсину ИВД, набор, реакция агглютинации | Набор реагентов и других связанных с ними материалов, предназначенный для качественного и/или количественного определения антител к токсину, продуцируемому бактерией Corynebacterium diphtheriae, в клиническом образце методом агглютинации.
5.04. Реагенты/наборы для определения аналитов ИВД
| 342490 | 5. Медицинские изделия для in vitro диагностики (ИВД) | Clostridium tetani антитела к токсину ИВД, набор, реакция агглютинации | Набор реагентов и других связанных с ними материалов, предназначенный для качественного и/или количественного определения антител к токсину бактерии Clostridium tetani в клиническом образце методом агглютинации. Набор разработан для определения бактериальной инфекции Clostridium tetani.
5.04. Реагенты/наборы для определения аналитов ИВД
| 342500 | 18. Хирургические инструменты/системы и сопутствующие медицинские изделия | Катетер для управляемого коллапса легкого | Стерильное трубчатое устройство, предназначенное для выполнения экстраплеврального пневмолиза при хирургическом лечении деструктивных и прогрессирующих форм туберкулеза. Устройство имеет раздуваемый воздухом баллон. Оно обеспечивает необходимую степень селективного и управляемого коллапса легкого, спадения и последующего рубцевания каверны и прекращения бактериовыделения. Как правило, выполнен из силиконовой резины. Это изделие одноразового использования.
18.57. Прочие хирургические инструменты/системы и сопутствующие медицинские изделия
| 342510 | 2. Вспомогательные и общебольничные медицинские изделия | Салфетка для стимуляции дыхания | Нетканое полотно, пропитанное водным раствором аммиака, предназначенное для стимуляции дыхания и выведения пациента из обморочного состояния (ингаляционно). Это изделие для одноразового использования.
2.56. Прочие вспомогательные и общебольничные медицинские изделия
| 342520 | 6. Медицинские изделия для манипуляций/восстановления тканей/органов человека | Повязка массажная | Изделие, применяемое при нарушении кровоснабжения нижней конечности, основанное на совокупном воздействии сухого тепла и эффекта микромассажа. Это изделие многоразового использования.
6.06. Повязки и сопутствующие изделия
| 342530 | 13. Реабилитационные и адаптированные для инвалидов медицинские изделия | Устройство 3D-позиционирования с обратной связью реабилитационное | Аппаратно-программный комплекс, состоящий из 3D-датчика, который устанавливается на различных частях тела (например, шее, туловище, плече, локте, запястье, бедре, колене, голеностопной области) с целью высокоэффективной реабилитации двигательной функции, утраченной в результате нарушений/травм неврологического или ортопедического характера, и программного обеспечения. Интерактивный ответ на движение отображается на мониторе, как правило, в форме компьютерной игры. Изделие предназначено для использования в клинических и домашних условиях.
13.05. Средства медицинские персональные адаптированные
| 342540 | 12. Радиологические медицинские изделия | Детектор внутричерепных гематом | Неинвазивное переносное устройство с питанием от перезаряжаемых батарей, предназначенное для сканирования головы пациента с целью обнаружения внутричерепных (например, эпидуральных, субдуральных и интрацеребральных) гематом при использовании технологии излучения в ближнем инфракрасном диапазоне. Состоит из блока управления с инфракрасным лазером; блок измеряет отраженные волны при помощи оптического детектора и отображает обработанные результаты на дисплее. Как правило, данные о пациенте, зарегистрированные при помощи такого сканера, могут быть выгружены с устройства для дальнейшей их оценки профессиональным медицинским работником.
12.14. Прочие радиологические медицинские изделия
| 342550 | 4. Медицинские изделия для акушерства и гинекологии | Пессарий маточный разгружающий | Устройство, предназначенное для введения во влагалище для профилактики преждевременных родов у беременных. Оно обычно имеет форму плоского кольца; выпускается различных размеров, и может быть подобрано для каждой женщины в индивидуальном порядке. Как правило, изготовлено из полимерных материалов (например, акрилового стекла). Это устройство для многоразового использования после соответствующей обрабтки.
4.11. Пессарии
| 342560 | 2. Вспомогательные и общебольничные медицинские изделия | Рулетка электронная | Электронное устройство, предназначенное для измерения объемов и геометрических параметров тела человека в медицинских учреждениях при проведении антропометрических исследований. Может включать блок индикации (питание от автономного источника) или подключаться к компьютеру с индикацией на дисплее. Это изделие многоразового использования.
2.56. Прочие вспомогательные и общебольничные медицинские изделия
| 342570 | 6. Медицинские изделия для манипуляций/восстановления тканей/органов человека | Аппликатор радоновый | Материал, представляющий собой масляную среду, насыщенную радионуклидом радон-222, применяемый в целях стимуляции защитно-восстановительных функций и иммунологической реактивности организма. Аппликатор может применяться при наружном лечении болезненных, воспалительных или травматических поражений суставов, сухожилий, связок и мышц. Может быть расфасован в шприцы.
6.17. Прочие медицинские изделия для манипуляций/восстановления тканей/органов человека
| 342580 | 6. Медицинские изделия для манипуляций/восстановления тканей/органов человека | Набор для промывания полости рта и носа | Набор изделий, предназначенный для использования при нагнетании и последующей аспирации лекарственных жидкостей из полостей носа и рта. Может применяться, в том числе, для предотвращения вентиляторассоциированной пневмонии (ВАП) и для профилактики вторичных инфекционных заболеваний органов дыхания. Набор обычно состоит из емкости, адаптеров, трубок. Изделие может присоединяться к аспирационному устройству аппарата ИВЛ или закрытой аспирационной системе(ЗАС). Это изделие одноразового использования.
6.15. Устройства дренирования/удаления жидкостей/тканей
| 342580 | 7. Медицинские изделия для отоларингологии | Набор для промывания полости рта и носа | Набор изделий, предназначенный для использования при нагнетании и последующей аспирации лекарственных жидкостей из полостей носа и рта. Может применяться, в том числе, для предотвращения вентиляторассоциированной пневмонии (ВАП) и для профилактики вторичных инфекционных заболеваний органов дыхания. Набор обычно состоит из емкости, адаптеров, трубок. Изделие может присоединяться к аспирационному устройству аппарата ИВЛ или закрытой аспирационной системе(ЗАС). Это изделие одноразового использования.
7.19. Прочие медицинские изделия для отоларингологии
| 342590 | 2. Вспомогательные и общебольничные медицинские изделия | Комплект изделий для оснащения клинической лаборатории | Комплект медицинских изделий, используемых для оснащения клинической лаборатории, необходимых для проведения клинических исследований крови, мочи и кала по сокращенной схеме с применением экспресс-методов. Комплект упаковываются в специализированную транспортно-эксплуатационную тару. Предназначен для подразделений медицинской службы вооруженных сил.
2.56. Прочие вспомогательные и общебольничные медицинские изделия
| 342600 | 5. Медицинские изделия для in vitro диагностики (ИВД) | Питательная среда бульон для Brucella spp. ИВД | Питательная среда, бульон с добавками, предназначенный для усиления роста видов Brucella в клиническом образце.
5.06. Среды питательные ИВД
| 342610 | 5. Медицинские изделия для in vitro диагностики (ИВД) | Трофофобластический бета-1-гликопротеин ИВД, набор, иммуноферментный анализ (ИФА) | Набор реагентов и других связанных с ними материалов, предназначенный для качественного и/или количественного определения трофобластического бета-1-гликопротеина (pregnancy-specific beta1-glycoprotein) в клиническом образце с использованием метода иммуноферментного анализа (ИФА).
5.04. Реагенты/наборы для определения аналитов ИВД
| 342620 | 2. Вспомогательные и общебольничные медицинские изделия | Душ гидромассажный | Комплект изделий для проведения водолечебных процедур, при которых на тело человека воздействуют посредством струи или множества струй определенной температуры и давления.
2.02. Ванны
| 342630 | 5. Медицинские изделия для in vitro диагностики (ИВД) | Francisella tularensis антигены ИВД, набор, иммуноферментный анализ (ИФА) | Набор реагентов и других связанных с ними материалов, предназначенный для качественного и/или количественного определения антигенов бактерии Francisella tularensis в клиническом образце методом иммуноферментного анализа (ИФА). Анализ предназначен для обнаружения инфицирования бактерией Francisella tularensis, связанной с туляремией (Tularaemia).
5.04. Реагенты/наборы для определения аналитов ИВД
| 342640 | 5. Медицинские изделия для in vitro диагностики (ИВД) | Borrelia miyamotoi нуклеиновая кислота ИВД, набор, анализ нуклеиновых кислот | Набор реагентов и других связанных с ними материалов, предназначенный для качественного и/или количественного определения нуклеиновой кислоты, выделенной из бактерии Borrelia miyamotoi, в клиническом образце методом анализа нуклеиновых кислот.
5.04. Реагенты/наборы для определения аналитов ИВД
| 342650 | 5. Медицинские изделия для in vitro диагностики (ИВД) | Агар для Listeria spp. питательная среда ИВД | Селективный и/или дифференциальный агар, питательная среда, предназначенная для выращивания и изоляции бактерий рода Listeria, выделенных из клинического образца.
5.06. Среды питательные ИВД
| 342660 | 5. Медицинские изделия для in vitro диагностики (ИВД) | Trichomonas vaginalis антитела класса иммуноглобулин G (IgG) ИВД, набор, иммуноферментный анализ (ИФА) | Набор реагентов и других связанных с ними материалов, предназначенный для использования при качественном и/или количественном определении антител класса иммуноглобулин G (IgG) к паразитическому простейшему Trichomonas vaginalis в клиническом образце методом иммуноферментного анализа (ИФА). Набор применяется при диагностике трихомоноза, инфекции, передающейся половым путем.
5.04. Реагенты/наборы для определения аналитов ИВД
| 342670 | 5. Медицинские изделия для in vitro диагностики (ИВД) | Opisthorchis spp. антитела класса иммуноглобулин M (IgM) ИВД, набор, иммуноферментный анализ (ИФА) | Набор реагентов и других связанных с ними материалов, предназначенный для использования при качественном и/или количественном определении антител класса иммуноглобулин M (IgM) к паразитическим плоским червям видов Opisthorchis в клиническом образце методом иммуноферментного анализа (ИФА).
5.04. Реагенты/наборы для определения аналитов ИВД
| 342680 | 5. Медицинские изделия для in vitro диагностики (ИВД) | Opisthorchis felineus антиген ИВД, набор, иммуноферментный анализ (ИФА) | Набор реагентов и других связанных с ними материалов, предназначенный для использования при качественном и/или количественном определении антигенов и/или циркулирующих иммунокомплексов (CIC), содержащих антигены паразитических плоских червей видов Opisthorchis felineus в клиническом образце, методом иммуноферментного анализа (ИФА).
5.04. Реагенты/наборы для определения аналитов ИВД
| 342690 | 5. Медицинские изделия для in vitro диагностики (ИВД) | Множественные гельминты нуклеиновые кислоты ИВД, набор, анализ нуклеиновых кислот | Набор реагентов и других связанных с ними материалов, предназначенный для качественного и/или количественного определения нуклеиновых кислот, выделенных из множества гельминтов (например, виды Opisthorchis, Trichinella, Toxocara, Echinococcus), в клиническом образце методом анализа нуклеиновых кислот.
5.04. Реагенты/наборы для определения аналитов ИВД
| 342700 | 5. Медицинские изделия для in vitro диагностики (ИВД) | Экстракт кормовых дрожжей ИВД | Дрожжевой экстракт, предназначенный для использования в качестве ростостимулирующей добавки (содержит витамины, свободные аминокислоты) к широкому спектру питательных сред.
5.04. Реагенты/наборы для определения аналитов ИВД
| 342710 | 5. Медицинские изделия для in vitro диагностики (ИВД) | Escherichia coli типирование ИВД, набор, реакция агглютинации | Набор реагентов и других связанных с ними материалов, предназначенный для серологической идентификации бактерии Escherichia coli по поверхностным и/или соматическим антигенам в клиническом образце методом агглютинации.
5.04. Реагенты/наборы для определения аналитов ИВД
| 342720 | 14. Сердечно-сосудистые медицинские изделия | Манжета протеза клапана сердца | Изделие, используемое для быстрой фиксации в фиброзном кольце клапана сердца с последующей установкой в нее протезов клапанов сердца. Может содержать антибактериальное и антитромбогенное покрытие.
14.18. Протезы сердечно-сосудистые и сопутствующие изделия
| 342730 | 5. Медицинские изделия для in vitro диагностики (ИВД) | Множественные виды Borrelia/вирус клещевого энцефалита нуклеиновые кислоты ИВД, набор, анализ нуклеиновых кислот | Набор реагентов и других связанных с ними материалов, предназначенный для качественного и/или количественного определения нуклеиновой кислоты, выделенной из одного или множества видов бактерии Borrelia (связанного с болезнью Лайма) и вируса клещевого энцефалита (tick-borne encephalitis (TBE)), в клиническом образце методом анализа нуклеиновых кислот.
5.04. Реагенты/наборы для определения аналитов ИВД
| 342740 | 12. Радиологические медицинские изделия | Система маммографическая электроимпедансная | Комплект изделий, предназначенный для визуализации молочной железы, основанный на методе электроимпедансной томографии (ЭИТ). Система позволяет получить картину распределения электропроводности биологических тканей в поперечных сечениях молочной железы на различных частотах. Используется для скрининга рака молочной железы и/или для размещения, например, маркеров для биопсии или стереотаксической биопсии.
12.08. Системы радиологические диагностические и сопутствующие изделия
| 342750 | 5. Медицинские изделия для in vitro диагностики (ИВД) | Neisseria meningitidis общие антитела ИВД, набор, реакция агглютинации | Набор реагентов и других связанных с ними материалов, предназначенный для качественного и/или количественного определения общих антител к бактерии Neisseria meningitidis в клиническом образце методом агглютинации.
5.04. Реагенты/наборы для определения аналитов ИВД
| 342760 | 5. Медицинские изделия для in vitro диагностики (ИВД) | Вирус кори общие антитела ИВД, набор, реакция агглютинации | Набор реагентов и других связанных с ними материалов, предназначенный для качественного и/или полуколичественного определения общих антител к вирусу кори (Measles virus) в клиническом образце методом агглютинации.
5.04. Реагенты/наборы для определения аналитов ИВД
| 342770 | 5. Медицинские изделия для in vitro диагностики (ИВД) | Ангиотензин-конвертирующий фермент полиморфизм гена ИВД, набор, анализ нуклеиновых кислот | Набор реагентов и других связанных с ними материалами, предназначенный для диагностирования или прогнозирования развития гипертензивных состояний и возникновения гипертонической болезни на основе определения одного или множества генных полиморфизмов (например, ACE-I/D) ангиотензин-конвертирующего фермента (ACE) методом анализа нуклеиновых кислот.
5.04. Реагенты/наборы для определения аналитов ИВД
| 342780 | 5. Медицинские изделия для in vitro диагностики (ИВД) | Глутатион-S-трансфераза полиморфизм гена ИВД, набор, анализ нуклеиновых кислот | Набор реагентов и другие связанные с ним материалы, предназначенные для диагностирования или прогнозирования возникновения нарушений в системе детоксикации организма на основе определения одного или множества генных полиморфизмов (например, GSTT1, GSTM1) глутатион-S-трансферазы (GST) методом анализа нуклеиновых кислот.
5.04. Реагенты/наборы для определения аналитов ИВД
| 342790 | 5. Медицинские изделия для in vitro диагностики (ИВД) | Регуляторные аутоантитела связанные с развитием беременности ИВД, набор, иммуноферментный анализ (ИФА) | Набор реагентов и других связанных с ними материалами, предназначенный для качественного и/или полуколичественного определения множественных регуляторных аутоантител к ряду белков (например, основному белку миелина (myelin basic protein, ОБМ), белку S100, анионным негистоновым белкам хроматина (АСВР-С), мембранным белкам ткани мозга (МР-С)), связанных с прогнозированием развития беременности в клиническом образце с использованием метода иммуноферментного анализа (ИФА).
5.04. Реагенты/наборы для определения аналитов ИВД
| 342800 | 5. Медицинские изделия для in vitro диагностики (ИВД) | Giardia lamblia антитела класса иммуноглобулин M (IgM) ИВД, набор, иммуноферментный анализ (ИФА) | Набор реагентов и других связанных с ними материалов, предназначенный для качественного и/или количественного определения антител класса иммуноглобулин M (IgM) к паразитическому простейшему Giardia lamblia в клиническом образце методом иммуноферментного анализа (ИФА). Набор применяется при диагностике гиардиоза, обычно называемого лямблиозом.
5.04. Реагенты/наборы для определения аналитов ИВД
| 342820 | 5. Медицинские изделия для in vitro диагностики (ИВД) | Bacillus anthracis антигены ИВД, набор, реакция агглютинации | Набор реагентов и других связанных с ними материалов, предназначенный для качественного и/или полуколичественного определения антигенов бактерий Bacillus anthracis в клиническом образце методом агглютинации. Анализ разработан для выявления инфекции Bacillus anthracis, бактерии, ассоциируемой с сибирской язвой.
5.04. Реагенты/наборы для определения аналитов ИВД
| 342830 | 5. Медицинские изделия для in vitro диагностики (ИВД) | Вирус гепатита С антитела класса иммуноглобулин G (IgG)/IgМ ИВД, набор, иммуноферментный анализ (ИФА) | Набор реагентов и других связанных с ними материалов, предназначенный для качественного и/или количественного определения антител класса иммуноглобулин G (IgG) и иммуноглобулин M (IgM) к вирусу гепатита C (Hepatitis C) в клиническом образце методом иммуноферментного анализа (ИФА).
5.04. Реагенты/наборы для определения аналитов ИВД
| 342840 | 5. Медицинские изделия для in vitro диагностики (ИВД) | Агар для Francisella tularensis питательная среда ИВД | Селективный агар, питательная среда, содержащая специальные добавки и/или витамины, предназначенная для выращивания и изоляции бактерии Francisella tularensis, выделенной из клинического образца.
5.06. Среды питательные ИВД
| 342850 | 5. Медицинские изделия для in vitro диагностики (ИВД) | Агар для Pseudomonas aerugenosa питательная среда ИВД | Селективный или дифференциальный агар, питательная среда, предназначенная для выращивания и изоляции Pseudomonas aerugenosa, выделенной из клинического образца.
5.06. Среды питательные ИВД
| 342860 | 5. Медицинские изделия для in vitro диагностики (ИВД) | Множественные виды Borrelia антитела иммуноглобулин M (IgM) ИВД, набор, иммуноферментный анализ (ИФА) | Набор реагентов и других связанных с ними материалов, предназначенный для качественного и/или количественного определения антител иммуноглобулин M (IgM) к множеству видов бактерий Borrelia в клиническом образце методом иммуноферментного анализа (ИФА). Набор применяется для выявления инфекций, вызываемых бактериями Borrelia, связанных с болезнью Лайма, которые могут включать B. afzelii, B. burgdorferi и/или B. garinii.
5.04. Реагенты/наборы для определения аналитов ИВД
| 342870 | 5. Медицинские изделия для in vitro диагностики (ИВД) | Gardnerella vaginalis антигены ИВД, набор, реакция иммунофлуоресценции | Набор реагентов и других связанных с ними материалов, предназначенный для качественного и/или количественного определения антигенов бактерии Gardnerella vaginalis в клиническом образце методом иммунофлуоресцентного анализа с использованием микроскопии.
5.04. Реагенты/наборы для определения аналитов ИВД
| 342880 | 5. Медицинские изделия для in vitro диагностики (ИВД) | Mycoplasma hominis антигены ИВД, набор, реакция иммунофлуоресценции | Набор реагентов и других связанных с ними материалов, предназначенный для качественного и/или количественного определения антигенов бактерии Mycoplasma hominis в клиническом образце методом иммунофлуоресцентного анализа с использованием микроскопии.
5.04. Реагенты/наборы для определения аналитов ИВД
| 342890 | 5. Медицинские изделия для in vitro диагностики (ИВД) | Pneumocystis jirovecii нуклеиновая кислота ИВД, набор, анализ нуклеиновых кислот | Набор реагентов и других связанных с ними материалов, предназначенный для использования при качественном и/или количественном определении нуклеиновой кислоты, выделенной из гриба Pneumocystis jirovecii (раньше известного как P. carinii), в клиническом образце методом анализа нуклеиновых кислот.
5.04. Реагенты/наборы для определения аналитов ИВД
| 342900 | 5. Медицинские изделия для in vitro диагностики (ИВД) | Ureaplasma urealyticum антигены ИВД, набор, реакция иммунофлуоресценции | Набор реагентов и других связанных с ними материалов, предназначенный для качественного и/или количественного определения антигенов бактерии Ureaplasma urealyticum в клиническом образце методом иммунофлуоресцентного анализа с использованием микроскопии.
5.04. Реагенты/наборы для определения аналитов ИВД
| 342910 | 5. Медицинские изделия для in vitro диагностики (ИВД) | Множественные виды Brucella антигены ИВД, набор, иммуноферментный анализ (ИФА) | Набор реагентов и других связанных с ними материалов, предназначенный для качественного и/или количественного определения антигенов к множеству видов бактерий Brucella, которые могут включать в себя B. abortus, B. melitensis и/или B. suis, в клиническом образце методом иммуноферментного анализа (ИФА).
5.04. Реагенты/наборы для определения аналитов ИВД
| 342920 | 5. Медицинские изделия для in vitro диагностики (ИВД) | Вирус гепатита B/вирус гепатита D нуклеиновые кислоты ИВД, набор, анализ нуклеиновых кислот | Набор реагентов и других связанных с ними материалов, предназначенный для качественного и/или количественного определения нуклеиновой кислоты вируса гепатита B (Hepatitis B) и нуклеиновой кислоты вируса гепатита D (Hepatitis D) в клиническом образце методом анализа нуклеиновых кислот.
5.04. Реагенты/наборы для определения аналитов ИВД
| 342930 | 15. Стоматологические медицинские изделия | Горелка для пайки дентальных протезов | Горелка, предназначенная для пайки металлических элементов дентальных протезов в зуботехнической лаборатории. В состав горелки может входить бачок, горелка, компрессор, шланги.
15.17. Протезы стоматологические и сопутствующие изделия
| 342940 | 5. Медицинские изделия для in vitro диагностики (ИВД) | Yersinia pestis/ Bacillus anthracis/ Francisella tularensis нуклеиновые кислоты ИВД, набор, анализ нуклеиновых кислот | Набор реагентов и других связанных с ними материалов, предназначенный для качественного и/или количественного одновременного определения нуклеиновых кислот, выделенных из бактерий Yersinia pestis, Bacillus anthracis и Francisella tularensis, в клиническом образце методом анализа нуклеиновых кислот.
5.04. Реагенты/наборы для определения аналитов ИВД
| 342950 | 5. Медицинские изделия для in vitro диагностики (ИВД) | Bacillus anthracis антигены ИВД, иммуно-ПЦР анализ | Набор реагентов и других связанных с ними материалов, предназначенный для качественного и/или количественного определения антигенов бактерий Bacillus anthracis в клиническом образце путем реакции анитиген-антитело с детекцией методом полимеразной цепной реакции (ПЦР). Анализ разработан для выявления инфекции Bacillus anthracis, бактерии, ассоциируемой с сибирской язвой.
5.04. Реагенты/наборы для определения аналитов ИВД
| 342960 | 5. Медицинские изделия для in vitro диагностики (ИВД) | Bacillus anthracis/ Francisella tularensis антигены ИВД, набор, иммунофлуоресцентный анализ | Набор реагентов и других связанных с ними материалов, предназначенный для качественного и/или количественного одновременного определения антигенов бактерий Bacillus anthracis и Francisella tularensis, в клиническом образце методом иммунофлуоресцентного анализа.
5.04. Реагенты/наборы для определения аналитов ИВД
| 342970 | 5. Медицинские изделия для in vitro диагностики (ИВД) | Giardia lamblia антитела класса иммуноглобулин G (IgG) ИВД, набор, иммуноферментный анализ (ИФА) | Набор реагентов и других связанных с ними материалов, предназначенный для качественного и/или количественного определения антител класса иммуноглобулин G (IgG) к паразитическому простейшему Giardia lamblia в клиническом образце методом иммуноферментного анализа (ИФА). Набор применяется при диагностике гиардиоза, обычно называемого лямблиозом.
5.04. Реагенты/наборы для определения аналитов ИВД
| 342980 | 5. Медицинские изделия для in vitro диагностики (ИВД) | Chlamydia trachomatis/ Neisseria gonorrhoeae антигены ИВД, набор, иммунохроматографический анализ | Набор реагентов и других связанных с ними материалов, предназначенный для использования при качественном и/или количественном одновременном определении антигенов возбудителей Chlamydia trachomatis и Neisseria gonorrhoeae, связанных с инфекциями, передающимися половым путем (ИППП) (sexually transmitted infections (STI)) в клиническом образце методом иммунохроматографического анализа.
5.04. Реагенты/наборы для определения аналитов ИВД
| 342990 | 16. Урологические медицинские изделия | Насадка женская к мочеприемнику мужскому | Изделие, используемое для совмещения с горловиной мужского мочеприемника с целью сбора мочи у женщин. Изделие представляет собой воронку, изготовленную с учетом анатомических особенностей женщин, из материала, устойчивого в агрессивной биологической среде. Изделие многоразового использования.
16.14. Прочие урологические медицинские изделия
| 343000 | 6. Медицинские изделия для манипуляций/восстановления тканей/органов человека | Облучатель крови рентгеновским излучением | Работающее от сети (сети переменного тока) устройство, предназначенное для облучения донорской крови, ее компонентов и донорских органов с целью инактивации донорского материала для предотвращения иммунной реакции против трансплантата.
6.05. Облучатели крови
| 343010 | 6. Медицинские изделия для манипуляций/восстановления тканей/органов человека | Сетка хирургическая универсальная, полимерная | Нерассасывающийся стерильный, плоский или трехмерный плетеный/тканый материал, изготавливаемый из синтетического полимера и предназначенный для коррекции множества дефектов ткани на различных участках тела (например, в области груди, сердца, брюшной полости), включая применение вне брюшной полости (например, в кардиологии, пластической хирургии, пластике молочной железы. Изделие может также использоваться в качестве каркаса для регенерации ткани. Могут прилагаться одноразовые изделия для имплантации.
6.07. Сетки хирургические и сопутствующие изделия
| 343020 | 7. Медицинские изделия для отоларингологии | Набор для ЛОР диагностических/терапевтических процедур, одноразового использования | Набор различных стерильных оториноларингологических (ЛОР) инструментов и других материалов, необходимых для проведения ЛОР диагностических/терапевтических процедур. Набор не содержит лекарственные средства. Это изделие для одноразового использования.
7.19. Прочие медицинские изделия для отоларингологии
| 343030 | 5. Медицинские изделия для in vitro диагностики (ИВД) | Нейтрофильная эластаза ИВД, набор, спектрофотометрический анализ | Набор реагентов и других связанных с ними материалов, предназначенный для количественного определения нейтрофильной эластазы (neutrophil elastase), также известной как PMN эластаза (PMN elastase), в клиническом образце методом спектрофотометрического анализа.
5.04. Реагенты/наборы для определения аналитов ИВД
| 343040 | 5. Медицинские изделия для in vitro диагностики (ИВД) | Множественные нейротропные аутоантитела, набор, иммуноферментный анализ (ИФА) | Набор реагентов и связанных с ними материалов, предназначенный для количественного, полуколичественного или качественного одновременного определения аутоантител к различным нейроантигенам (например, глиальному фибриллярному кислому протеину (GFAP), основному белку миелина (ОБМ), фактору роста нервов (ФРН)) в сыворотке крови человека методом иммуноферментного анализа (ИФА).
5.04. Реагенты/наборы для определения аналитов ИВД
| 343050 | 5. Медицинские изделия для in vitro диагностики (ИВД) | Хепсин ИВД, набор, ферментный спектрофотометрический анализ | Набор реагентов или других связанных с ними материалов, предназначенный для количественного определения активности хепсина в клиническом образце с использованием метода ферментного спектрофотометрического анализа
5.04. Реагенты/наборы для определения аналитов ИВД
| 343060 | 5. Медицинские изделия для in vitro диагностики (ИВД) | Солевой агар для Staphylococcus spp. питательная среда ИВД, базовая | Селективная питательная среда, солевой агар базовый, предназначенная для выращивания и изоляции видов Staphylococcus, выделенных из клинического образца.
5.06. Среды питательные ИВД
| 343070 | 5. Медицинские изделия для in vitro диагностики (ИВД) | Гранулоцитарно-макрофагальный колониестимулирующий фактор ИВД, набор, иммуноферментный анализ (ИФА) | Набор реагентов и других связанных с ними материалов, предназначенный для качественного и/или количественного определения гранулоцитарно-макрофагального колониестимулирующего фактора (granulocyte-macrophage colony-stimulating factor, GM-CSF)(ГМ-КСФ) в клиническом образце методом иммуноферментного анализа (ИФА).
5.04. Реагенты/наборы для определения аналитов ИВД
| 343080 | 5. Медицинские изделия для in vitro диагностики (ИВД) | Хантавирус общие антитела ИВД, набор, иммунофлуоресцентный анализ | Набор реагентов и других связанных с ними материалов, предназначенный для качественного и/или количественного определения общих антител к одному или множеству видов Хантавирусов (Hantavirus) в клиническом образце методом иммунофлуоресцентного анализа. Анализ предназначен для обнаружения инфицирования Хантавирусами (Hantavirus), которые могут включать в себя вирусы Хантаан (Hantaan), Сеул (Seoul), Добрава-Белград (Dobrava-Belgrade), Пуумала (Puumala) и/или вирус Син Номбре (Sin Nombre).
5.04. Реагенты/наборы для определения аналитов ИВД
| 343090 | 5. Медицинские изделия для in vitro диагностики (ИВД) | Хантавирус антигены ИВД, набор, иммуноферментный анализ (ИФА) | Набор реагентов и других связанных с ними материалов, предназначенный для качественного и/или количественного определения антигенов одного или множества видов Хантавирусов (Hantavirus) в клиническом образце методом иммуноферментного анализа (ИФА). Анализ предназначен для обнаружения инфицирования Хантавирусами (Hantavirus), которые могут включать в себя вирусы Хантаан (Hantaan), Сеул (Seoul), Добрава-Белград (Dobrava-Belgrade), Пуумала (Puumala) и/или вирус Син Номбре (Sin Nombre).
5.04. Реагенты/наборы для определения аналитов ИВД
| 343100 | 6. Медицинские изделия для манипуляций/восстановления тканей/органов человека | Чашка Петри, многоразового использования | Изделие, имеющее форму круглой неглубокой чашки заданных размеров, в которую помещают культуру на время инкубации, обработки и анализа. Изделие широко известно как чашка Петри и приспособлено для помещения внутрь целого ряда лабораторных приборов и анализаторов, на которых проводятся различные процессы. Изделие, как правило, изготавливается из стекла и может иметь цветовую маркировку. Это изделие для многоразового использования.
6.02. Изделия для сбора/обработки/транспортирования биологических жидкостей/тканей
| 343100 | 2. Вспомогательные и общебольничные медицинские изделия | Чашка Петри, многоразового использования | Изделие, имеющее форму круглой неглубокой чашки заданных размеров, в которую помещают культуру на время инкубации, обработки и анализа. Изделие широко известно как чашка Петри и приспособлено для помещения внутрь целого ряда лабораторных приборов и анализаторов, на которых проводятся различные процессы. Изделие, как правило, изготавливается из стекла и может иметь цветовую маркировку. Это изделие для многоразового использования.
2.56. Прочие вспомогательные и общебольничные медицинские изделия
| 343110 | 6. Медицинские изделия для манипуляций/восстановления тканей/органов человека | Чашка Петри, для микробиологической культуры, одноразового использования | Стерильное изделие, имеющее форму круглой неглубокой чашки заданных размеров с одной или несколькими секциями, в которую помещают микробиологическую культуру на время инкубации, обработки и анализа. Как правило, изделие изготавливается из пластика и может иметь цветовую маркировку. Это изделие для одноразового использования.
6.02. Изделия для сбора/обработки/транспортирования биологических жидкостей/тканей
| 343110 | 2. Вспомогательные и общебольничные медицинские изделия | Чашка Петри, для микробиологической культуры, одноразового использования | Стерильное изделие, имеющее форму круглой неглубокой чашки заданных размеров с одной или несколькими секциями, в которую помещают микробиологическую культуру на время инкубации, обработки и анализа. Как правило, изделие изготавливается из пластика и может иметь цветовую маркировку. Это изделие для одноразового использования.
2.56. Прочие вспомогательные и общебольничные медицинские изделия
| 343120 | 16. Урологические медицинские изделия | Набор для выполнения клизмы, многоразового использования | Набор изделий, предназначенных для доставки жидкости (например, солевого раствора) в прямую кишку для облегчения эвакуации содержимого толстой кишки. Включает резервуар для жидкости (например, мешок для клизмы), из которого под действием силы тяжести вытекает жидкость, и, как правило, трубки и наконечник для клизмы. Это изделие для многоразового использования.
16.14. Прочие урологические медицинские изделия
| 343120 | 3. Гастроэнтерологические медицинские изделия | Набор для выполнения клизмы, многоразового использования | Набор изделий, предназначенных для доставки жидкости (например, солевого раствора) в прямую кишку для облегчения эвакуации содержимого толстой кишки. Включает резервуар для жидкости (например, мешок для клизмы), из которого под действием силы тяжести вытекает жидкость, и, как правило, трубки и наконечник для клизмы. Это изделие для многоразового использования.
3.16. Прочие гастроэнтерологические медицинские изделия
| 343120 | 6. Медицинские изделия для манипуляций/восстановления тканей/органов человека | Набор для выполнения клизмы, многоразового использования | Набор изделий, предназначенных для доставки жидкости (например, солевого раствора) в прямую кишку для облегчения эвакуации содержимого толстой кишки. Включает резервуар для жидкости (например, мешок для клизмы), из которого под действием силы тяжести вытекает жидкость, и, как правило, трубки и наконечник для клизмы. Это изделие для многоразового использования.
6.15. Устройства дренирования/удаления жидкостей/тканей
| 343130 | 5. Медицинские изделия для in vitro диагностики (ИВД) | Агар для возбудителей кишечного иерсиниоза и псевдотуберкулеза питательная среда ИВД | Селективный и/или дифференциальный агар питательная среда, содержащая в том числе мочевину, бромтимоловый синий и бриллиантовый зеленый, предназначенная для выращивания и изоляции видов Yersinia из клиническом образце.
5.06. Среды питательные ИВД
| 343140 | 5. Медицинские изделия для in vitro диагностики (ИВД) | Множественные виды Rickettsia нуклеиновые кислоты ИВД, набор, анализ нуклеиновых кислот | Набор реагентов и других связанных с ними материалов, предназначенный для качественного и/или количественного определения нуклеиновых кислот, выделенных из одного или множества видов риккетсий, в клиническом образце методом анализа нуклеиновых кислот на основе детектирования фрагмента гена цитрат-синтазы (gltA). Анализ проводится с целью дифференциации риккетсий от других патогенов (бактерий и вирусов), передаваемых человеку клещами.
5.04. Реагенты/наборы для определения аналитов ИВД
| 343150 | 5. Медицинские изделия для in vitro диагностики (ИВД) | В-лимфоциты нуклеиновая кислота ИВД, набор, анализ нуклеиновых кислот | Набор реагентов и других связанных с ними материалов, предназначенный для дифференциальной диагностики В-клеточных популяций лимфоцитов (B lymphocyte) в клиническом образце методом анализа нуклеиновых кислот с целью диагностики лимфомы.
5.04. Реагенты/наборы для определения аналитов ИВД
| 343160 | 5. Медицинские изделия для in vitro диагностики (ИВД) | D-димер ИВД, набор, нефелометрический/турбидиметрический анализ | Набор реагентов и других связанных с ними материалов, предназначенный для качественного и/или количественного определения D-димера (D-dimer) в клиническом образце методом нефелометрического/турбидиметрического анализа. Применяется как вспомогательный метод при диагностике тромбоза глубоких вен (DVT), легочной эмболии (PE) или диссеминированного внутрисосудистого свёртывания (DIC).
5.04. Реагенты/наборы для определения аналитов ИВД
| 343170 | 5. Медицинские изделия для in vitro диагностики (ИВД) | Opisthorchis spp., антитела класса иммуноглобулин G (IgG)/IgM, ИВД, набор, иммуноферментный анализ (ИФА) | Набор реагентов и других связанных с ними материалов, предназначенный для использования при качественном и/или количественном одновременном определении антител класса иммуноглобулин G (IgG) и иммуноглобулин M (IgM) к антигенам паразитических плоских червей видов Opisthorchis в клиническом образце методом иммуноферментного анализа (ИФА).
5.04. Реагенты/наборы для определения аналитов ИВД
| 343180 | 5. Медицинские изделия для in vitro диагностики (ИВД) | Энергетический обмен полиморфизмы генов ИВД, набор, анализ нуклеиновых кислот | Набор реагентов и других связанных с ними материалов, предназначенный для определения в клиническом образце однонуклеотидных полиморфизмов генов, связанных с нарушениями энергетического обмена (например, гена нейропептида Y NPY; гена, ассоциированного с ожирением FTO; гена АТФ-зависимых К-каналов KCNJ11), методом анализа нуклеиновых кислот.
5.04. Реагенты/наборы для определения аналитов ИВД
| 343190 | 5. Медицинские изделия для in vitro диагностики (ИВД) | Энергетический обмен полиморфизмы генов ИВД, контрольный материал | Материал, используемый для проверки эффективности анализа по определению в клиническом образце однонуклеотидных полиморфизмов генов, связанных с нарушениями энергетического обмена (например, гена нейропептида Y NPY; гена, ассоциированного с ожирением FTO; гена АТФ-зависимых К-каналов KCNJ11).
5.04. Реагенты/наборы для определения аналитов ИВД
| 343200 | 5. Медицинские изделия для in vitro диагностики (ИВД) | Углеводный обмен полиморфизмы генов ИВД, набор, анализ нуклеиновых кислот | Набор реагентов и других связанных с ними материалов, предназначенный для определения в клиническом образце однонуклеотидных полиморфизмов генов, связанных с нарушениями липидного обмена (например, генов 1-Альфа- и 1-Бета-коактиваторов гамма-рецептора, активируемого пролифераторами пероксисом PPARGC1A и PPARGC1B; генов Альфа-, Дельта- и Гамма-рецепторов, активируемых пероксисомными пролифераторами - PPARA, PPARD и PPARG), методом анализа нуклеиновых кислот.
5.04. Реагенты/наборы для определения аналитов ИВД
| 343210 | 5. Медицинские изделия для in vitro диагностики (ИВД) | Углеводный обмен полиморфизмы генов ИВД, контрольный материал | Материал, используемый для проверки эффективности анализа по определению в клиническом образце однонуклеотидных полиморфизмов генов, связанных с нарушениями липидного обмена (например, генов 1-альфа- и 1-бета-коактиваторов гамма-рецептора, активируемого пролифераторами пероксисом PPARGC1A и PPARGC1B; генов альфа-, дельта- и гамма-рецепторов, активируемых пероксисомными пролифераторами - PPARA, PPARD и PPARG).
5.04. Реагенты/наборы для определения аналитов ИВД
| 343220 | 5. Медицинские изделия для in vitro диагностики (ИВД) | Липидный обмен полиморфизмы генов ИВД, набор, анализ нуклеиновых кислот | Набор реагентов и других связанных с ними материалов, предназначенный для определения в клиническом образце одного или нескольких полиморфизмов генов, связанных с нарушениями липидного обмена (например, гена стерол-регулирующего элемент-связывающего транскрипционного фактора 2 SREBF2, гена липопротеинлипазы LPL, гена аполипопротеина E APOE, гена переносчика эфира холестерина CETP, гена липопротеина (а) LPA, гена АТФ-связывающего кассетного транспортера A1 ABCA1), методом анализа нуклеиновых кислот.
5.04. Реагенты/наборы для определения аналитов ИВД
| 343230 | 5. Медицинские изделия для in vitro диагностики (ИВД) | Липидный обмен полиморфизмы генов ИВД, контрольный материал | Материал, используемый для проверки эффективности анализа по определению в клиническом образце одного или нескольких полиморфизмов генов, связанных с нарушениями липидного обмена (например, гена стерол-регулирующего элемент-связывающего транскрипционного фактора 2 SREBF2, гена липопротеинлипазы LPL, гена аполипопротеина E APOE, гена переносчика эфира холестерина CETP, гена липопротеина (а) LPA, гена АТФ-связывающего кассетного транспортера A1 ABCA1).
5.04. Реагенты/наборы для определения аналитов ИВД
| 343240 | 5. Медицинские изделия для in vitro диагностики (ИВД) | Обмен кальция полиморфизмы генов ИВД, набор, анализ нуклеиновых кислот | Набор реагентов и других связанных с ними материалов, предназначенный для определения в клиническом образце одного или нескольких полиморфизмов генов, связанных с нарушениями обмена кальция (например, гена рецептора витамина D VDR), методом анализа нуклеиновых кислот.
5.04. Реагенты/наборы для определения аналитов ИВД
| 343250 | 5. Медицинские изделия для in vitro диагностики (ИВД) | Обмен кальция полиморфизмы генов ИВД, контрольный материал | Материал, используемый для проверки эффективности анализа по определению в клиническом образце одного или нескольких полиморфизмов генов, связанных с нарушениями обмена кальция (например, гена рецептора витамина D VDR).
5.04. Реагенты/наборы для определения аналитов ИВД
| 343260 | 5. Медицинские изделия для in vitro диагностики (ИВД) | Обмен лактозы полиморфизмы генов ИВД, контрольный материал | Материал, используемый для проверки эффективности анализа по определению в клиническом образце одного или нескольких полиморфизмов генов, связанных с нарушениями липидного обмена (например, гена репликативного фактора MCM6 (minichromosome maintenance complex component 6).
5.04. Реагенты/наборы для определения аналитов ИВД
| 343270 | 5. Медицинские изделия для in vitro диагностики (ИВД) | Система свертывания крови/фолатный цикл полиморфизмы генов ИВД, контрольный материал | Материал, используемый для проверки эффективности анализа по определению в клиническом образце одного или нескольких полиморфизмов генов, связанных с нарушениями в системе свертывания крови и/или фолатном цикле.
5.04. Реагенты/наборы для определения аналитов ИВД
| 343280 | 5. Медицинские изделия для in vitro диагностики (ИВД) | Mycobacterium tuberculosis общие антитела ИВД, набор, иммуноферментный анализ (ИФА) | Набор реагентов и других связанных с ними материалов, предназначенный для качественного и/или количественного определения общих антител к бактерии Mycobacterium tuberculosis в клиническом образце методом иммуноферментного анализа (ИФА).
5.04. Реагенты/наборы для определения аналитов ИВД
| 343290 | 17. Физиотерапевтические медицинские изделия | Повязка на глаза с магнитными вставками | Нестерильная повязка/маска с магнитными вставками, предназначенная для размещения на лице в области глаз. Повязка воздействует на биологически активные точки лица для облегчения состояния пациента при таких видах недомоганий напряжение в мышцах, плохая циркуляция крови. Обычно представляет собой сформированную накладку/повязку с крепежными элементами. Это изделие многоразового использования.
17.07. Прочие физиотерапевтические медицинские изделия
| 343300 | 6. Медицинские изделия для манипуляций/восстановления тканей/органов человека | Нить хирургическая полимерная армированная | Стерильная синтетическая нерассасывающаяся нить, сделанная из полимерного материала (например, полиамидного полимера, полипропилена, полиэтилентерефталата, поливинилиденфторида) и укреплённая нитями из биологически инертного металла, например, медицинской стали или титана. Предназначена для соединения (аппроксимации) краев раны мягких тканей или разреза путем сшивания (например, для закрытия раны брюшной полости, кишечного анастомоза, вправления грыж) или чрескостного (через кость) сшивания (например, стернального закрытия); может комплектоваться иглой. Нить обеспечивает временную поддержку раны до тех пор, пока она не будет в достаточной степени вылечена, чтобы справляться с обычными нагрузками. Она может быть удалена из ткани после заживления раны или остается в ткани, где постепенно инкапсулируется фиброзной соединительной тканью. Это изделие одноразового использования.
6.16. Шовные материалы и сопутствующие изделия
| 343310 | 2. Вспомогательные и общебольничные медицинские изделия | Перчатки смотровые/процедурные из латекса гевеи, опудренные, стерильные | Стерильное изделие, изготовленное из натурального латекса гевейи (НЛГ) и предназначенное для использования в качестве защитного барьера при ношении на руках медицинских работников во время обследования/лечения пациента или для других санитарных целей; его внутренняя поверхность покрыта порошком талька для облегчения надевания/снятия. Используется, главным образом, как двухсторонний барьер для защиты как пациента, так и персонала от различной контаминации. Изделие должно иметь соответствующие характеристики в отношении осязания и удобства в использовании, а также обладать соответствующими физическими свойствами (например, прочностью на растяжение, сопротивлением прокалыванию, эластичностью) и иметь одинаковые размеры (т.е., совместимость размеров). Это изделие одноразового использования.
2.25. Перчатки
| 343320 | 10. Ортопедические медицинские изделия | Комплекс лечебно-диагностический мультисуставный | Совокупность устройств, предназначенных для диагностики, лечения и документирования нарушений, являющихся причиной функциональных расстройств суставов и мышц. Система позволяет оценивать основные параметры движения и анализировать функциональное состояние суставов и мышц, а также выполнять реабилитационные упражнения. Может использовать различные комбинации техник лечения.
10.22. Прочие ортопедические медицинские изделия
| 343330 | 5. Медицинские изделия для in vitro диагностики (ИВД) | Генетический риск остеопороза ИВД, набор, анализ нуклеиновых кислот | Набор реагентов и других связанных с ними материалов, предназначенный для использования при исследовании клинического образца для предположения появления или наблюдения остеопороза, основанных на одном или множестве ассоциированных с болезнью генотипов, методом анализа нуклеиновых кислот. Эти генотипы могут включать (но не ограничиваются ими) определение полиморфизмов гена VDR.
5.04. Реагенты/наборы для определения аналитов ИВД
| 343340 | 15. Стоматологические медицинские изделия | Вещество красящее для дентальных коронок/мостов | Вещество, предназначенное для окраски каркасов при изготовлении мостов и коронок путем автоматизированного компьютерного моделирования/производства (CAD/CAM) дентальных реставраций в зуботехнической лаборатории.
15.12. Материалы стоматологические и сопутствующие изделия
| 343350 | 15. Стоматологические медицинские изделия | Цемент стоматологический на основе оксида цинка с эвгенолом | Нестерильное неводное вещество, предназначенное для профессионального использования в качестве стоматологического цемента (например, пломбирующего вещества, лайнера, базы) и/или непосредственно стоматологического реставрационного материала; отверждение осуществляется за счет реакции между эвгенолом и оксидом цинка (ZnO). Как правило, включает некоторые дополнительные филлеры/компоненты. После применения изделие нельзя использовать повторно.
15.12. Материалы стоматологические и сопутствующие изделия
| 343360 | 5. Медицинские изделия для in vitro диагностики (ИВД) | Ureaplasma urealyticum антитела класса иммуноглобулин A (IgA)/(IgG) ИВД, набор, иммуноферментный анализ (ИФА) | Набор реагентов и других связанных с ними материалов, предназначенный для качественного и/или количественного определения антител класса иммуноглобулин A (IgA) и иммуноглобулин G (IgG) к бактериям Ureaplasma urealyticum в клиническом образце методом иммуноферментного анализа (ИФА). Набор используется при диагностике инфекций, вызываемых Ureaplasma urealyticum (например, бактериального вагиноза, воспалительных заболеваний органов малого таза, негонококкового уретрита).
5.04. Реагенты/наборы для определения аналитов ИВД
| 343370 | 17. Физиотерапевтические медицинские изделия | Ванна для сухого гидромассажа | Работающая от сети (сети переменного тока) специальная ванна, оборудованная двигающимися насадками, которые генерируют множественные струи воды, направленные на гибкую мембрану, изолирующую пациента от воды, что обеспечивает лечебный массажный эффект без контакта с водой; может иметь встроенное устройство для нагрева воды. Как правило, используется при реабилитации пациентов. К данному виду медицинских изделий относятся изделия, разработанные для использования только в медицинских организациях; изделия для домашнего использования к данному виду не относятся.
17.02. Массажеры и сопутствующие изделия
| 343380 | 5. Медицинские изделия для in vitro диагностики (ИВД) | Реагент для лизиса для экстракции/изоляции нуклеиновых кислот ИВД | Вещество или реактив, предназначенный для использования, отдельно или в комбинации с другими изделиями для ИВД, для лизиса содержимого в процессе экстракции и/или изоляции нуклеиновых кислот из клинического образца и/или биологических культур при подготовке к анализу, основанному на определении нуклеиновых кислот.
5.04. Реагенты/наборы для определения аналитов ИВД
| 343390 | 5. Медицинские изделия для in vitro диагностики (ИВД) | Такролимус терапевтический лекарственный мониторинг ИВД, набор, нефелометрический/турбидиметрический анализ | Набор реагентов и других связанных с ними материалов, предназначенный для количественного определения и терапевтического мониторинга такролимуса (tacrolimus), иммунодепрессанта, в клиническом образце с использованием метода нефелометрического/турбидиметрического анализа.
5.04. Реагенты/наборы для определения аналитов ИВД
| 343400 | 7. Медицинские изделия для отоларингологии | Аппарат слуховой костной проводимости с креплением на голове, не имплантируемый | Работающее от батареи акустическое изделие, предназначенное для компенсации ослабленного слуха путем передачи вибраций от преобразованных звуковых волн через череп на внутреннее ухо. Как правило, состоит из микрофона, усилителя и вибратора, вмонтированного или подсоединенного при помощи магнитной связи к оголовью или дужке (дужкам) очков. Микрофон принимает звуковые волны и преобразует их в электрические сигналы, посылаемые на вибратор, который передает вибрации, как правило, через сосцевидный отросток на внутреннее ухо для восприятия. Это изделие, как правило, используется при нарушениях слуха, вызванных обструктивными патологиями среднего и/или наружного уха.
7.01. Аппараты слуховые и сопутствующие изделия
| 343410 | 14. Сердечно-сосудистые медицинские изделия | Стент для коронарных артерий, с углеродным покрытием | Стерильная нерассасывающаяся металлическая трубчатая сетчатая структура, покрытая биосовместимой пленкой из чистого углерода (неполимерной), предназначенная для имплантации через катетер для доставки в первично или повторно стенозированную нативную коронарную артерию во время чрескожного коронарного вмешательства для поддержания ее проходимости, как правило, у пациентов с симптоматической атеросклеротической болезнью сердца. Также могут прилагаться одноразовые изделия, необходимые для имплантации.
14.18. Протезы сердечно-сосудистые и сопутствующие изделия
| 343410 | 6. Медицинские изделия для манипуляций/восстановления тканей/органов человека | Стент для коронарных артерий, с углеродным покрытием | Стерильная нерассасывающаяся металлическая трубчатая сетчатая структура, покрытая биосовместимой пленкой из чистого углерода (неполимерной), предназначенная для имплантации через катетер для доставки в первично или повторно стенозированную нативную коронарную артерию во время чрескожного коронарного вмешательства для поддержания ее проходимости, как правило, у пациентов с симптоматической атеросклеротической болезнью сердца. Также могут прилагаться одноразовые изделия, необходимые для имплантации.
6.17. Прочие медицинские изделия для манипуляций/восстановления тканей/органов человека
| 343420 | 14. Сердечно-сосудистые медицинские изделия | Стент для периферических артерий, с углеродным покрытием | Стерильное нерассасывающееся трубчатое устройство, покрытое биосовместимой пленкой из чистого углерода (неполимерной), предназначенное для имплантирования в одну из периферических артерий (например, подвздошную, сонную, почечную) для постоянного поддержания проходимости и увеличения диаметра просвета у пациентов с атеросклеротической болезнью или после реканализации тотальной окклюзии. Оно, как правило, имплантируется с помощью специального инструмента, после чего оно самостоятельно расширяется после высвобождения или расширяется с помощью баллона. Изготовлено из металла [например, никель-титанового сплава (нитинола)] и может представлять собой сплошную трубку определенной длины, сетчатую структуру или другую конструкцию для поддержания постоянного кровотока через артерии. Некоторые модификации могут быть использованы для желчного протока, что является их вторичным назначением.
14.18. Протезы сердечно-сосудистые и сопутствующие изделия
| 343420 | 6. Медицинские изделия для манипуляций/восстановления тканей/органов человека | Стент для периферических артерий, с углеродным покрытием | Стерильное нерассасывающееся трубчатое устройство, покрытое биосовместимой пленкой из чистого углерода (неполимерной), предназначенное для имплантирования в одну из периферических артерий (например, подвздошную, сонную, почечную) для постоянного поддержания проходимости и увеличения диаметра просвета у пациентов с атеросклеротической болезнью или после реканализации тотальной окклюзии. Оно, как правило, имплантируется с помощью специального инструмента, после чего оно самостоятельно расширяется после высвобождения или расширяется с помощью баллона. Изготовлено из металла [например, никель-титанового сплава (нитинола)] и может представлять собой сплошную трубку определенной длины, сетчатую структуру или другую конструкцию для поддержания постоянного кровотока через артерии. Некоторые модификации могут быть использованы для желчного протока, что является их вторичным назначением.
6.17. Прочие медицинские изделия для манипуляций/восстановления тканей/органов человека
| 343430 | 14. Сердечно-сосудистые медицинские изделия | Стент для периферических артерий выделяющий лекарственное средство | Стерильное нерассасывающееся трубчатое устройство с лекарственным покрытием, предназначенное для имплантирования в одну из периферических артерий (например, подвздошную, сонную, почечную) для постоянного поддержания проходимости и увеличения диаметра просвета у пациентов с атеросклеротической болезнью или после реканализации тотальной окклюзии. Оно, как правило, имплантируется с помощью специального инструмента, после чего оно самостоятельно расширяется после высвобождения или расширяется с помощью баллона. Изготовлено из металла [например, никель-титанового сплава (нитинола)] и может представлять собой сплошную трубку определенной длины, сетчатую структуру или другую конструкцию для поддержания постоянного кровотока через артерии. Лекарственное средство медленно высвобождается и предназначается для ингибирования рестеноза. Некоторые модификации могут быть использованы для желчного протока, что является их вторичным назначением.
14.18. Протезы сердечно-сосудистые и сопутствующие изделия
| 343430 | 6. Медицинские изделия для манипуляций/восстановления тканей/органов человека | Стент для периферических артерий выделяющий лекарственное средство | Стерильное нерассасывающееся трубчатое устройство с лекарственным покрытием, предназначенное для имплантирования в одну из периферических артерий (например, подвздошную, сонную, почечную) для постоянного поддержания проходимости и увеличения диаметра просвета у пациентов с атеросклеротической болезнью или после реканализации тотальной окклюзии. Оно, как правило, имплантируется с помощью специального инструмента, после чего оно самостоятельно расширяется после высвобождения или расширяется с помощью баллона. Изготовлено из металла [например, никель-титанового сплава (нитинола)] и может представлять собой сплошную трубку определенной длины, сетчатую структуру или другую конструкцию для поддержания постоянного кровотока через артерии. Лекарственное средство медленно высвобождается и предназначается для ингибирования рестеноза. Некоторые модификации могут быть использованы для желчного протока, что является их вторичным назначением.
6.17. Прочие медицинские изделия для манипуляций/восстановления тканей/органов человека
| 343440 | 14. Сердечно-сосудистые медицинские изделия | Биопротез сердечного аортального клапана/протез аорты из ксеноматериала | Стерильный имплантируемый ксенотрансплантат (например, свиной или бычий сердечный клапан), содержащий отрезок кровеносного сосуда из ксеноматериала (сосудистый протез), предназначенный для одновременной замены дисфункционального аортального сердечного клапана и восстановления/замены поврежденной или пораженной восходящей аорты (например, в случаях аневризмы, расслоения или дилатации). Изделие специально обрабатывается, чтобы ткань клапана и сосуда стала нежизнеспособной.
14.14. Медицинские изделия для сердечно-сосудистой хирургии
| 343440 | 14. Сердечно-сосудистые медицинские изделия | Биопротез сердечного аортального клапана/протез аорты из ксеноматериала | Стерильный имплантируемый ксенотрансплантат (например, свиной или бычий сердечный клапан), содержащий отрезок кровеносного сосуда из ксеноматериала (сосудистый протез), предназначенный для одновременной замены дисфункционального аортального сердечного клапана и восстановления/замены поврежденной или пораженной восходящей аорты (например, в случаях аневризмы, расслоения или дилатации). Изделие специально обрабатывается, чтобы ткань клапана и сосуда стала нежизнеспособной.
14.18. Протезы сердечно-сосудистые и сопутствующие изделия
| 343440 | 6. Медицинские изделия для манипуляций/восстановления тканей/органов человека | Биопротез сердечного аортального клапана/протез аорты из ксеноматериала | Стерильный имплантируемый ксенотрансплантат (например, свиной или бычий сердечный клапан), содержащий отрезок кровеносного сосуда из ксеноматериала (сосудистый протез), предназначенный для одновременной замены дисфункционального аортального сердечного клапана и восстановления/замены поврежденной или пораженной восходящей аорты (например, в случаях аневризмы, расслоения или дилатации). Изделие специально обрабатывается, чтобы ткань клапана и сосуда стала нежизнеспособной.
6.14. Трансплантаты и сопутствующие изделия
| 343450 | 6. Медицинские изделия для манипуляций/восстановления тканей/органов человека | Дренаж антиглаукоматозный, рассасывающийся | Стерильное рассасывающееся изделие, предназначенное для размещения под склеральным лоскутом при проведении антиглаукоматозных операций проникающего и непроникающего типа с целью предотвращения формирования сращений в послеоперационной зоне и стабилизации внутриглазного давления в пределах нормы. Изготовлен, как правило, из полимерных материалов (например, из композиции на основе полимолочной кислоты (полилактида) и полиэтиленгликоля). Выпускаются изделия различных форм и размеров. Это изделие для одноразового использования.
6.06. Повязки и сопутствующие изделия
| 343450 | 11. Офтальмологические медицинские изделия | Дренаж антиглаукоматозный, рассасывающийся | Стерильное рассасывающееся изделие, предназначенное для размещения под склеральным лоскутом при проведении антиглаукоматозных операций проникающего и непроникающего типа с целью предотвращения формирования сращений в послеоперационной зоне и стабилизации внутриглазного давления в пределах нормы. Изготовлен, как правило, из полимерных материалов (например, из композиции на основе полимолочной кислоты (полилактида) и полиэтиленгликоля). Выпускаются изделия различных форм и размеров. Это изделие для одноразового использования.
11.27. Прочие офтальмологические медицинские изделия
| 343460 | 6. Медицинские изделия для манипуляций/восстановления тканей/органов человека | Дренаж антиглаукоматозный, нерассасывающийся | Стерильное нерассасывающееся изделие, предназначенное для размещения под склеральным лоскутом при проведении антиглаукоматозных операций проникающего и непроникающего типа с целью предотвращения формирования сращений в послеоперационной зоне и стабилизации внутриглазного давления в пределах нормы. Изготовлен, как правило, из полимерных материалов (например, из пространственно-сшитого полимера на основе дигидроксиполиэтилметакрилата). Выпускаются изделия различных форм и размеров. Это изделие для одноразового использования.
6.06. Повязки и сопутствующие изделия
| 343460 | 11. Офтальмологические медицинские изделия | Дренаж антиглаукоматозный, нерассасывающийся | Стерильное нерассасывающееся изделие, предназначенное для размещения под склеральным лоскутом при проведении антиглаукоматозных операций проникающего и непроникающего типа с целью предотвращения формирования сращений в послеоперационной зоне и стабилизации внутриглазного давления в пределах нормы. Изготовлен, как правило, из полимерных материалов (например, из пространственно-сшитого полимера на основе дигидроксиполиэтилметакрилата). Выпускаются изделия различных форм и размеров. Это изделие для одноразового использования.
11.27. Прочие офтальмологические медицинские изделия
| 343470 | 17. Физиотерапевтические медицинские изделия | Электрод ректально-вагинальный для электростимуляции | Стерильный электрический проводник, предназначенный для проведения низкочастотных электротерапевтических процедур в ректальной или вагинальной полостях. Он, как правило, представляет собой ватный тампон, во внутренней части которого по всей длине проходит электропроводный материал, обеспечивающий равномерное распределение электрического тока. Конструкция может включать эластичную трубку для смачивания тампона лекарственным препаратом, а также аппликатор для введения электрода. Это изделие одноразового использования.
17.07. Прочие физиотерапевтические медицинские изделия
| 343480 | 17. Физиотерапевтические медицинские изделия | Электрод десневой для электростимуляции | Стерильный электрический проводник, предназначенный для проведения низкочастотных электротерапевтических процедур в полости рта. Обычно представляет собой бумажное изделие с электропроводящим слоем, которое может смачиваться лекарственным средством. Это изделие одноразового использования.
17.07. Прочие физиотерапевтические медицинские изделия
| 343490 | 17. Физиотерапевтические медицинские изделия | Электрод эндоназальный/эндауральный для электростимуляции | Стерильный электрический проводник, предназначенный для проведения низкочастотных электротерапевтических процедур в носовой или ушной полостях. Он, как правило, представляет собой ватный тампон, которое может смачиваться лекарственным средством; во внутренней части тампона по всей длине проходит электропроводный материал, обеспечивающий равномерное распределение электрического тока. Это изделие одноразового использования.
17.07. Прочие физиотерапевтические медицинские изделия
| 343500 | 7. Медицинские изделия для отоларингологии | Аппарат слуховой костной проводимости с креплением на голове, не имплантируемый | Работающее от батареи акустическое изделие, предназначенное для компенсации ослабленного слуха путем передачи вибраций от преобразованных звуковых волн через череп на внутреннее ухо. Как правило, состоит из микрофона, усилителя и вибратора, вмонтированного или подсоединенного при помощи магнитной связи к оголовью или дужке (дужкам) очков. Микрофон принимает звуковые волны и преобразует их в электрические сигналы, посылаемые на вибратор, который передает вибрации, как правило, через сосцевидный отросток на внутреннее ухо для восприятия. Это изделие, как правило, используется при нарушениях слуха, вызванных обструктивными патологиями среднего и/или наружного уха.
7.01. Аппараты слуховые и сопутствующие изделия
| 343500 | 13. Реабилитационные и адаптированные для инвалидов медицинские изделия | Аппарат слуховой костной проводимости с креплением на голове, не имплантируемый | Работающее от батареи акустическое изделие, предназначенное для компенсации ослабленного слуха путем передачи вибраций от преобразованных звуковых волн через череп на внутреннее ухо. Как правило, состоит из микрофона, усилителя и вибратора, вмонтированного или подсоединенного при помощи магнитной связи к оголовью или дужке (дужкам) очков. Микрофон принимает звуковые волны и преобразует их в электрические сигналы, посылаемые на вибратор, который передает вибрации, как правило, через сосцевидный отросток на внутреннее ухо для восприятия. Это изделие, как правило, используется при нарушениях слуха, вызванных обструктивными патологиями среднего и/или наружного уха.
13.08. Устройства коммуникации и информации адаптированные
| 343510 | 5. Медицинские изделия для in vitro диагностики (ИВД) | Гемоглобин/пируваткиназа M2 ИВД, набор, иммунохроматографический анализ | Набор реагентов и других связанных с ними материалов, предназначенный для одновременного качественного определения гемоглобина (haemoglobin ) и пируваткиназы M2 (M2 pyruvate kinase (M2-PK)) в клиническом образце методом иммунохроматографического анализа. Набор используется в скрининге колоректального рака.
5.04. Реагенты/наборы для определения аналитов ИВД
| 343520 | 5. Медицинские изделия для in vitro диагностики (ИВД) | Панкреатическая эластаза ИВД, набор, иммунохроматографический анализ | Набор реагентов и других связанных с ними материалов, предназначенный для качественного определения панкреатической эластазы (pancreatic elastase (PE)) в клиническом образце методом иммунохроматографического анализа.
5.04. Реагенты/наборы для определения аналитов ИВД
| 343530 | 13. Реабилитационные и адаптированные для инвалидов медицинские изделия | Зонд логопедический | Ручной инструмент, предназначенный для лечебных и диагностических манипуляций в гортани и носоглотке пациентов, имеющих расстройства речи, с целью их коррекции и исправления. Как правило представляет собой металлический стержень с головкой, которая может иметь различную конструкцию. Изготовлен из коррозионностойких материалов (например, из нержавеющей стали). Это изделие многоразового использования.
13.13. Прочие реабилитационные и адаптационные медицинские изделия
| 343540 | 14. Сердечно-сосудистые медицинские изделия | Стент-графт эндоваскулярный для коронарной артерии | Стерильное нерассасывающееся трубчатое изделие, предназначенное для имплантации в коронарные артерии и для размещения на аортокоронарных сосудистых шунтах для увеличения диаметра просвета и блокирования эмболизирующих частиц. Это сетчатая структура, изготавливаемая из металла (например, нержавеющей стали), которая покрыта внешней трубчатой оболочкой (например, из конского перикарда). Изделие вводится и продвигается к месту имплантации с помощью баллонного катетера, который обеспечивает расширение устройства при накачивании баллона. Могут прилагаться одноразовые изделия, используемые для имплантации.
14.18. Протезы сердечно-сосудистые и сопутствующие изделия
| 343540 | 6. Медицинские изделия для манипуляций/восстановления тканей/органов человека | Стент-графт эндоваскулярный для коронарной артерии | Стерильное нерассасывающееся трубчатое изделие, предназначенное для имплантации в коронарные артерии и для размещения на аортокоронарных сосудистых шунтах для увеличения диаметра просвета и блокирования эмболизирующих частиц. Это сетчатая структура, изготавливаемая из металла (например, нержавеющей стали), которая покрыта внешней трубчатой оболочкой (например, из конского перикарда). Изделие вводится и продвигается к месту имплантации с помощью баллонного катетера, который обеспечивает расширение устройства при накачивании баллона. Могут прилагаться одноразовые изделия, используемые для имплантации.
6.17. Прочие медицинские изделия для манипуляций/восстановления тканей/органов человека
| 343550 | 14. Сердечно-сосудистые медицинские изделия | Протез аортального клапана механический трехстворчатый полнопроточный | Стерильный искусственный заменитель естественного аортального сердечного клапана, предназначенный для имплантации в ходе операции на открытом сердце, как правило, для лечения приобретенного или врожденного порока клапана сердца. Состоит из трех изогнутых полукруглых заостренных створок из полимера или с покрытием из пиролитического углерода; шарнирные узлы крепления створок разведены в крайние предельные позиции корпуса. Когда кровь под давлением воздействует на клапан, три створки раскрываются и перемещаются к кольцу клапана, при закрытии края створок соединяются в центре просвета. Изделие может называться полнопроточным клапаном, поскольку при повороте створок клапана образуется одно центральное отверстие, которое не пересекается осью вращения шарнира.
14.18. Протезы сердечно-сосудистые и сопутствующие изделия
| 343560 | 14. Сердечно-сосудистые медицинские изделия | Протез митрального клапана механический двустворчатый полнопроточный | Стерильный искусственный заменитель естественного митрального сердечного клапана, предназначенный для имплантации в ходе операции на открытом сердце, как правило, для лечения приобретенного или врожденного порока клапана сердца. Состоит из двух изогнутых полукруглых заостренных створок из полимера или с покрытием из пиролитического углерода; шарнирные узлы крепления створок разведены в крайние предельные позиции на противоположные стороны корпуса. Когда кровь под давлением воздействует на клапан, две створки раскрываются и перемещаются к кольцу клапана, при закрытии края створок сводятся в центре просвета. Изделие может называться полнопроточным клапаном, поскольку при повороте створок клапана образуется одно центральное отверстие, которое не пересекается осью вращения шарнира.
14.18. Протезы сердечно-сосудистые и сопутствующие изделия
| 343580 | 13. Реабилитационные и адаптированные для инвалидов медицинские изделия | Уропрезерватив для пениса/порт при недержании мочи, одноразового использования, стерильный | Cтерильное изделие, предназначенное для ношения на пенисе или поверх него пациентом с недержанием для отвода мочи от пениса по трубке в мешок для сбора. Состоит из носимой на пенисе оболочки (например, уропрезерватива) или адгезивного порта (например, крепления для головки члена) и может включать часть трубки; мешок для сбора мочи к данному виду не относится. Это изделие является альтернативой введению катетера через уретру, особенно когда существуют определенные сложности для введения или фиксации катетера. Изделие может использоваться для лечения недержания мочи или для неамбулаторных пациентов. Это изделие для одноразового использования.
13.07. Средства ухода персональные адаптированные
| 343580 | 16. Урологические медицинские изделия | Уропрезерватив для пениса/порт при недержании мочи, одноразового использования, стерильный | Cтерильное изделие, предназначенное для ношения на пенисе или поверх него пациентом с недержанием для отвода мочи от пениса по трубке в мешок для сбора. Состоит из носимой на пенисе оболочки (например, уропрезерватива) или адгезивного порта (например, крепления для головки члена) и может включать часть трубки; мешок для сбора мочи к данному виду не относится. Это изделие является альтернативой введению катетера через уретру, особенно когда существуют определенные сложности для введения или фиксации катетера. Изделие может использоваться для лечения недержания мочи или для неамбулаторных пациентов. Это изделие для одноразового использования.
16.04. Катетеры урологические и сопутствующие изделия
| 343590 | 2. Вспомогательные и общебольничные медицинские изделия | Экран защитный для лица, многоразового использования | Прозрачное защитное изделие, обеспечивающее полное закрытие лица медицинского работника для защиты от брызг крови и других жидкостей тела при проведении какой-либо клинической или лабораторной процедуры. Изделие известно как щит от брызг. Это изделие многоразового использования.
2.56. Прочие вспомогательные и общебольничные медицинские изделия
| 343600 | 2. Вспомогательные и общебольничные медицинские изделия | Экран защитный для глаз, многоразового использования | Нестерильные устройство, предназначенное для защиты глаз медицинского работника от воздействия твердых грубодисперсных частиц, крови и других брызг биологических жидкостей при выполнении клинических или лабораторных процедур. Изделие может иметь открытую конструкцию, как у очков, или закрытый дизайн, как у защитных очков или маски. Это изделие для многоразового пользования.
2.56. Прочие вспомогательные и общебольничные медицинские изделия
| 343610 | 10. Ортопедические медицинские изделия | Компоненты для индивидуального изготовления ортопедических стелек | Изделия, применяемые для изготовления ортопедической стельки по индивидуальному заказу. Как правило, изготовлено из термопластического материала и верхнего покрытия. Может представлять собой основную заготовку под свод стопы, пелот, супинатор, косок, пронатор.
10.22. Прочие ортопедические медицинские изделия
| 343620 | 5. Медицинские изделия для in vitro диагностики (ИВД) | Opisthorchis spp. нуклеиновые кислоты ИВД, набор, анализ нуклеиновых кислот | Набор реагентов и других связанных с ними материалов, предназначенный для использования при качественном и/или количественном определении нуклеиновых кислот паразитических плоских червей видов Opisthorchis в клиническом образце методом анализа нуклеиновых кислот (NAT).
5.04. Реагенты/наборы для определения аналитов ИВД
| 343630 | 5. Медицинские изделия для in vitro диагностики (ИВД) | Концентрация сперматозоидов ИВД, набор, иммунохроматографический анализ | Набор реагентов и других связанных с ними материалов, предназначенный для полуколичественного определения концентрации сперматозоидов в образце семенной жидкости с использованием метода иммунохроматографического нализа. Обычно отпускается без рецепта врача. Тест предназначен для использования непрофессионалами в домашних или аналогичных условиях для оценки мужской фертильности.
5.04. Реагенты/наборы для определения аналитов ИВД
| 343640 | 10. Ортопедические медицинские изделия | Имплантат артро-медуллярный для подачи смазки в полость суставов, стерильный | Стерильное имплантируемое изделие в форме шурупа с резьбовой частью и сквозным каналом вдоль оси, разработанное для подачи смазки в полость суставов. Изделие предназначено для создания канала, соединяющего внутрикостное пространство прилегающих к суставу костей с суставной полостью, через который осуществляется поступление внутрикостного содержимого в полость сустава. Изделие имплантируется в суставы для восстановления или улучшения их снабжения собственной физиологической смазкой в течение длительного времени. Это изделие для одноразового использования.
10.02. Гвозди костные и сопутствующие изделия
| 343650 | 10. Ортопедические медицинские изделия | Имплантат артро-медуллярный для подачи смазки в полость суставов, нестерильный | Нестерильное имплантируемое изделие в форме шурупа с резьбовой частью и сквозным каналом вдоль оси, разработанное для подачи смазки в полость суставов. Изделие предназначено для создания канала, соединяющего внутрикостное пространство прилегающих к суставу костей с суставной полостью, через который осуществляется поступление внутрикостного содержимого в полость сустава. Изделие имплантируется в суставы для восстановления или улучшения их снабжения собственной физиологической смазкой в течение длительного времени. Это изделие для одноразового использования.
10.02. Гвозди костные и сопутствующие изделия
| 343660 | 13. Реабилитационные и адаптированные для инвалидов медицинские изделия | Система реабилитации виртуальная, с использованием механотерапии/электростимуляции | Комплект изделий, предназначенных для проведения механотерапии и чрескожной электростимуляции спинного мозга с целью реабилитационного лечения пациентов с вертеброспинальной патологией. Как правило, состоит из опоры для конечностей, способной активно помогать движению пациента (например, блока для перемещения рук и/или ног), электростимулятора, компьютера/монитора с программным обеспечением. Также может содержать блок биологической обратной связи.
13.05. Средства медицинские персональные адаптированные
| 343660 | 17. Физиотерапевтические медицинские изделия | Система реабилитации виртуальная, с использованием механотерапии/электростимуляции | Комплект изделий, предназначенных для проведения механотерапии и чрескожной электростимуляции спинного мозга с целью реабилитационного лечения пациентов с вертеброспинальной патологией. Как правило, состоит из опоры для конечностей, способной активно помогать движению пациента (например, блока для перемещения рук и/или ног), электростимулятора, компьютера/монитора с программным обеспечением. Также может содержать блок биологической обратной связи.
17.06. Тренажеры реабилитационные
| 343670 | 6. Медицинские изделия для манипуляций/восстановления тканей/органов человека | Нить хирургическая из сополимера пара-диоксанона и Ɛ-капролактона | Стерильная синтетическая рассасывающаяся мононить из сополимера пара-диоксанона и ?-капролактона, предназначенная для соединения (т.е., аппроксимации) краев раны мягких тканей или разреза путем сшивания или для лигирования мягких тканей; может комплектоваться иглой, которую необходимо утилизировать сразу после использования. Нить обеспечивает временную поддержку раны до тех пор, пока она не будет в достаточной степени вылечена, чтобы справляться с обычными нагрузками, и постепенно рассасывается посредством гидролиза. Это изделие одноразового использования.
6.16. Шовные материалы и сопутствующие изделия
| 343700 | 5. Медицинские изделия для in vitro диагностики (ИВД) | Хромогенный агар для Pseudomonas aeruginosa питательная среда ИВД | Культуральная питательная среда селективный и/или дифференциальный агар, содержащая хромогенные субстраты, предназначенная для выращивания и изоляции Pseudomonas aeruginosa из клинического образца.
5.06. Среды питательные ИВД
| 343710 | 14. Сердечно-сосудистые медицинские изделия | Каркас сетчатый внепросветный для артериовенозной фистулы | Стерильное нерассасывающееся имплантируемое изделие, предназначенное для внепросветной (внешней) поддержки артериовенозной фистулы для обеспечения ее приемленого развития и проходимости для проведения гемодиализа. Это металлическая сетчатая структура, предназначенная для улучшения характеристик (например, однородности просвета, пропускной способности, прочности/стабильности просвета, соответствия диаметра) артериовенозной фистулы и снижения риска неблагоприятного исхода из-за таких нежелательных явлений, как тромбоз, гиперплазия интимы и стеноз.
14.25. Прочие сердечно-сосудистые медицинские изделия
| 343720 | 5. Медицинские изделия для in vitro диагностики (ИВД) | Протеазный реагент для ПЦР/анализа нуклеиновых кислот ИВД | Вещество или реактив, предназначенный для использования в качестве протеолитического фермента (например, протеиназы K) для расщепления белков в клиническом образце. Он используется при экстракции нуклеиновых кислот для последующего исследования методом анализа нуклеиновых кислот [например, полимеразной цепной реакции (ПЦР), in situ гибридизации (ISH)].
5.04. Реагенты/наборы для определения аналитов ИВД
| 343730 | 15. Стоматологические медицинские изделия | Устройство термическое для открепления зубных протезов | Ручной хирургической инструмент, предназначенный для использования стоматологом для отделения зубного протеза (например, коронки, протеза, моста) от абатмента посредством приложения тепла, что позволяет удалить протез. Используется для абатментов, которые способны отсоединяться под воздействием тепла (то есть, исключая те, что используются с цементом или винтами), и выполнен в форме ручки с одноразовым нагреваемым наконечником, предназначенным для кратковременного размещения на верхней части протеза. Это устройство для многоразового использования.
15.16. Протезы зубные и сопутствующие изделия
| 343740 | 15. Стоматологические медицинские изделия | Наконечник термического устройства для открепления зубных протезов | Съемный наконечник, предназначенный для присоединения к термическому устройству для открепления зубных протезов для доставки тепла к зубному протезу (например, коронке, протезу, мосту), чтобы отделить его от абатмента. Используется для абатментов, которые способны отсоединяться под воздействием тепла (то есть, исключая те, что используются с цементом или винтами). Это изделие одноразового использования.
15.16. Протезы зубные и сопутствующие изделия
| 343750 | 16. Урологические медицинские изделия | Система уравновешивания жидкости для внутривенных вливаний/мочи | Комплект работающих от сети (сети переменного тока) изделий, предназначенных для поддержания объема внутрисосудистой жидкости у пациента путем автоматической замены диуреза соответствующим объемом жидкости посредством внутривенной инфузии. Как правило, состоит из автоматического инфузионного насоса и весов для непрерывного мониторинга объема собранной мочи и инфузионного раствора. Система предназначена для размещения на вертикальной стойке и работает вместе с комплектами одноразовых трубок/пакетов (которые подключаются к внутривенной магистрали и уретральному катетеру соответственно) для внутривенной инфузии и сбора мочи.
16.14. Прочие урологические медицинские изделия
| 343760 | 16. Урологические медицинские изделия | Набор для подключения к системе уравновешивания жидкости для внутривенных вливаний/мочи | Набор неинвазивных стерильных изделий, предназначенных для подключения к системе уравновешивания жидкости для внутривенных вливаний/мочи для проведения жидкостей из пакета для внутривенных вливаний к внутривенной магистрали и для сбора мочи пациента для управления объемом внутрисосудистой жидкости пациента. Включает трубку с иглой для прокола пакета для внутривенных вливаний и датчик давления для подключения в пакету для внутривенных вливаний/магистрали, трубку для сбора мочи с прикрепленным мешком для подсоединения к постоянному уретральному катетеру (не относящемуся к данному виду). Это изделие для одноразового использования.
16.14. Прочие урологические медицинские изделия
| 343770 | 13. Реабилитационные и адаптированные для инвалидов медицинские изделия | Коннектор мешка для раствора для парентерального питания | Стерильное изделие, предназначенное для соединения инфузионного мешка с раствором для парентерального питания с устройством для наполнения мешка (например, насосом). Изделие имеет скользящее или замковое соединение (например, луер-лок) с каждого конца и может обладать свойствами, препятствующими протеканию (защиту от капель), утечке или попаданию внутрь материалов (т.е., потенциально опасных лекарственных средств, микробов), или минимизирующими возможность распыления содержимого в виде аэрозоля; изделие не оснащено клапанным механизмом или закрытой шлюзовой камерой. Это изделие для одноразового использования.
13.01. Изделия бытовые адаптированные
| 343770 | 13. Реабилитационные и адаптированные для инвалидов медицинские изделия | Коннектор мешка для раствора для парентерального питания | Стерильное изделие, предназначенное для соединения инфузионного мешка с раствором для парентерального питания с устройством для наполнения мешка (например, насосом). Изделие имеет скользящее или замковое соединение (например, луер-лок) с каждого конца и может обладать свойствами, препятствующими протеканию (защиту от капель), утечке или попаданию внутрь материалов (т.е., потенциально опасных лекарственных средств, микробов), или минимизирующими возможность распыления содержимого в виде аэрозоля; изделие не оснащено клапанным механизмом или закрытой шлюзовой камерой. Это изделие для одноразового использования.
13.05. Средства медицинские персональные адаптированные
| 343770 | 2. Вспомогательные и общебольничные медицинские изделия | Коннектор мешка для раствора для парентерального питания | Стерильное изделие, предназначенное для соединения инфузионного мешка с раствором для парентерального питания с устройством для наполнения мешка (например, насосом). Изделие имеет скользящее или замковое соединение (например, луер-лок) с каждого конца и может обладать свойствами, препятствующими протеканию (защиту от капель), утечке или попаданию внутрь материалов (т.е., потенциально опасных лекарственных средств, микробов), или минимизирующими возможность распыления содержимого в виде аэрозоля; изделие не оснащено клапанным механизмом или закрытой шлюзовой камерой. Это изделие для одноразового использования.
2.56. Прочие вспомогательные и общебольничные медицинские изделия
| 343780 | 2. Вспомогательные и общебольничные медицинские изделия | Протектор для экрана антибактериальный | Тонкое прозрачное адгезивное покрытие с антибактериальными свойствами, разработанное для наложения на поверхность экрана дисплея медицинского изделия (например, сенсорного экрана, монитора, планшета) с целью его защиты от износа и потертостей и уничтожения патогенных микроорганизмов, вступающих в контакт с изделием, за счет чего предотвращается образование биопленки и снижается риск кросс-контаминации. Это изделие для одноразового использования.
2.56. Прочие вспомогательные и общебольничные медицинские изделия
| 343790 | 9. Нейрологические медицинские изделия | Имплантат для механической стимуляции барорецепторов | Стерильное саморасширяющееся изделие, предназначенное для имплантации в сонную артерию или аортальную дугу для стимуляции барорецепторов путём изменения формы артерии, тем самым усиливая передачу сигналов с барорецепторов (барорефлекс) и стимулирование снижения артериального давления при лечении гипертонии. Сделано из металла (например, нитинола) и обычно подводится к месту имплантации, где само расширяется, чрескожно через бедренную артерию. Могут быть включены одноразовые изделия для проведения имплантации.
9.09. Системы электростимуляции периферических нервов
| 343800 | 5. Медицинские изделия для in vitro диагностики (ИВД) | Обратная транскриптаза теломеразы (белок hTERT) ИВД, антитела | Одно или множество антител, способных связываться со специфическими антигенными детерминантами, предназначенных для использования при качественном и/или количественном определении белковой субъединицы обратной транскриптазы теломеразы человека (human telomerase reverse transcriptase)(hTERT) в клиническом образце.
5.04. Реагенты/наборы для определения аналитов ИВД
| 343810 | 5. Медицинские изделия для in vitro диагностики (ИВД) | Средство моющее раствор ИВД | Неионный раствор поверхностно-активного вещества (например, NP-40), предназначенный для использования отдельно или в сочетании с другими изделиями для in vitro диагностики (ИВД) при обработке, окрашивании и/или анализе лабораторных клинических образцов.
5.05. Реагенты/оборудование/расходные материалы общелабораторные ИВД
| 343820 | 5. Медицинские изделия для in vitro диагностики (ИВД) | Натрия цитрат буферный раствор ИВД | Буферный раствор, содержащий соль, предназначенный для использования в анализе методом гибридизации для контроля степени жесткости (гомологии между зондом и нуклеиновой кислотой, связанной с фильтром) при обработке, окрашивании и/или анализе лабораторных клинических образцов.
5.05. Реагенты/оборудование/расходные материалы общелабораторные ИВД
| 343830 | 5. Медицинские изделия для in vitro диагностики (ИВД) | Вода сверхчистая для использования в молекулярной биологии ИВД | Очищенная вода, не содержащая нуклеиновые кислоты [например, деоксирибонуклеиновую кислоту (ДНК) и рибонуклеиновую кислоту (РНК)], нуклеазы (например, ДНКазу и РНКазу) и/или протеазы, обычно предназначенная для использования в тестах, которые включают подготовку и/или исследование клинического образца методом анализа нуклеиновых кислот.
5.05. Реагенты/оборудование/расходные материалы общелабораторные ИВД
| 343840 | 5. Медицинские изделия для in vitro диагностики (ИВД) | Формамид ИВД | Раствор формамида, предназначенный для использования отдельно или в сочетании с другими изделиями для in vitro диагностики (ИВД) при подготовке, окрашивании и/или анализе лабораторных клинических образцов. Он обычно применяется в качестве геля-стабилизатора, цитопротектора или для дестабилизации двойных спиралей нуклеиновых кислот в анализе методом гибридизации.
5.05. Реагенты/оборудование/расходные материалы общелабораторные ИВД
| 343850 | 5. Медицинские изделия для in vitro диагностики (ИВД) | Блокирующий реагент для ДНК ИВД | Вещество или реактив, предназначенный для уменьшения фонового шума, вызванного неспецифическим связыванием или гибридизацией, в ходе определения нуклеиновых кислот в анализах, выполненных на клиническом образце. Примерами блокирующих реагентов могут быть (но не ограничиваются ими) Cot-1 ДНК ( Cot-1 DNA), транспортная РНК (тРНК, tRNA), бычий сывороточный альбумин (bovine serum albumin)(BSA).
5.04. Реагенты/наборы для определения аналитов ИВД
| 343860 | 5. Медицинские изделия для in vitro диагностики (ИВД) | 4',6-диамидино-2-фенилиндол дигидрохлорид (DAPI) раствор ИВД | Раствор, содержащий флуоресцентный краситель 4',6-диамидино-2-фенилиндол дигидрохлорид (DAPI), предназначенный для использования в качестве вещества для контрастного окрашивания с целью визуализации деоксирибонуклеиновых кислот (ДНК) в анализах, выполненных на биологических тканях или клинических образцах.
5.04. Реагенты/наборы для определения аналитов ИВД
| 343870 | 18. Хирургические инструменты/системы и сопутствующие медицинские изделия | Катетер для безыгольного эндоскопического подслизистого лифтинга | Стерильная гибкая трубка, предназначенная для доставки раствора для подслизистого лифтинга в подслизистый слой желудочно-кишечного тракта через гибкий эндоскоп во время проведения эндоскопической процедуры (например, гастроскопии, колоноскопии) с целью поднятия очага поражения, как правило, для последующего его иссечения. Проксимально изделие крепится к специальному насосу, а дистальный конец имеет встроенный механизм для создания очень слабого ламинарного потока для безыгольного введения. Это изделие для одноразового использования.
18.57. Прочие хирургические инструменты/системы и сопутствующие медицинские изделия
| 343870 | 3. Гастроэнтерологические медицинские изделия | Катетер для безыгольного эндоскопического подслизистого лифтинга | Стерильная гибкая трубка, предназначенная для доставки раствора для подслизистого лифтинга в подслизистый слой желудочно-кишечного тракта через гибкий эндоскоп во время проведения эндоскопической процедуры (например, гастроскопии, колоноскопии) с целью поднятия очага поражения, как правило, для последующего его иссечения. Проксимально изделие крепится к специальному насосу, а дистальный конец имеет встроенный механизм для создания очень слабого ламинарного потока для безыгольного введения. Это изделие для одноразового использования.
3.05. Катетеры гастроэнтерологические и сопутствующие изделия
| 343880 | 3. Гастроэнтерологические медицинские изделия | Диспенсер в форме пистолета для шприца, многоразового использования | Переносное управляемое вручную устройство, предназначенное для облегчения инфузии/распределения жидкости высокой степени вязкости или сжатой жидкости (например, ламинарного потока) путем способствования продвижению поршня шприца. Включает сжимаемый вручную рычажный механизм (например, пистолетного типа) и разработано для приема стандартного шприца (не относящегося к данному виду), благодаря данному устройству пользователь может воздействовать на поршень шприца с большей силой за счет рычажного механизма. Устройство не управляется при помощи ножной педали и не оснащено поворотным кривошипным механизмом. Это изделие, пригодное для многоразового использования.
3.16. Прочие гастроэнтерологические медицинские изделия
| 343890 | 5. Медицинские изделия для in vitro диагностики (ИВД) | Множественные антидепрессанты терапевтический мониторинг ИВД, набор, жидкостная хроматография/масс-спектрометрия | Набор реагентов и других связанных с ними материалов, предназначенный для количественного определения и терапевтического мониторинга антидепрессантов, относящихся к различным классам [например, трициклических антидепрессантов (tricyclic antidepressants), селективных ингибиторов обратного захвата серотонина (СИОЗС)( selective serotonin reuptake inhibitors, SSRIs), четырехциклических антидепрессантов (tetracyclic antidepressants, TeCAs) и селективных ингибиторов обратного захвата серотонина-норэпинефрина (СИ-ОЗС-Н)(serotonin-norepinephrine reuptake inhibitors, SNRIs)] в клиническом образце методом жидкостной хроматографии/масс-спектрометрического анализа.
5.04. Реагенты/наборы для определения аналитов ИВД
| 343900 | 6. Медицинские изделия для манипуляций/восстановления тканей/органов человека | Аппликатор для системы тепловой терапии для век | Изделие, приклеиваемое к коже, предназначенное для подключения к блоку управления для доставки локализированной тепловой терапии на поверхность наружного века взрослого пациента во время лечения дисфункции мейбомиевых желез, синдрома сухого глаза, блефарита (воспаления века), а также других похожих заболеваний глаз. Состоит из самоклеящегося теплопроводящего пластыря/полоски, приклеиваемого к векам, и, как правило, кабеля для подключения к блоку управления. Предназначено для использования профессионалом в профессиональных условиях (например, в клинике). Это изделие для одноразового использования.
6.17. Прочие медицинские изделия для манипуляций/восстановления тканей/органов человека
| 343900 | 11. Офтальмологические медицинские изделия | Аппликатор для системы тепловой терапии для век | Изделие, приклеиваемое к коже, предназначенное для подключения к блоку управления для доставки локализированной тепловой терапии на поверхность наружного века взрослого пациента во время лечения дисфункции мейбомиевых желез, синдрома сухого глаза, блефарита (воспаления века), а также других похожих заболеваний глаз. Состоит из самоклеящегося теплопроводящего пластыря/полоски, приклеиваемого к векам, и, как правило, кабеля для подключения к блоку управления. Предназначено для использования профессионалом в профессиональных условиях (например, в клинике). Это изделие для одноразового использования.
11.27. Прочие офтальмологические медицинские изделия
| 343910 | 18. Хирургические инструменты/системы и сопутствующие медицинские изделия | Сайзер для сухожильных хорд | Стерильный переносной ручной хирургический инструмент, предназначенный для использования во время восстановления митрального клапана с целью определения необходимой длины протеза для замены хорды, используемого для восстановления сухожильной хорды. Это тонкий инструмент с измерителем и выдвижными дистальными крючками, разработанный для определения расстояния между краем створки клапана и планируемым местом прикрепления протеза хорды к сосочковой мышце. Это изделие для одноразового использования.
18.57. Прочие хирургические инструменты/системы и сопутствующие медицинские изделия
| 343910 | 14. Сердечно-сосудистые медицинские изделия | Сайзер для сухожильных хорд | Стерильный переносной ручной хирургический инструмент, предназначенный для использования во время восстановления митрального клапана с целью определения необходимой длины протеза для замены хорды, используемого для восстановления сухожильной хорды. Это тонкий инструмент с измерителем и выдвижными дистальными крючками, разработанный для определения расстояния между краем створки клапана и планируемым местом прикрепления протеза хорды к сосочковой мышце. Это изделие для одноразового использования.
14.18. Протезы сердечно-сосудистые и сопутствующие изделия
| 343920 | 6. Медицинские изделия для манипуляций/восстановления тканей/органов человека | Блок управления для системы тепловой терапии для век | Электрическое офтальмологическое устройство, предназначенное для контроля применения локализированной тепловой терапии на поверхности наружного века взрослого пациента во время лечения дисфункции мейбомановых желез, синдромов сухого глаза, блефарита (воспаления века), а также других родственных состояний глаз. Это переносная установка, предназначенная для контроля температуры, подающейся на поверхность век с помощью аппликатора; аппликаторы не относятся к данному виду. Предназначено для использования профессионалом в профессиональных условиях (например, в клинике).
6.17. Прочие медицинские изделия для манипуляций/восстановления тканей/органов человека
| 343920 | 11. Офтальмологические медицинские изделия | Блок управления для системы тепловой терапии для век | Электрическое офтальмологическое устройство, предназначенное для контроля применения локализированной тепловой терапии на поверхности наружного века взрослого пациента во время лечения дисфункции мейбомановых желез, синдромов сухого глаза, блефарита (воспаления века), а также других родственных состояний глаз. Это переносная установка, предназначенная для контроля температуры, подающейся на поверхность век с помощью аппликатора; аппликаторы не относятся к данному виду. Предназначено для использования профессионалом в профессиональных условиях (например, в клинике).
11.27. Прочие офтальмологические медицинские изделия
| 343930 | 2. Вспомогательные и общебольничные медицинские изделия | Резервуар для определения объема отека | Контейнер, наполняемый водой с целью обеспечения возможности измерения изменений в объемах нижней конечности (например, в ступне, лодыжке, голени) посредством сбора вытесняемой жидности после помещения конечности в наполненный контейнер; собранная вытесненная вода впоследствии взвешивается на отдельных весах, как правило, для установления/оценки процесса формирования периферического отека и припухлости. Изделие, обычно называемое волюметрическим измерителем отеков, имеет форму ванны с боковым отверстием, через которое вытесняемая вода переправляется в небольшую емкость для взвешивания.
2.56. Прочие вспомогательные и общебольничные медицинские изделия
| 343940 | 2. Вспомогательные и общебольничные медицинские изделия | Насос поршневой для инфузий | Работающее от сети (сети переменного тока) устройство, которое может включать встроенные перезаряжаемые батареи, предназначенное для обеспечения точного и последовательного внутривенного, подкожного, внутриартериального, эпидурального и внутриполостного введения пациенту неспецифических жидких лекарственных средств из стандартных инфузионных мешков, шприцев или бутылей. Состоит из блока с двигателем, который приводит в действие поршни, заставляя их совершать круговые движения внутри съемного цилиндра, и который подключается к одноразовому набору для инфузий (например, трубкам, фильтру, коннекторам, игле/катетеру).
2.05. Инфузионные насосы и сопутствующие изделия
| 343950 | 2. Вспомогательные и общебольничные медицинские изделия | Набор для введения/картридж для поршневого насоса для инфузий | Набор стерильных изделий, предназначенных для использования вместе с электрическим поршневым насосом для инфузий с целью внутривенного, подкожного, внутримышечного или эпидурального введения лекарственных средств. Включает картридж двухпоршневого цилиндра, управляемый насосом, который регулируется объем инфузии в каждом цикле, и пластиковые трубки, клапаны, фильтр, роликовый зажим и иглу/катетер. Это изделие для одноразового использования.
2.05. Инфузионные насосы и сопутствующие изделия
| 343960 | 10. Ортопедические медицинские изделия | Имплантат для соединения сухожилий | Стерильное имплантируемое нерассасывающееся изделие, предназначенное для повторного соединения концов разорванного сухожилия для восстановления его функций. Выполнено в виде небольших нитей, сделанных из металла или синтетического полимера, и имплантируемых в концы сухожилий специальным степлером. Могут быть включены одноразовые изделия для проведения имплантации.
10.22. Прочие ортопедические медицинские изделия
| 343970 | 10. Ортопедические медицинские изделия | Устройство для развертывания имплантата для соединения сухожилий | Стерильный ручной механических хирургический инструмент, предназначенный для соединения концов разорванного сухожилия и последующего развертывания имплантата для повторного скрепления концов сухожилий. Выполнен в виде степлера, используемого для развертывания дистально загруженного имплантата. Это изделие для одноразового использования.
10.22. Прочие ортопедические медицинские изделия
| 343970 | 18. Хирургические инструменты/системы и сопутствующие медицинские изделия | Устройство для развертывания имплантата для соединения сухожилий | Стерильный ручной механических хирургический инструмент, предназначенный для соединения концов разорванного сухожилия и последующего развертывания имплантата для повторного скрепления концов сухожилий. Выполнен в виде степлера, используемого для развертывания дистально загруженного имплантата. Это изделие для одноразового использования.
18.47. Степлеры и сопутствующие изделия
| 343980 | 13. Реабилитационные и адаптированные для инвалидов медицинские изделия | Подушечка абсорбирующая на случай протечек из стомы | Нестерильное впитывающее изделие, помещаемое вокруг места соединения между пластиной для стомы и калоприемником с целью впитывания пота или физиологических жидкостей/отходов организма, появляющихся в случае возникновения протечки между пластиной и кожей, с целью предотвращения их распространения, впитывания в одежду и для уменьшения раздражения кожи. Это плоская подушечка, изготавливаемая из подходящего абсорбирующего материала с отверстием для установки. Это изделие для одноразового использования.
13.07. Средства ухода персональные адаптированные
| 343990 | 13. Реабилитационные и адаптированные для инвалидов медицинские изделия | Набор для кишечной стомы | Набор нестерильных изделий, предназначенных для прикрепления/замены калоприемника для кишечной стомы (для сбора кишечных выделений, таких как кал, после процедуры создания колостомы или илеостомы). Включает калоприемник для кишечной стомы, пластину и дополнительные изделия (например, полотенца, салфетки, ножницы) для фиксации мешка/пластины к пациенту и поддержания гигиены в области стомы (например, после протечки/разрыва мешка). Это изделие для одноразового использования.
13.07. Средства ухода персональные адаптированные
| 343990 | 3. Гастроэнтерологические медицинские изделия | Набор для кишечной стомы | Набор нестерильных изделий, предназначенных для прикрепления/замены калоприемника для кишечной стомы (для сбора кишечных выделений, таких как кал, после процедуры создания колостомы или илеостомы). Включает калоприемник для кишечной стомы, пластину и дополнительные изделия (например, полотенца, салфетки, ножницы) для фиксации мешка/пластины к пациенту и поддержания гигиены в области стомы (например, после протечки/разрыва мешка). Это изделие для одноразового использования.
3.14. Устройства стомирования и сопутствующие изделия
| 344000 | 13. Реабилитационные и адаптированные для инвалидов медицинские изделия | Набор для уростомы | Набор нестерильных изделий, предназначенных для прикрепления/замены уростомного мешка (для сбора мочи после процедуры создания уростомы). Включает уростомный мешок, пластину и дополнительные изделия (например, полотенца, салфетки, ножницы) для фиксации мешка/пластины к пациенту и поддержания гигиены в области стомы (например, после протечки). Это изделие для одноразового использования.
13.07. Средства ухода персональные адаптированные
| 344000 | 16. Урологические медицинские изделия | Набор для уростомы | Набор нестерильных изделий, предназначенных для прикрепления/замены уростомного мешка (для сбора мочи после процедуры создания уростомы). Включает уростомный мешок, пластину и дополнительные изделия (например, полотенца, салфетки, ножницы) для фиксации мешка/пластины к пациенту и поддержания гигиены в области стомы (например, после протечки). Это изделие для одноразового использования.
16.14. Прочие урологические медицинские изделия
| 344010 | 18. Хирургические инструменты/системы и сопутствующие медицинские изделия | Вальвулотом, чрескожный | Стерильная гибкая трубка с выдвигаемым лезвием в сборе на дистальном конце, разработанная для рассечения/иссечения периферических венозных клапанов с целью обеспечения ретроградного кровотока. Вводится чрескожно по расположенному in situ проводнику в вену, после чего продвигается дистально к клапанам, где при помощи элементов управления, расположенных на проксимальном конце трубки, разворачивается режущая часть. Это изделие для одноразового использования.
18.27. Ножи/скальпели хирургические
| 344010 | 18. Хирургические инструменты/системы и сопутствующие медицинские изделия | Вальвулотом, чрескожный | Стерильная гибкая трубка с выдвигаемым лезвием в сборе на дистальном конце, разработанная для рассечения/иссечения периферических венозных клапанов с целью обеспечения ретроградного кровотока. Вводится чрескожно по расположенному in situ проводнику в вену, после чего продвигается дистально к клапанам, где при помощи элементов управления, расположенных на проксимальном конце трубки, разворачивается режущая часть. Это изделие для одноразового использования.
18.57. Прочие хирургические инструменты/системы и сопутствующие медицинские изделия
| 344020 | 14. Сердечно-сосудистые медицинские изделия | Стент-графт эндоваскулярный артериовенозный | Стерильное нерассасывающееся имплантируемое трубчатое изделие, предназначенное для лечения критической ишемии нижних конечностей путем создания соединения между артерией и веной и образования венозной артериализации в сосудистой системе части ноги ниже колена для восстановления кровотока. Изделие имплантируется в ходе минимально инвазивной процедуры при помощи ультразвуковых сосудистых катетеров, одного в артерии и одного в вене, для создания поперечного мостика, используемого в качестве проводника для позиционирования стент-графта в месте имплантации, где он саморасширяется. Изготавливается из металла [например, никель-титанового сплава (Нитинола)] и покрыт полимером [например, политетрафторэтиленом (ПТФЭ)]. Могут прилагаться одноразовые изделия, необходимые для имплантации.
14.14. Медицинские изделия для сердечно-сосудистой хирургии
| 344020 | 14. Сердечно-сосудистые медицинские изделия | Стент-графт эндоваскулярный артериовенозный | Стерильное нерассасывающееся имплантируемое трубчатое изделие, предназначенное для лечения критической ишемии нижних конечностей путем создания соединения между артерией и веной и образования венозной артериализации в сосудистой системе части ноги ниже колена для восстановления кровотока. Изделие имплантируется в ходе минимально инвазивной процедуры при помощи ультразвуковых сосудистых катетеров, одного в артерии и одного в вене, для создания поперечного мостика, используемого в качестве проводника для позиционирования стент-графта в месте имплантации, где он саморасширяется. Изготавливается из металла [например, никель-титанового сплава (Нитинола)] и покрыт полимером [например, политетрафторэтиленом (ПТФЭ)]. Могут прилагаться одноразовые изделия, необходимые для имплантации.
14.18. Протезы сердечно-сосудистые и сопутствующие изделия
| 344020 | 6. Медицинские изделия для манипуляций/восстановления тканей/органов человека | Стент-графт эндоваскулярный артериовенозный | Стерильное нерассасывающееся имплантируемое трубчатое изделие, предназначенное для лечения критической ишемии нижних конечностей путем создания соединения между артерией и веной и образования венозной артериализации в сосудистой системе части ноги ниже колена для восстановления кровотока. Изделие имплантируется в ходе минимально инвазивной процедуры при помощи ультразвуковых сосудистых катетеров, одного в артерии и одного в вене, для создания поперечного мостика, используемого в качестве проводника для позиционирования стент-графта в месте имплантации, где он саморасширяется. Изготавливается из металла [например, никель-титанового сплава (Нитинола)] и покрыт полимером [например, политетрафторэтиленом (ПТФЭ)]. Могут прилагаться одноразовые изделия, необходимые для имплантации.
6.14. Трансплантаты и сопутствующие изделия
| 344030 | 7. Медицинские изделия для отоларингологии | Игла для имплантата для медиализации голосовых связок | Жесткий острый со скошенным краем полый трубчатый металлический инструмент, предназначенный для инъекции имплантата для медиализации голосовых связок, представленного в форме геля, в голосовые связки без непосредственной визуализации. Изделие, как правило, изогнуто для обеспечения возможности навигации в глотке; не предназначено для использования с эндоскопом. Это изделие, пригодное для многоразового использования, которое необходимо стерилизовать перед применением.
7.19. Прочие медицинские изделия для отоларингологии
| 344040 | 3. Гастроэнтерологические медицинские изделия | Протектор/поддерживающий пояс для кишечной стомы, многоразового использования | Нестерильная пластина, как правило, с поясом для прикрепления, предназначенная для помещения поверх энтеростомы (искусственного отверстия, созданного хирургическим путем между кишечником и поверхностью тела, через которое выводится содержимое кишечника) с целью защиты от опасных внешних воздействий (например, ударов, трения) для снижения риска образования грыжи в области стомы или для сохранения адгезии базовой пластины к коже. Изделие, также известное как протектор для стомы, обычно прикрепляется самим пациентом к базовой пластине/прокладке для стомы, которая удерживает стомный мешок, или может помещаться непосредственно поверх отверстия стомы, когда мешок удаляется; дополнительно изделие может включать съемный протектор для стомного мешка. Это изделие, пригодное для многоразового использования.
3.14. Устройства стомирования и сопутствующие изделия
| 344040 | 13. Реабилитационные и адаптированные для инвалидов медицинские изделия | Протектор/поддерживающий пояс для кишечной стомы, многоразового использования | Нестерильная пластина, как правило, с поясом для прикрепления, предназначенная для помещения поверх энтеростомы (искусственного отверстия, созданного хирургическим путем между кишечником и поверхностью тела, через которое выводится содержимое кишечника) с целью защиты от опасных внешних воздействий (например, ударов, трения) для снижения риска образования грыжи в области стомы или для сохранения адгезии базовой пластины к коже. Изделие, также известное как протектор для стомы, обычно прикрепляется самим пациентом к базовой пластине/прокладке для стомы, которая удерживает стомный мешок, или может помещаться непосредственно поверх отверстия стомы, когда мешок удаляется; дополнительно изделие может включать съемный протектор для стомного мешка. Это изделие, пригодное для многоразового использования.
13.07. Средства ухода персональные адаптированные
| 344050 | 5. Медицинские изделия для in vitro диагностики (ИВД) | Вирус клещевого энцефалита антителаиммуноглобулин M (IgM) ИВД, набор, иммунохроматографический анализ, экспресс-анализ | Набор реагентов и других связанных с ними материалов, предназначенный для качественного и/или количественного определения антител класса иммуноглобулин M (IgM) к вирусу клещевого энцефалита (tick-borne encephalitis (TBE)) в клиническом образце за короткое время по сравнению со стандартными лабораторными процедурами исследований методом иммунохроматографического анализа. Этот тест обычно используется в лабораторных анализах или анализах вблизи пациента.
5.04. Реагенты/наборы для определения аналитов ИВД
| 344060 | 5. Медицинские изделия для in vitro диагностики (ИВД) | Колоректальный рак генотипирование ИВД, набор, анализ нуклеиновых кислот | Набор реагентов и других связанных с ними материалов, предназначенный для использования при оценке клинического образца с целью диагностирования, мониторинга или прогнозирования риска развития колоректального рака и/или выбора методов лечения и/или мониторинга реакции на терапию рака на основе нескольких связанных с заболеванием генотипов, которые могут включать генные мутации BRAF, KRAS, APC, NRAS, PIK3CA и/или CTNNB1, методом анализа нуклеиновых кислот.
5.04. Реагенты/наборы для определения аналитов ИВД
| 344070 | 11. Офтальмологические медицинские изделия | Очки для видеокамеры | Работающее от батареи электронное изделие, предназначенное для ношения человеком с частичным нарушением зрительного восприятия с целью восстановления зрения путем записи на видео поля обзора и отображения его в очках в режиме реального времени. Состоит из оголовья со встроенной камерой с высоким разрешением и экранами с дисплеями, располагаемыми рядом с глазами, рецептурных корригирующих линз и подключенного пульта дистанционного управления для регулировки настроек изображения (например, для переключения между режимами видения вблизи, на среднем расстоянии или вдали, регулировки яркости, масштабирования).
11.27. Прочие офтальмологические медицинские изделия
| 344080 | 19. Эндоскопические медицинские изделия | Блок прикусной эндоскопический, стандартный, многоразового использования | Изделие, которое вставляют в рот пациента для поддержания рта в открытом состоянии во время эндоскопической процедуры, в первую очередь, для защиты эндоскопа, вводимого через рот, который пациенты могут прокусить по естественным причинам и тем самым повредить инструмент. Изделие также обеспечивает защиту языка и зубов пациента в процессе эндоскопии. Это стандартное изделие, не имеющее дополнительных функций/свойств, таких как просвет для обеспечения введения кислородной (О2) магистрали. Это изделие, пригодное для многоразового использования.
19.15. Прочие эндоскопические медицинские изделия
| 344090 | 6. Медицинские изделия для манипуляций/восстановления тканей/органов человека | Герметик для кожи | Нестерильное рассасывающееся синтетическое (например, цианокрилат) вещество, предназначенное для нанесения на поверхностные раны для фиксации и создания барьера, защищающего кожу от внешних загрязнений. Изделие, иногда называемое жидким бинтом, обычно свободно отпускается без рецепта врача и может использоваться в качестве альтернативы традиционным адгезивным повязкам для кожи. После применения изделием нельзя пользоваться повторно.
6.06. Повязки и сопутствующие изделия
| 344100 | 5. Медицинские изделия для in vitro диагностики (ИВД) | Определение чувствительности изолята культуры Enterobacteriaceae spp. к полимиксинам ИВД, набор, эксперсс-анализ | Набор реагентов и других связанных с ними материалов, предназначенный для определения чувствительности энтеробактерий (Enterobacteriaceae bacteria), выделенных из клинического образца путем культивирования, к антибиотикам группы полимиксина (например, колистину, полимиксину B) за короткое время по сравнению со стандартными лабораторными процедурами исследований методом колориметрического анализа.
5.04. Реагенты/наборы для определения аналитов ИВД
| 344110 | 2. Вспомогательные и общебольничные медицинские изделия | Система мониторинга глюкозы ИВД, для домашнего использования | Набор изделий, включающий портативный полуавтоматический или автоматический прибор с питанием от батареи (устройство для самоконтроля), реагенты, тест-полоски и/или другие связанные с ними материалы и вспомогательные изделия (например, контрольные растворы, ланцеты), предназначенные для количественного определения глюкозы (glucose) в клиническом образце цельной крови. Система предназначена для самотестирования непрофессионалом в домашних условиях; некоторые модели могут дополнительно применяться вблизи пациента. Измерение уровня глюкозы используется для контроля уровня глюкозы в крови, в первую очередь, у людей с сахарным диабетом.
2.37. Системы мониторинга уровня глюкозы и сопутствующие изделия
| 344110 | 5. Медицинские изделия для in vitro диагностики (ИВД) | Система мониторинга глюкозы ИВД, для домашнего использования | Набор изделий, включающий портативный полуавтоматический или автоматический прибор с питанием от батареи (устройство для самоконтроля), реагенты, тест-полоски и/или другие связанные с ними материалы и вспомогательные изделия (например, контрольные растворы, ланцеты), предназначенные для количественного определения глюкозы (glucose) в клиническом образце цельной крови. Система предназначена для самотестирования непрофессионалом в домашних условиях; некоторые модели могут дополнительно применяться вблизи пациента. Измерение уровня глюкозы используется для контроля уровня глюкозы в крови, в первую очередь, у людей с сахарным диабетом.
5.01. Анализаторы ИВД
| 344110 | 5. Медицинские изделия для in vitro диагностики (ИВД) | Система мониторинга глюкозы ИВД, для домашнего использования | Набор изделий, включающий портативный полуавтоматический или автоматический прибор с питанием от батареи (устройство для самоконтроля), реагенты, тест-полоски и/или другие связанные с ними материалы и вспомогательные изделия (например, контрольные растворы, ланцеты), предназначенные для количественного определения глюкозы (glucose) в клиническом образце цельной крови. Система предназначена для самотестирования непрофессионалом в домашних условиях; некоторые модели могут дополнительно применяться вблизи пациента. Измерение уровня глюкозы используется для контроля уровня глюкозы в крови, в первую очередь, у людей с сахарным диабетом.
5.04. Реагенты/наборы для определения аналитов ИВД
| 344120 | 2. Вспомогательные и общебольничные медицинские изделия | Система мониторинга глюкозы ИВД, для использования вблизи пациента | Набор изделий, включающий портативный электроприводной прибор (устройство для самоконтроля), реагенты, тест-полоски и/или другие связанные с ними материалы и вспомогательные изделия (например, контрольные растворы, ланцеты), предназначенные для количественного определения глюкозы (glucose) в клиническом образце цельной крови только медицинскими работниками вблизи пациента. Измерение уровня глюкозы используется для контроля уровня глюкозы в крови, в первую очередь, у людей с сахарным диабетом.
2.37. Системы мониторинга уровня глюкозы и сопутствующие изделия
| 344120 | 5. Медицинские изделия для in vitro диагностики (ИВД) | Система мониторинга глюкозы ИВД, для использования вблизи пациента | Набор изделий, включающий портативный электроприводной прибор (устройство для самоконтроля), реагенты, тест-полоски и/или другие связанные с ними материалы и вспомогательные изделия (например, контрольные растворы, ланцеты), предназначенные для количественного определения глюкозы (glucose) в клиническом образце цельной крови только медицинскими работниками вблизи пациента. Измерение уровня глюкозы используется для контроля уровня глюкозы в крови, в первую очередь, у людей с сахарным диабетом.
5.01. Анализаторы ИВД
| 344120 | 5. Медицинские изделия для in vitro диагностики (ИВД) | Система мониторинга глюкозы ИВД, для использования вблизи пациента | Набор изделий, включающий портативный электроприводной прибор (устройство для самоконтроля), реагенты, тест-полоски и/или другие связанные с ними материалы и вспомогательные изделия (например, контрольные растворы, ланцеты), предназначенные для количественного определения глюкозы (glucose) в клиническом образце цельной крови только медицинскими работниками вблизи пациента. Измерение уровня глюкозы используется для контроля уровня глюкозы в крови, в первую очередь, у людей с сахарным диабетом.
5.04. Реагенты/наборы для определения аналитов ИВД
| 344130 | 5. Медицинские изделия для in vitro диагностики (ИВД) | Коагулометр ИВД, для домашнего использования, питание от сети | Электрический (работающий от сети переменного тока) прибор, который может иметь аккумуляторные батареи, предназначенный для качественного и/или количественного ин-витро определения одного или множества компонентов, связанных со свертыванием крови, участвующих в гемостазе, в клиническом образце [например, для измерения протромбинового времени (ПТВ) (prothrombin time (WBPT)) цельной крови, частичного тромбопластинового времени (ЧТВ) (partial thromboplastin time (WBPTT)) цельной крови, гепариновой реакции "доза-ответ" (heparin dose response), активированного времени свертывания (АВС) (activated clotting time (ACT))]. Предназначен для самотестирования непрофессионалом в домашних условиях; некоторые модели могут дополнительно применяться вблизи пациента. В анализаторе может использоваться спектрофотометрия, турбидиметрия, нефелометрия, электрометрия и/или механические средства определения образования сгустка или определение по конечной точке.
5.01. Анализаторы ИВД
| 344130 | 5. Медицинские изделия для in vitro диагностики (ИВД) | Коагулометр ИВД, для домашнего использования, питание от сети | Электрический (работающий от сети переменного тока) прибор, который может иметь аккумуляторные батареи, предназначенный для качественного и/или количественного ин-витро определения одного или множества компонентов, связанных со свертыванием крови, участвующих в гемостазе, в клиническом образце [например, для измерения протромбинового времени (ПТВ) (prothrombin time (WBPT)) цельной крови, частичного тромбопластинового времени (ЧТВ) (partial thromboplastin time (WBPTT)) цельной крови, гепариновой реакции "доза-ответ" (heparin dose response), активированного времени свертывания (АВС) (activated clotting time (ACT))]. Предназначен для самотестирования непрофессионалом в домашних условиях; некоторые модели могут дополнительно применяться вблизи пациента. В анализаторе может использоваться спектрофотометрия, турбидиметрия, нефелометрия, электрометрия и/или механические средства определения образования сгустка или определение по конечной точке.
5.04. Реагенты/наборы для определения аналитов ИВД
| 344140 | 5. Медицинские изделия для in vitro диагностики (ИВД) | Коагулометр ИВД, для использования вблизи пациента, питание от сети | Электрический (работающий от сети переменного тока) прибор, который может иметь аккумуляторные батареи, предназначенный для использования медицинскими работниками для диагностики вблизи пациента, для качественного и/или количественного ин-витро определения одного или одного или множества компонентов, связанных со свертыванием крови, участвующих в гемостазе, в клиническом образце [например, для измерения протромбинового времени (ПТВ) (prothrombin time (WBPT)) цельной крови, частичного тромбопластинового времени (ЧТВ) (partial thromboplastin time (WBPTT)) цельной крови, гепариновой реакции "доза-ответ" (heparin dose response), активированного времени свертывания (АВС) (activated clotting time (ACT))]. В анализаторе может использоваться спектрофотометрия, турбидиметрия, нефелометрия, электрометрия и/или механические средства определения образования сгустка или определение по конечной точке.
5.01. Анализаторы ИВД
| 344140 | 5. Медицинские изделия для in vitro диагностики (ИВД) | Коагулометр ИВД, для использования вблизи пациента, питание от сети | Электрический (работающий от сети переменного тока) прибор, который может иметь аккумуляторные батареи, предназначенный для использования медицинскими работниками для диагностики вблизи пациента, для качественного и/или количественного ин-витро определения одного или одного или множества компонентов, связанных со свертыванием крови, участвующих в гемостазе, в клиническом образце [например, для измерения протромбинового времени (ПТВ) (prothrombin time (WBPT)) цельной крови, частичного тромбопластинового времени (ЧТВ) (partial thromboplastin time (WBPTT)) цельной крови, гепариновой реакции "доза-ответ" (heparin dose response), активированного времени свертывания (АВС) (activated clotting time (ACT))]. В анализаторе может использоваться спектрофотометрия, турбидиметрия, нефелометрия, электрометрия и/или механические средства определения образования сгустка или определение по конечной точке.
5.04. Реагенты/наборы для определения аналитов ИВД
| 344150 | 5. Медицинские изделия для in vitro диагностики (ИВД) | Коагулометр ИВД, для домашнего использования, питание от батареи | Прибор, работающий исключительно от батареи, предназначенный для качественного и/или количественного ин-витро определения одного или множества компонентов, связанных со свертыванием крови, участвующих в гемостазе, в клиническом образце [например, для измерения протромбинового времени (ПТВ) (prothrombin time (WBPT)) цельной крови, частичного тромбопластинового времени (ЧТВ) (partial thromboplastin time (WBPTT)) цельной крови, гепариновой реакции "доза-ответ" (heparin dose response), активированного времени свертывания (АВС) (activated clotting time (ACT))]. Предназначен для самотестирования непрофессионалом в домашних условиях; некоторые модели могут дополнительно применяться вблизи пациента. В анализаторе может использоваться спектрофотометрия, турбидиметрия, нефелометрия, электрометрия и/или механические средства определения образования сгустка или определение по конечной точке.
5.01. Анализаторы ИВД
| 344150 | 5. Медицинские изделия для in vitro диагностики (ИВД) | Коагулометр ИВД, для домашнего использования, питание от батареи | Прибор, работающий исключительно от батареи, предназначенный для качественного и/или количественного ин-витро определения одного или множества компонентов, связанных со свертыванием крови, участвующих в гемостазе, в клиническом образце [например, для измерения протромбинового времени (ПТВ) (prothrombin time (WBPT)) цельной крови, частичного тромбопластинового времени (ЧТВ) (partial thromboplastin time (WBPTT)) цельной крови, гепариновой реакции "доза-ответ" (heparin dose response), активированного времени свертывания (АВС) (activated clotting time (ACT))]. Предназначен для самотестирования непрофессионалом в домашних условиях; некоторые модели могут дополнительно применяться вблизи пациента. В анализаторе может использоваться спектрофотометрия, турбидиметрия, нефелометрия, электрометрия и/или механические средства определения образования сгустка или определение по конечной точке.
5.04. Реагенты/наборы для определения аналитов ИВД
| 344160 | 5. Медицинские изделия для in vitro диагностики (ИВД) | Коагулометр ИВД, для использования вблизи пациента, питание от батареи | Прибор, работающий исключительно от батареи, предназначенный для использования медицинскими работниками для диагностики вблизи пациента, для качественного и/или количественного ин-витро определения одного или множества компонентов, связанных со свертыванием крови, участвующих в гемостазе, в клиническом образце [например, для измерения протромбинового времени (ПТВ) (prothrombin time (WBPT)) цельной крови, частичного тромбопластинового времени (ЧТВ) (partial thromboplastin time (WBPTT)) цельной крови, гепариновой реакции "доза-ответ" (heparin dose response), активированного времени свертывания (АВС) (activated clotting time (ACT))]. В анализаторе может использоваться спектрофотометрия, турбидиметрия, нефелометрия, электрометрия и/или механические средства определения образования сгустка или определение по конечной точке.
5.01. Анализаторы ИВД
| 344160 | 5. Медицинские изделия для in vitro диагностики (ИВД) | Коагулометр ИВД, для использования вблизи пациента, питание от батареи | Прибор, работающий исключительно от батареи, предназначенный для использования медицинскими работниками для диагностики вблизи пациента, для качественного и/или количественного ин-витро определения одного или множества компонентов, связанных со свертыванием крови, участвующих в гемостазе, в клиническом образце [например, для измерения протромбинового времени (ПТВ) (prothrombin time (WBPT)) цельной крови, частичного тромбопластинового времени (ЧТВ) (partial thromboplastin time (WBPTT)) цельной крови, гепариновой реакции "доза-ответ" (heparin dose response), активированного времени свертывания (АВС) (activated clotting time (ACT))]. В анализаторе может использоваться спектрофотометрия, турбидиметрия, нефелометрия, электрометрия и/или механические средства определения образования сгустка или определение по конечной точке.
5.04. Реагенты/наборы для определения аналитов ИВД
| 344170 | 5. Медицинские изделия для in vitro диагностики (ИВД) | CD200 клеточный маркер ИВД, антитела | Один или множество иммуноглобулинов, способных связываться со специфическими антигенными детерминантами, предназначенные для использования при качественном и/или количественном определении клеточного маркера CD200 (CD200 cell marker) в клиническом образце.
5.04. Реагенты/наборы для определения аналитов ИВД
| 344180 | 5. Медицинские изделия для in vitro диагностики (ИВД) | CD63 клеточный маркер ИВД, антитела | Один или множество иммуноглобулинов, способных связываться со специфическими антигенными детерминантами, предназначенные для использования при качественном и/или количественном определении клеточного маркера CD63 (CD63 cell marker) в клиническом образце.
5.04. Реагенты/наборы для определения аналитов ИВД
| 344190 | 12. Радиологические медицинские изделия | Катетер для системы картирования сердца/ультразвуковой визуализации | Стерильная гибкая двухпросветная трубка, содержащая электроды и ультразвуковые датчики на дистальном конце, предназначенная для: 1) электрофизиологических диагностических исследований, зондирования и регистрации сердечных структур; и 2) внутрисердечное ультразвуковое исследование для визуализации анатомии сердца (внутренней поверхности), в первую очередь для поддержания электрофизиологических функций. Изделие вводится чрескожно через совместимый управляемый направляющий катетер (не относящийся к данному виду) для маневрирования внутри сердца. Это изделие для одноразового использования.
12.08. Системы радиологические диагностические и сопутствующие изделия
| 344190 | 14. Сердечно-сосудистые медицинские изделия | Катетер для системы картирования сердца/ультразвуковой визуализации | Стерильная гибкая двухпросветная трубка, содержащая электроды и ультразвуковые датчики на дистальном конце, предназначенная для: 1) электрофизиологических диагностических исследований, зондирования и регистрации сердечных структур; и 2) внутрисердечное ультразвуковое исследование для визуализации анатомии сердца (внутренней поверхности), в первую очередь для поддержания электрофизиологических функций. Изделие вводится чрескожно через совместимый управляемый направляющий катетер (не относящийся к данному виду) для маневрирования внутри сердца. Это изделие для одноразового использования.
14.10. Катетеры кардиологические и сопутствующие изделия
| 344200 | 10. Ортопедические медицинские изделия | Стержень/винт костный интраоперационный, стерильный | Небольшой стерильный стержень, предназначенный для введения в кость для временной фиксации хирургического инструмента (например, ретрактора, устройства для выравнивания имплантата) к кости во время проведения ортопедической хирургической операции; изделие не оставляют в месте введения после завершения процедуры. Изделие может иметь резьбу на всей поверхности или ее части для ввинчивания в кость и может обладать другими свойствами, способствующими фиксации хирургических инструментов. Изготавливается из металла (например, нержавеющей стали) или полимерного (рентгенопрозрачного) материала, доступны изделия различных форм и размеров. Это изделие для одноразового использования.
10.20. Фиксирующие системы ортопедические
| 344210 | 10. Ортопедические медицинские изделия | Стержень/винт костный интраоперационный, нестерильный | Небольшой нестерильный стержень, предназначенный для введения в кость для временной фиксации хирургического инструмента (например, ретрактора, устройства для выравнивания имплантата) к кости во время проведения ортопедической хирургической операции; изделие не оставляют в месте введения после завершения процедуры. Изделие может иметь резьбу на всей поверхности или ее части для ввинчивания в кость и может обладать другими свойствами, способствующими фиксации хирургических инструментов. Изготавливается из металла (например, нержавеющей стали) или полимерного (рентгенопрозрачного) материала, доступны изделия различных форм и размеров. Это изделие для одноразового использования, которое необходимо стерилизовать перед применением.
10.20. Фиксирующие системы ортопедические
| 344220 | 9. Нейрологические медицинские изделия | Нейростимулятор интраназальный лакримальный | Работающее от батареи переносное устройство, предназначенное для использования в домашних условиях с целью проведения электростимуляции рецепторных нейронов полости носа для резкого увеличения выработки слез в рамках лечения дефицита влаги при синдроме сухого глаза. Это портативный электронный блок, на который устанавливаются одноразовые наконечники электродов, которые затем вводятся в ноздри для доставки электрических стимулов. Как правило, в комплект входит зарядное устройство и крышка.
9.09. Системы электростимуляции периферических нервов
| 344220 | 7. Медицинские изделия для отоларингологии | Нейростимулятор интраназальный лакримальный | Работающее от батареи переносное устройство, предназначенное для использования в домашних условиях с целью проведения электростимуляции рецепторных нейронов полости носа для резкого увеличения выработки слез в рамках лечения дефицита влаги при синдроме сухого глаза. Это портативный электронный блок, на который устанавливаются одноразовые наконечники электродов, которые затем вводятся в ноздри для доставки электрических стимулов. Как правило, в комплект входит зарядное устройство и крышка.
7.19. Прочие медицинские изделия для отоларингологии
| 344220 | 11. Офтальмологические медицинские изделия | Нейростимулятор интраназальный лакримальный | Работающее от батареи переносное устройство, предназначенное для использования в домашних условиях с целью проведения электростимуляции рецепторных нейронов полости носа для резкого увеличения выработки слез в рамках лечения дефицита влаги при синдроме сухого глаза. Это портативный электронный блок, на который устанавливаются одноразовые наконечники электродов, которые затем вводятся в ноздри для доставки электрических стимулов. Как правило, в комплект входит зарядное устройство и крышка.
11.27. Прочие офтальмологические медицинские изделия
| 344230 | 9. Нейрологические медицинские изделия | Электрод для интраназального лакримального нейростимулятора | Электрический проводник, разработанный для прикрепления к переносному интраназальному лакримальному нейростимулятору для доставки электрических стимулов к рецепторным нейронам полости носа с целью резкого увеличения выработки слез в рамках лечения дефицита влаги при синдроме сухого глаза. Это устройство с звумя зубчиками, изготавливаемое из металла или синтетических полимерных материалов (например, гидрогеля), предназначенное для введения через ноздри. Это изделие для одного пациента, которое можно повторно использовать для того же самого пациента на протяжении короткого времени (одноразовое использование), после чего изделие необходимо утилизировать.
9.09. Системы электростимуляции периферических нервов
| 344230 | 7. Медицинские изделия для отоларингологии | Электрод для интраназального лакримального нейростимулятора | Электрический проводник, разработанный для прикрепления к переносному интраназальному лакримальному нейростимулятору для доставки электрических стимулов к рецепторным нейронам полости носа с целью резкого увеличения выработки слез в рамках лечения дефицита влаги при синдроме сухого глаза. Это устройство с звумя зубчиками, изготавливаемое из металла или синтетических полимерных материалов (например, гидрогеля), предназначенное для введения через ноздри. Это изделие для одного пациента, которое можно повторно использовать для того же самого пациента на протяжении короткого времени (одноразовое использование), после чего изделие необходимо утилизировать.
7.19. Прочие медицинские изделия для отоларингологии
| 344230 | 11. Офтальмологические медицинские изделия | Электрод для интраназального лакримального нейростимулятора | Электрический проводник, разработанный для прикрепления к переносному интраназальному лакримальному нейростимулятору для доставки электрических стимулов к рецепторным нейронам полости носа с целью резкого увеличения выработки слез в рамках лечения дефицита влаги при синдроме сухого глаза. Это устройство с звумя зубчиками, изготавливаемое из металла или синтетических полимерных материалов (например, гидрогеля), предназначенное для введения через ноздри. Это изделие для одного пациента, которое можно повторно использовать для того же самого пациента на протяжении короткого времени (одноразовое использование), после чего изделие необходимо утилизировать.
11.27. Прочие офтальмологические медицинские изделия
| 344240 | 5. Медицинские изделия для in vitro диагностики (ИВД) | Инструмент для получения мазков крови ИВД, ручной | Ручной лабораторный инструмент, предназначенный для получения мазков крови на предметном стекле микроскопа для последующего окрашивания и/или микроскопического исследования. Инструмент применяется техническим работником в большинстве процедур.
5.05. Реагенты/оборудование/расходные материалы общелабораторные ИВД
| 344250 | 14. Сердечно-сосудистые медицинские изделия | Катетер баллонный для ангиопластики периферических артерий, выделяющий лекарственное средство | Стерильная гибкая трубка, разработанная для чрескожной транслюминальной ангиопластики (ЧТА) с целью расширения стенозированной периферической (т.е., не внутричерепной, не коронарной) артерии путем контролируемого надувания растяжимого баллона (баллонов) на дистальном конце и одновременного высвобождения лекарственного средства, препятствующего рестенозу; может также предназначаться для размещения и расширения стента/стент-графта. Доступны изделия для установки при помощи проводника с несколькими просветами или однопросветные модели для быстрой замены. Это изделие для одноразового использования.
14.19. Системы ангиопластики и сопутствующие изделия
| 344260 | 13. Реабилитационные и адаптированные для инвалидов медицинские изделия | Протектор для калоприемника | Нестерильное покрытие, предназначенное для защиты калоприемника от неблагоприятного внешнего воздействия (например, от проколов); изделие не предназначено для защиты стомы. Изделие крепится к поясу, например, вместе с отдельным устройством для защиты кишечной стомы. Это изделие, пригодное для многоразового использования.
13.07. Средства ухода персональные адаптированные
| 344260 | 3. Гастроэнтерологические медицинские изделия | Протектор для калоприемника | Нестерильное покрытие, предназначенное для защиты калоприемника от неблагоприятного внешнего воздействия (например, от проколов); изделие не предназначено для защиты стомы. Изделие крепится к поясу, например, вместе с отдельным устройством для защиты кишечной стомы. Это изделие, пригодное для многоразового использования.
3.14. Устройства стомирования и сопутствующие изделия
| 344270 | 5. Медицинские изделия для in vitro диагностики (ИВД) | Белок панкреатических камней (PSP) ИВД, набор, иммунофлуоресцентный анализ | Набор реагентов и других связанных с ними материалов, предназначенный для качественного и/или количественного определения белка панкреатических камней (pancreatic stone protein, PSP), также известного как литостатин-1-альфа (lithostathine-1-alpha) или reg-1-alpha в клиническом образце методом иммунофлуоресцентного анализа. Набор применяется при оценке риска развития сепсиса у пациента.
5.04. Реагенты/наборы для определения аналитов ИВД
| 344280 | 19. Эндоскопические медицинские изделия | Рукав для позиционирования колоноскопа | Нестерильная эндоскопическая оболочка с двумя надуваемыми баллонами, разработанная для установки на колоноскопе с целью позиционирования и стабилизации эндоскопа в толстой кишке пациента. Изготавливается из синтетических полимерных материалов и имеет форму трубчатого стержня с управляемой вручную проксимальной ручкой, используемой для надувания/сдувания двух дистальных баллонов, которые при надувании образуют изолированную зону для диагностики и лечения на исследуемом участке тела. Это изделие для одноразового использования.
19.15. Прочие эндоскопические медицинские изделия
| 344280 | 3. Гастроэнтерологические медицинские изделия | Рукав для позиционирования колоноскопа | Нестерильная эндоскопическая оболочка с двумя надуваемыми баллонами, разработанная для установки на колоноскопе с целью позиционирования и стабилизации эндоскопа в толстой кишке пациента. Изготавливается из синтетических полимерных материалов и имеет форму трубчатого стержня с управляемой вручную проксимальной ручкой, используемой для надувания/сдувания двух дистальных баллонов, которые при надувании образуют изолированную зону для диагностики и лечения на исследуемом участке тела. Это изделие для одноразового использования.
3.16. Прочие гастроэнтерологические медицинские изделия
| 344290 | 18. Хирургические инструменты/системы и сопутствующие медицинские изделия | Ножницы для эпизиотомии, одноразового использования | Переносной ручной акушерский хирургический инструмент, предназначенный для рассечения выхода влагалища с целью облегчения появления ребенка во время родов (процедура также известна как перинеотомия). Инструмент состоит из двух соединенных на оси лезвий, которые обычно оснащены ручками в форме колец для большого и указательного/среднего пальцев (т.е., лезвия режут при смыкании заостренных кромок). Как правило, изготавливается из высококачественной нержваеющей стали, доступны изделия различных конструкций и размеров; лезвия, как правило, согнуты под углом, имеют различные формы и могут быть зазубренными. Это изделие для одноразового использования.
18.28. Ножницы хирургические
| 344290 | 4. Медицинские изделия для акушерства и гинекологии | Ножницы для эпизиотомии, одноразового использования | Переносной ручной акушерский хирургический инструмент, предназначенный для рассечения выхода влагалища с целью облегчения появления ребенка во время родов (процедура также известна как перинеотомия). Инструмент состоит из двух соединенных на оси лезвий, которые обычно оснащены ручками в форме колец для большого и указательного/среднего пальцев (т.е., лезвия режут при смыкании заостренных кромок). Как правило, изготавливается из высококачественной нержваеющей стали, доступны изделия различных конструкций и размеров; лезвия, как правило, согнуты под углом, имеют различные формы и могут быть зазубренными. Это изделие для одноразового использования.
4.10. Ножницы акушерские/гинекологические
| 344300 | 11. Офтальмологические медицинские изделия | Ножницы интраокулярные, шарнирного типа, одноразового использования | Переносной ручной офтальмологический хирургический инструмент, используемый для разрезания внутриглазных тканей переднего сегмента глаза (например, радужной оболочки). Инструмент состоит из двух монтированных на оси лезвий с ручками на концах, непосредственно вблизи которых осуществляется режущее действие (т.е., ножницы не в форме зонда). Изделие, как правило, металлическое, ручки могут быть в форме колец или пружинного типа; доступны изделия с лезвиями различных конструкций и размеров. Это изделие для одноразового использования.
11.14. Ножницы офтальмологические
| 344300 | 18. Хирургические инструменты/системы и сопутствующие медицинские изделия | Ножницы интраокулярные, шарнирного типа, одноразового использования | Переносной ручной офтальмологический хирургический инструмент, используемый для разрезания внутриглазных тканей переднего сегмента глаза (например, радужной оболочки). Инструмент состоит из двух монтированных на оси лезвий с ручками на концах, непосредственно вблизи которых осуществляется режущее действие (т.е., ножницы не в форме зонда). Изделие, как правило, металлическое, ручки могут быть в форме колец или пружинного типа; доступны изделия с лезвиями различных конструкций и размеров. Это изделие для одноразового использования.
18.28. Ножницы хирургические
| 344310 | 13. Реабилитационные и адаптированные для инвалидов медицинские изделия | Ножницы для перевязочного материала, одноразового использования | Стерильный переносной ручной инструмент, используемый для разрезания перевязочного материала и ткани. Как правило, это надежный инструмент, состоящий из двух соединенных на оси лезвий с ручками на концах в виде колец для большого и, например, указательного или среднего пальцев. Дистальные концы лезвий могут иметь различные формы и обычно скруглены для безопасности; одно лезвие может быть длиннее другого и иметь кончик в форме оливы, который помещают под перевязочный материал. Как правило, изготавливается из высококачественной нержавеющей стали; на режущих кромках некоторых моделей могут использоваться карбидовые вставки. Это изделие для одноразового использования.
13.05. Средства медицинские персональные адаптированные
| 344310 | 13. Реабилитационные и адаптированные для инвалидов медицинские изделия | Ножницы для перевязочного материала, одноразового использования | Стерильный переносной ручной инструмент, используемый для разрезания перевязочного материала и ткани. Как правило, это надежный инструмент, состоящий из двух соединенных на оси лезвий с ручками на концах в виде колец для большого и, например, указательного или среднего пальцев. Дистальные концы лезвий могут иметь различные формы и обычно скруглены для безопасности; одно лезвие может быть длиннее другого и иметь кончик в форме оливы, который помещают под перевязочный материал. Как правило, изготавливается из высококачественной нержавеющей стали; на режущих кромках некоторых моделей могут использоваться карбидовые вставки. Это изделие для одноразового использования.
13.07. Средства ухода персональные адаптированные
| 344310 | 6. Медицинские изделия для манипуляций/восстановления тканей/органов человека | Ножницы для перевязочного материала, одноразового использования | Стерильный переносной ручной инструмент, используемый для разрезания перевязочного материала и ткани. Как правило, это надежный инструмент, состоящий из двух соединенных на оси лезвий с ручками на концах в виде колец для большого и, например, указательного или среднего пальцев. Дистальные концы лезвий могут иметь различные формы и обычно скруглены для безопасности; одно лезвие может быть длиннее другого и иметь кончик в форме оливы, который помещают под перевязочный материал. Как правило, изготавливается из высококачественной нержавеющей стали; на режущих кромках некоторых моделей могут использоваться карбидовые вставки. Это изделие для одноразового использования.
6.06. Повязки и сопутствующие изделия
| 344320 | 18. Хирургические инструменты/системы и сопутствующие медицинские изделия | Кюретка общего назначения | Переносной ручной хирургический инструмент, разработанный для выскабливания и/или иссечения тканей из различных анатомических структур, и который может применяться как минимум на одном участке вне кожи (т.е., инструмент не специализированный). Как правило, изготавливается из высококачественной нержавеющей стали, доступны изделия различных форм и размеров с соответствующей формой дистального конца (например, кончик может быть чашеобразным, кольцеобразным, ложкообразным). Это изделие для одноразового использования.
18.21. Кюретки
| 344330 | 5. Медицинские изделия для in vitro диагностики (ИВД) | Программное обеспечение для интерпретации результатов оценки риска рака яичников | Интерпретирующее программное обеспечение, предназначенное для использования при оценке риска развития рака яичников. ПО комбинирует результаты количественного определения ИВД множества онкомаркеров рака яичников [например, фолликулостимулирующего гормона (ФСГ, FSH), белка 4 эпидидимиса человека (HE4), аполипопротеина А-1 (APO), трансферрина (TRF), ракового антигена 125 (CA125)] в клиническом образце для установления шкалы индивидуального риска, которая может быть использована при ведении пациента.
5.03. Программное обеспечение ИВД
| 344330 | 64. 5.04 | Программное обеспечение для интерпретации результатов оценки риска рака яичников | Интерпретирующее программное обеспечение, предназначенное для использования при оценке риска развития рака яичников. ПО комбинирует результаты количественного определения ИВД множества онкомаркеров рака яичников [например, фолликулостимулирующего гормона (ФСГ, FSH), белка 4 эпидидимиса человека (HE4), аполипопротеина А-1 (APO), трансферрина (TRF), ракового антигена 125 (CA125)] в клиническом образце для установления шкалы индивидуального риска, которая может быть использована при ведении пациента.
| 344340 | 17. Физиотерапевтические медицинские изделия | Кресло массажное для улучшения дыхания | Стационарное работающее от сети (сети переменного тока) кресло, предназначенное для улучшения общего состояния здоровья пациента (в комплементарной терапии) за счет выполнения им контролируемых дыхательных упражнений в ходе специфического выравнивания положения тела и массажа спины с учетом времени цикла дыхания. Пациент должен сидеть в кресле в особом положении (например, в положении обратного Тренделенбурга), само кресло оборудовано встроенным массажером для спины; устройство может быть оснащено аудио-визуальными компонентами для облегчения измерения времени циклов дыхания.
17.02. Массажеры и сопутствующие изделия
| 344350 | 7. Медицинские изделия для отоларингологии | Измеритель глубины для электродного массива кохлеарного имплантата, многоразового использования | Ручной неавтоматический хирургический инструмент, предназначенный для использования во время введения электродного массива в улитку уха во время имплантации кохлеарного имплантата для определения количества активных связок, которые можно имплантировать, для измерения глубины введения и иногда для оценки проходимости кохлеарного просвета. Состоит из тонкого калиброваного зонда, установленного на рукоятке, изготовленной из металла [например, платины (Pt)] и синтетических полимеров (например, силикона). Это изделие, пригодное для многоразового использования, которое необходимо стерилизовать перед применением.
7.06. Имплантаты кохлеарные и сопутствующие изделия
| 344350 | 7. Медицинские изделия для отоларингологии | Измеритель глубины для электродного массива кохлеарного имплантата, многоразового использования | Ручной неавтоматический хирургический инструмент, предназначенный для использования во время введения электродного массива в улитку уха во время имплантации кохлеарного имплантата для определения количества активных связок, которые можно имплантировать, для измерения глубины введения и иногда для оценки проходимости кохлеарного просвета. Состоит из тонкого калиброваного зонда, установленного на рукоятке, изготовленной из металла [например, платины (Pt)] и синтетических полимеров (например, силикона). Это изделие, пригодное для многоразового использования, которое необходимо стерилизовать перед применением.
7.19. Прочие медицинские изделия для отоларингологии
| 344360 | 18. Хирургические инструменты/системы и сопутствующие медицинские изделия | Ретрактор ручной хирургический, одноразового использования | Ручной не самоудерживающийся хирургический инструмент, предназначенный для разделения/разведения краев раны/надреза с целью обеспечения доступа к тканям/органам во время открытых операций; изделие не предназначено для использования в офтальмологической хирургии или для ретракции небольших нервов/сосудов, но может использоваться в других клиническим целях. Включает имеющее определенную форму/крючкообразное лезвие с ручкой/частью, за которое изделие держат; доступны изделия различных конструкций, например, с двухконечным или одноконечным лезвием, которое может иметь отверстия (зазубрины); ретракторы для глубоких ран, как правило, выпускаются с длинным изогнутым лезвием и могут также предназначаться для ретракции органов; изделие может быть оснащено подсветкой. Это изделие для одноразового использования.
18.39. Ретракторы/петли и сопутствующие изделия
| 344370 | 10. Ортопедические медицинские изделия | Дисплей для датчика усилия для артропластики | Электронное устройство с электрическим приводом, разработанное для подключения по беспроводной связи к датчику усилия для артропластики с целью отображения полученных с датчика показателей для оценки линий резекции и/или размера или расположения компонентов имплантируемого протеза. Состоит из компьютеризированного устройства с установленным специальным прикладным программным обеспечением; может иметь специальный ресивер.
10.10. Наборы хирургические ортопедические
| 344370 | 10. Ортопедические медицинские изделия | Дисплей для датчика усилия для артропластики | Электронное устройство с электрическим приводом, разработанное для подключения по беспроводной связи к датчику усилия для артропластики с целью отображения полученных с датчика показателей для оценки линий резекции и/или размера или расположения компонентов имплантируемого протеза. Состоит из компьютеризированного устройства с установленным специальным прикладным программным обеспечением; может иметь специальный ресивер.
10.15. Протезы суставов имплантируемые и сопутствующие изделия
| 344380 | 7. Медицинские изделия для отоларингологии | Устройство для установки/удаления магнита системы кохлеарной имплантации | Ручной хирургический инструмент, предназначенный для помощи при установке, повторной установке и/или удалении подкожного магнита, который является частью системы кохлеарной имплантации. Изготовлен из высококачественной нержавеющей стали и имеет подходящую форму для использования по назначению. Это изделие многоразового использования, подлежащее стерилизации перед использованием.
7.06. Имплантаты кохлеарные и сопутствующие изделия
| 344390 | 6. Медицинские изделия для манипуляций/восстановления тканей/органов человека | Средство барьерное для защиты кожи от инфекционных патогенов | Нестерильный раствор (например, жидкость, гель, спрей), предназначенный для местного нанесения, используемый в качестве механического барьера для микробов, вызывающих инфекционные заболевания кожи. Раствор может: 1) наноситься на очаги поражения кожи для удержания и предотвращения распространения инфекции, вызванной инфекционным патогеном (например, контагиозным моллюском, бородавками); 2) наноситься на неповрежденную кожу для создания тонкой пленки, препятствующей колонизации инфекционных патогенов (например, грибов, бактерий); и/или 3) наноситься на текстильные кожные повязки для создания барьера патогенам. Состоит из натуральных материалов (например, масла чайного дерева, масла канолы и/или других растительных экстрактов). После применения изделием нельзя пользоваться повторно.
6.06. Повязки и сопутствующие изделия
| 344400 | 16. Урологические медицинские изделия | Кабель оптоволоконный для фотодинамической терапии простаты, световой мониторинг | Стерильный оптоволоконный кабель с дистальным светозабором, предназначенный для подключения к родительскому дозиметру (не относящемуся к данному виду) и введения в прямую кишку для контроля воздействия света на прямую кишку во время фотодинамической терапии простаты, в частности, прицельной фотодинамической терапии сосудов предстательной железы. Предназначен для введения через прозрачный трансректальный направляющий катетер (не относящийся к данному виду), и не предназначен для контакта с пациентом. Это изделие одноразового использования.
16.14. Прочие урологические медицинские изделия
| 344410 | 16. Урологические медицинские изделия | Система доставки оптоволоконного кабеля для фотодинамической терапии простаты | Стерильный оптоволоконный кабель с дистальным светорассеивателем, предназначенный для подключения к родительской лазерной системе и введения в простату для доставки терапевтического лазерного излучения во время фотодинамической терапии простаты. Изделие предназначено для введения через прозрачный трансректальный направляющий катетер (не относящийся к данному виду), и не предназначен для контакта с пациентом. Предполагается использование в составе препаратов и устройств, включающих фармацевтический фотосенсибилизатор с фотоактивацией. Это изделие для одноразового использования.
16.14. Прочие урологические медицинские изделия
| 344420 | 16. Урологические медицинские изделия | Лучепровод-катетер для фотодинамической терапии простаты, чрескожный | Стерильная гибкая нерегулируемая прозрачная трубка, предназначенная для чрескожного введения в простату и направления оптоволоконного кабеля (не входящего в данный вид) для обеспечения последующей доставки терапевтического лазерного излучения во время фотодинамической терапии простаты. Включает в себя острую иглу на конце и может включать инструменты для облегчения введения (например, стилет/обтуратор). Обычно вводится под трансректальным ультразвуковым контролем и предназначен для использования в составе препаратов и устройств, включающих фармацевтический фотосенсибилизатор с фотоактивацией. Это изделие для одноразового использоавния.
16.14. Прочие урологические медицинские изделия
| 344430 | 16. Урологические медицинские изделия | Лучепровод-катетер для фотодинамической терапии простаты, трансректальный | Стерильная гибкая нерегулируемая прозрачная трубка, предназначенная для трансректального введения и направления оптоволоконного кабеля (не входящего в данный вид) для последующего мониторинга воздействия света на прямую кишку во время фотодинамической терапии простаты. Часто вводится вместе с трансректальным ультразвуковым преобразователем. Это изделие для одноразового использования.
16.04. Катетеры урологические и сопутствующие изделия
| 344440 | 10. Ортопедические медицинские изделия | Артроскоп жесткий, одноразового использования | Стерильный эндоскоп с жесткой вводимой частью, предназначенный для визуального обследования и лечения внутренней части сустава (например, коленного, плечевого, локтевого, височно-нижнечелюстного). Вводится в тело через искусственное отверстие, созданное путем надреза во время процедуры артроскопии. Анатомические изображения передаются пользователю изделием за счет ретрансляции с линзовой оптики или по оптоволоконному жгуту. Это изделие широко используется для обследования структурных повреждений сустава, полученных, как правило, в результате спортивных травм. Окуляр артроскопа обычно сопряжен с видеокамерой. Это изделие для одноразового использования.
10.01. Артроскопы и сопутствующие изделия
| 344450 | 14. Сердечно-сосудистые медицинские изделия | Стент-графт эндоваскулярный для сосуда ветви дуги аорты | Стерильное нерассасывающееся трубчатое изделие, предназначенное для имплантации в левую подключичную артерию для обеспечения беспрепятственного кровотока в сосуд ветви дуги аорты во время имплантации эндоваскулярного стент-графта внутрь дуги аорты; поверхность изделия включает гепарин животного происхождения для профилактики тромбоза. Как правило, изделие изготавливается из металлического сплава, который образует внешнюю сетчатую структуру с внутренней трубкой из синтетического полимера (эндоваскулярным графтом), и предназначено для прикрепления к основному эндоваскулярному стент-графту (не относящемуся к данному виду). Изделие вводится чрескожно через бедренную артерию к месту имплантации и расширяется in situ; могут прилагаться одноразовые изделия для имплантации.
14.14. Медицинские изделия для сердечно-сосудистой хирургии
| 344450 | 14. Сердечно-сосудистые медицинские изделия | Стент-графт эндоваскулярный для сосуда ветви дуги аорты | Стерильное нерассасывающееся трубчатое изделие, предназначенное для имплантации в левую подключичную артерию для обеспечения беспрепятственного кровотока в сосуд ветви дуги аорты во время имплантации эндоваскулярного стент-графта внутрь дуги аорты; поверхность изделия включает гепарин животного происхождения для профилактики тромбоза. Как правило, изделие изготавливается из металлического сплава, который образует внешнюю сетчатую структуру с внутренней трубкой из синтетического полимера (эндоваскулярным графтом), и предназначено для прикрепления к основному эндоваскулярному стент-графту (не относящемуся к данному виду). Изделие вводится чрескожно через бедренную артерию к месту имплантации и расширяется in situ; могут прилагаться одноразовые изделия для имплантации.
14.18. Протезы сердечно-сосудистые и сопутствующие изделия
| 344450 | 6. Медицинские изделия для манипуляций/восстановления тканей/органов человека | Стент-графт эндоваскулярный для сосуда ветви дуги аорты | Стерильное нерассасывающееся трубчатое изделие, предназначенное для имплантации в левую подключичную артерию для обеспечения беспрепятственного кровотока в сосуд ветви дуги аорты во время имплантации эндоваскулярного стент-графта внутрь дуги аорты; поверхность изделия включает гепарин животного происхождения для профилактики тромбоза. Как правило, изделие изготавливается из металлического сплава, который образует внешнюю сетчатую структуру с внутренней трубкой из синтетического полимера (эндоваскулярным графтом), и предназначено для прикрепления к основному эндоваскулярному стент-графту (не относящемуся к данному виду). Изделие вводится чрескожно через бедренную артерию к месту имплантации и расширяется in situ; могут прилагаться одноразовые изделия для имплантации.
6.14. Трансплантаты и сопутствующие изделия
| 344460 | 14. Сердечно-сосудистые медицинские изделия | Удлинитель эндоваскулярного аортального стент-графта | Стерильное нерассасывающееся трубчатое изделие, предназначенное для имплантации с целью увеличения длины основного эндоваскулярного стент-графта, используемого для лечения очагов поражений в аорте. Как правило, изготавливается из металлического сплава [например, никель-титанового сплава (Нитинола)], который образует внешнюю сетчатую структуру с внутренней синтетической полимерной трубкой (эндоваскулярным графтом), и не предназначено для самостоятельной имплантации в отдельности. Вводится чрескожно через бедренную артерию к месту имплантации и расширяется in situ; могут прилагаться одноразовые изделия, необходимые для имплантации.
14.14. Медицинские изделия для сердечно-сосудистой хирургии
| 344460 | 14. Сердечно-сосудистые медицинские изделия | Удлинитель эндоваскулярного аортального стент-графта | Стерильное нерассасывающееся трубчатое изделие, предназначенное для имплантации с целью увеличения длины основного эндоваскулярного стент-графта, используемого для лечения очагов поражений в аорте. Как правило, изготавливается из металлического сплава [например, никель-титанового сплава (Нитинола)], который образует внешнюю сетчатую структуру с внутренней синтетической полимерной трубкой (эндоваскулярным графтом), и не предназначено для самостоятельной имплантации в отдельности. Вводится чрескожно через бедренную артерию к месту имплантации и расширяется in situ; могут прилагаться одноразовые изделия, необходимые для имплантации.
14.18. Протезы сердечно-сосудистые и сопутствующие изделия
| 344460 | 6. Медицинские изделия для манипуляций/восстановления тканей/органов человека | Удлинитель эндоваскулярного аортального стент-графта | Стерильное нерассасывающееся трубчатое изделие, предназначенное для имплантации с целью увеличения длины основного эндоваскулярного стент-графта, используемого для лечения очагов поражений в аорте. Как правило, изготавливается из металлического сплава [например, никель-титанового сплава (Нитинола)], который образует внешнюю сетчатую структуру с внутренней синтетической полимерной трубкой (эндоваскулярным графтом), и не предназначено для самостоятельной имплантации в отдельности. Вводится чрескожно через бедренную артерию к месту имплантации и расширяется in situ; могут прилагаться одноразовые изделия, необходимые для имплантации.
6.14. Трансплантаты и сопутствующие изделия
| 344470 | 14. Сердечно-сосудистые медицинские изделия | Стент-графт эндоваскулярный для дуги аорты | Стерильное нерассасывающееся трубчатое изделие, предназначенное для эндоваскулярной имплантации, в модульной конфигурации, для лечения очагов поражения дуги аорты и нисходящей части грудной аорты. Как правило, изготавливается из металлического сплава [например, никель-титанового сплава (Нитинола)], который образует внешнюю сетчатую структуру с внутренней синтетической полимерной трубкой (эндоваскулярным графтом). Включает соединительный порт (порты) для прикрепления вспомогательных эндоваскулярных стент-графтов (не относящихся к данному виду) для заполнения пространства и обеспечения кровотока в сосуды ветви дуги аорты. Вводится чрескожно через бедренную артерию к месту имплантации и расширяется in situ; могут прилагаться одноразовые изделия, необходимые для имплантации.
14.14. Медицинские изделия для сердечно-сосудистой хирургии
| 344470 | 14. Сердечно-сосудистые медицинские изделия | Стент-графт эндоваскулярный для дуги аорты | Стерильное нерассасывающееся трубчатое изделие, предназначенное для эндоваскулярной имплантации, в модульной конфигурации, для лечения очагов поражения дуги аорты и нисходящей части грудной аорты. Как правило, изготавливается из металлического сплава [например, никель-титанового сплава (Нитинола)], который образует внешнюю сетчатую структуру с внутренней синтетической полимерной трубкой (эндоваскулярным графтом). Включает соединительный порт (порты) для прикрепления вспомогательных эндоваскулярных стент-графтов (не относящихся к данному виду) для заполнения пространства и обеспечения кровотока в сосуды ветви дуги аорты. Вводится чрескожно через бедренную артерию к месту имплантации и расширяется in situ; могут прилагаться одноразовые изделия, необходимые для имплантации.
14.18. Протезы сердечно-сосудистые и сопутствующие изделия
| 344470 | 6. Медицинские изделия для манипуляций/восстановления тканей/органов человека | Стент-графт эндоваскулярный для дуги аорты | Стерильное нерассасывающееся трубчатое изделие, предназначенное для эндоваскулярной имплантации, в модульной конфигурации, для лечения очагов поражения дуги аорты и нисходящей части грудной аорты. Как правило, изготавливается из металлического сплава [например, никель-титанового сплава (Нитинола)], который образует внешнюю сетчатую структуру с внутренней синтетической полимерной трубкой (эндоваскулярным графтом). Включает соединительный порт (порты) для прикрепления вспомогательных эндоваскулярных стент-графтов (не относящихся к данному виду) для заполнения пространства и обеспечения кровотока в сосуды ветви дуги аорты. Вводится чрескожно через бедренную артерию к месту имплантации и расширяется in situ; могут прилагаться одноразовые изделия, необходимые для имплантации.
6.14. Трансплантаты и сопутствующие изделия
| 344480 | 6. Медицинские изделия для манипуляций/восстановления тканей/органов человека | Материал для коррекции дефектов кожи, из синтетического минерала, с анестетиком | Стерильный рассасывающийся неорганический химически синтезированный минерал (например, синтезированный гидроксиапатит кальция), предназначенный для введения в дерму/гиподерму кожи, подслизистый слой губы и/или для супрапериостального введения для увеличения объема; вещество служит заполняющей пространство объемной добавкой к внутриклеточному матриксу соединительной ткани (дермальным филлером), обычно используется для коррекции дефектов кожи (например, морщин, складок, шрамов), возникших в процессе старения, в результате травмы или дегенеративных повреждений; в состав входит местное анестезирующее вещество. Материал, как правило, загружен в одноразовый шприц.
6.03. Материалы для реконструкции тканей
| 344480 | 8. Медицинские изделия для пластической хирургии, дерматологии и косметологии | Материал для коррекции дефектов кожи, из синтетического минерала, с анестетиком | Стерильный рассасывающийся неорганический химически синтезированный минерал (например, синтезированный гидроксиапатит кальция), предназначенный для введения в дерму/гиподерму кожи, подслизистый слой губы и/или для супрапериостального введения для увеличения объема; вещество служит заполняющей пространство объемной добавкой к внутриклеточному матриксу соединительной ткани (дермальным филлером), обычно используется для коррекции дефектов кожи (например, морщин, складок, шрамов), возникших в процессе старения, в результате травмы или дегенеративных повреждений; в состав входит местное анестезирующее вещество. Материал, как правило, загружен в одноразовый шприц.
8.08. Прочие медицинские изделия для пластической хирургии, дерматологии и косметологии
| 344490 | 5. Медицинские изделия для in vitro диагностики (ИВД) | Цифровой сканер микропрепаратов ИВД | Устройство, работающее от сети переменного тока, предназначенное для использования в гистологической лаборатории для считывания (сканирования) на микроскопическом уровне клинических образцов, нанесенных на предметные стекла, и их перевода в цифровой формат. Также известо как автоматизированная система для сканирования препаратов, представляет собой настольный блок со слотами для лотков слайдов, камерами высокого разрешения, пользовательским интерфейсом и встроенным программным обеспечением для создания, просмотра и управления изображениями для помощи в просмотре и интерпретации слайд-изображений.
5.05. Реагенты/оборудование/расходные материалы общелабораторные ИВД
| 344500 | 4. Медицинские изделия для акушерства и гинекологии | Средство контрацептивное внутриматочное, из синтетического полимера | Контрацептивное изделие, предназначенное для введения (нехирургической имплантации) в полость матки рядом с ее дном с целью предотвращения зачатия. Изделие полностью изготавливается из пластика, что способствует высвобождению лейкоцитов и простагландинов из эндометрия, в результате чего образуется враждебная для спермы и яйцеклеток среда (эффект постороннего тела); изделие не выделяет лекарственное средство. При размещении изделия внутри матки оно раскрывается и образует определенную форму (например, форму буквы "Т", спирали) и сохраняет ее в месте размещения; как правило, у изделия есть нитка для его извлечения. Изделие, широко известное как внутриматочная спираль (ВМС), устанавливается обученным профессиональным медицинским работником, как правило, с помощью прилагаемых изделий (например, интродьюсера). Это изделие для одноразового использования.
4.06. Контрацептивы внутриматочные
| 344500 | 13. Реабилитационные и адаптированные для инвалидов медицинские изделия | Средство контрацептивное внутриматочное, из синтетического полимера | Контрацептивное изделие, предназначенное для введения (нехирургической имплантации) в полость матки рядом с ее дном с целью предотвращения зачатия. Изделие полностью изготавливается из пластика, что способствует высвобождению лейкоцитов и простагландинов из эндометрия, в результате чего образуется враждебная для спермы и яйцеклеток среда (эффект постороннего тела); изделие не выделяет лекарственное средство. При размещении изделия внутри матки оно раскрывается и образует определенную форму (например, форму буквы "Т", спирали) и сохраняет ее в месте размещения; как правило, у изделия есть нитка для его извлечения. Изделие, широко известное как внутриматочная спираль (ВМС), устанавливается обученным профессиональным медицинским работником, как правило, с помощью прилагаемых изделий (например, интродьюсера). Это изделие для одноразового использования.
13.05. Средства медицинские персональные адаптированные
| 344510 | 5. Медицинские изделия для in vitro диагностики (ИВД) | Множественные виды dermatophyte spp. нуклеиновые кислоты ИВД, набор, анализ нуклеиновых кислот | Набор реагентов и других связанных с ними материалов, предназначенных для качественного и/или количественного определения нуклеиновой кислоты множества видов дематофитов (dermatophyte species), которые могут включать M. canis, M. audouinii, T. rubrum и T. violaceum, в клиническом образце методом анализа нуклеиновых кислот.
5.04. Реагенты/наборы для определения аналитов ИВД
| 344520 | 5. Медицинские изделия для in vitro диагностики (ИВД) | Mycoplasma pneumoniae антитела иммуноглобулин M (IgM) ИВД, набор, иммунохроматографический анализ, экспресс-анализ | Набор реагентов и других связанных с ними материалов, предназначенный для качественного определения антител класса иммуноглобулин M (IgM) к бактерии Mycoplasma pneumoniae в клиническом образце за короткое время по сравнению со стандартными лабораторными процедурами исследований методом иммунохроматографического анализа. Этот тест обычно используется в лабораторных анализах или анализах вблизи пациента, а также может отпускаться без рецепта врача для самотестирования лицами, не имеющими медицинской подготовки, в домашних условиях.
5.04. Реагенты/наборы для определения аналитов ИВД
| 344530 | 5. Медицинские изделия для in vitro диагностики (ИВД) | Иммунореактивный трипсиноген ИВД, набор, иммунофлуоресцентный анализ | Набор реагентов и других связанных с ними материалов, предназначенный для количественного определения иммунореактивного трипсиногена (immunoreactive trypsinogen) в клиническом образце методом иммунофлуоресцентного анализа. Набор применяется при неонатальном скрининге на муковисцизоз.
5.04. Реагенты/наборы для определения аналитов ИВД
| 344540 | 5. Медицинские изделия для in vitro диагностики (ИВД) | Цефтазидим /авибактам минимальная ингибирующая концентрация ИВД | Тест-полоска со шкалой или набор реагентов, содержащих цефтазидим (ceftazidime) и авибактам (avibactam) с заданным градиентом концентраций, предназначенный для использования при определении минимальной ингибирующей концентрациии (MIC) для микроорганизмов, выделенных из клинического образца путем культивирования.
5.04. Реагенты/наборы для определения аналитов ИВД
| 344550 | 3. Гастроэнтерологические медицинские изделия | Держатель назогастрального зонда, интраназальный | Нестерильное не хирургически инвазивное изделие, используемое для фиксации назогастрального зонда в носу пациента для предотвращения смещения или извлечения зонда. Включает ремешок, клипсу и, как правило, изделия для введения держателя в нос (например, магнитные зонды, стилет). Ремешок вводится в одну ноздрю, протягивается вокруг сошника, вытягивается через другую ноздрю, завязывается и фиксируется к назогастральному зонду при помощи клипсы с целью предотвращения движения зонда. Это изделие для одноразового использования.
3.16. Прочие гастроэнтерологические медицинские изделия
| 344550 | 13. Реабилитационные и адаптированные для инвалидов медицинские изделия | Держатель назогастрального зонда, интраназальный | Нестерильное не хирургически инвазивное изделие, используемое для фиксации назогастрального зонда в носу пациента для предотвращения смещения или извлечения зонда. Включает ремешок, клипсу и, как правило, изделия для введения держателя в нос (например, магнитные зонды, стилет). Ремешок вводится в одну ноздрю, протягивается вокруг сошника, вытягивается через другую ноздрю, завязывается и фиксируется к назогастральному зонду при помощи клипсы с целью предотвращения движения зонда. Это изделие для одноразового использования.
13.01. Изделия бытовые адаптированные
| 344560 | 6. Медицинские изделия для манипуляций/восстановления тканей/органов человека | Нить хирургическая полиамидная, полинить, нестерильная | Нестерильная синтетическая нерассасывающаяся полинить, сделанная из нейлона (полиамидного полимера), предназначенная для соединения (аппроксимации) краев раны мягких тканей или разреза путем сшивания или для лигирования мягких тканей; может комплектоваться иглой, которую необходимо утилизировать сразу после использования. Нить обеспечивает временную поддержку раны до тех пор, пока она не будет в достаточной степени вылечена, чтобы справляться с обычными нагрузками. Она может быть удалена из ткани после заживления раны или оставается в ткани, где постепенно инкапсулируется фиброзной соединительной тканью. Это изделие для одноразового использования, которое необходимо стерилизовать перед применением.
6.16. Шовные материалы и сопутствующие изделия
| 344570 | 5. Медицинские изделия для in vitro диагностики (ИВД) | Метапневмовирус человека антигены ИВД, набор, иммунофлуоресцентный анализ | Набор реагентов и других связанных с ними материалов, предназначенный для качественного и/или количественного определения антигенов метапневмовируса человека (human metapneumovirus (hMPV)) в клиническом образце методом иммунофлуоресцентного анализа.
5.04. Реагенты/наборы для определения аналитов ИВД
| 344580 | 5. Медицинские изделия для in vitro диагностики (ИВД) | Вирус парагриппа человека тип 1 антигены ИВД, набор, иммунофлуоресцентный анализ | Набор реагентов и других связанных с ними материалов, предназначенный для качественного и/или количественного определения антигенов вируса парагриппа человека 1 типа (human parainfluenza virus 1) в клиническом образце методом иммунофлуоресцентного анализа.
5.04. Реагенты/наборы для определения аналитов ИВД
| 344590 | 5. Медицинские изделия для in vitro диагностики (ИВД) | Вирус парагриппа человека тип 2 антигены ИВД, набор, иммунофлуоресцентный анализ | Набор реагентов и других связанных с ними материалов, предназначенный для качественного и/или количественного определения антигенов вируса парагриппа человека 2 типа (human parainfluenza virus 2) в клиническом образце методом иммунофлуоресцентного анализа.
5.04. Реагенты/наборы для определения аналитов ИВД
| 344600 | 5. Медицинские изделия для in vitro диагностики (ИВД) | Вирус парагриппа человека тип 3 антигены ИВД, набор, иммунофлуоресцентный анализ | Набор реагентов и других связанных с ними материалов, предназначенный для качественного и/или количественного определения антигенов вируса парагриппа человека 3 типа (human parainfluenza virus 3) в клиническом образце методом иммунофлуоресцентного анализа.
5.04. Реагенты/наборы для определения аналитов ИВД
| 344610 | 5. Медицинские изделия для in vitro диагностики (ИВД) | Респираторный синтициальный вирус антигены ИВД, набор, иммунофлуоресцентный анализ | Набор реагентов и других связанных с ними материалов, предназначенный для использования при качественном и/или количественном определении антигенов респираторного синцитиального вируса (Respiratory syncytial virus) в клиническом образце методом иммунофлуоресцентного анализа.
5.04. Реагенты/наборы для определения аналитов ИВД
| 344620 | 8. Медицинские изделия для пластической хирургии, дерматологии и косметологии | Эксфолиант для глубокого очищения кожи | Вещество, которое наносят на кожу и оставляют на несколько минут или часов, после чего снимают, в результате чего удаляется весь эпидермис и определенная часть дермы. Как правило, содержит кислоты (например, трихлоруксусную кислоту, фенол); для достижения результата может потребоваться несколько сеансов. Используется профессиональными медицинскими работниками для удаления патологических очагов поражения (например, при лечении актинического или себорейного кератоза, предраковых очагов поражения), шрамов от акне, пигментных пятен или в косметических целях. После применения изделием нельзя пользоваться повторно.
8.08. Прочие медицинские изделия для пластической хирургии, дерматологии и косметологии
| 344630 | 2. Вспомогательные и общебольничные медицинские изделия | Канюля/игла для приготовления лекарственных средств, нестерильная | Нестерильная тонкая металлическая или пластиковая трубка с тупым дистальным концом, предназначенная для прикрепления к шприцу с целью аспирации жидких фармацевтических препаратов из флаконов или ампул в процессе приготовления определенных лекарственных средств профессиональными медицинскими работниками (например, фармацевтами, врачами, медицинскими сестрами). Это изделие не предназначено для подкожных инъекций или манипуляций с тканями. Это изделие для одноразового использования, которое необходимо стерилизовать перед применением.
2.56. Прочие вспомогательные и общебольничные медицинские изделия
| 344640 | 5. Медицинские изделия для in vitro диагностики (ИВД) | Цефтолозан/тазобактам минимальная ингибирующая концентрация ИВД | Тест-полоска со шкалой или набор реагентов, содержащих цефтолозан (ceftolozane) и тазобактам (tazobactam) с заданным градиентом концентраций, предназначенный для использования при определении минимальной ингибирующей концентрациии (MIC) для микроорганизмов, выделенных из клинического образца путем культивирования.
5.04. Реагенты/наборы для определения аналитов ИВД
| 344650 | 6. Медицинские изделия для манипуляций/восстановления тканей/органов человека | Щипцы для манипуляций с имплантатами, тип "аллигатор" | Ручной хирургический инструмент с лезвиями, предназначенный для захвата и манипулирования хирургическими имплантатами/изделиями (за исключением шовного материала) во время имплантации; не предназначен для использования на мягких тканях и не является специальным приспособлением для наложения клипс. Инструмент известен как щипцы типа «аллигатор»; это тонкое изделие (что позволяет получать доступ к узким участкам) с небольшими захватывающими губками, шарнирно соединенными возле дистального (рабочего) конца. Изготавливается из высококачественной нержавеющей стали, доступны изделия различных размеров. Это изделие многоразового использования.
6.14. Трансплантаты и сопутствующие изделия
| 344650 | 6. Медицинские изделия для манипуляций/восстановления тканей/органов человека | Щипцы для манипуляций с имплантатами, тип "аллигатор" | Ручной хирургический инструмент с лезвиями, предназначенный для захвата и манипулирования хирургическими имплантатами/изделиями (за исключением шовного материала) во время имплантации; не предназначен для использования на мягких тканях и не является специальным приспособлением для наложения клипс. Инструмент известен как щипцы типа «аллигатор»; это тонкое изделие (что позволяет получать доступ к узким участкам) с небольшими захватывающими губками, шарнирно соединенными возле дистального (рабочего) конца. Изготавливается из высококачественной нержавеющей стали, доступны изделия различных размеров. Это изделие многоразового использования.
6.17. Прочие медицинские изделия для манипуляций/восстановления тканей/органов человека
| 344650 | 18. Хирургические инструменты/системы и сопутствующие медицинские изделия | Щипцы для манипуляций с имплантатами, тип "аллигатор" | Ручной хирургический инструмент с лезвиями, предназначенный для захвата и манипулирования хирургическими имплантатами/изделиями (за исключением шовного материала) во время имплантации; не предназначен для использования на мягких тканях и не является специальным приспособлением для наложения клипс. Инструмент известен как щипцы типа «аллигатор»; это тонкое изделие (что позволяет получать доступ к узким участкам) с небольшими захватывающими губками, шарнирно соединенными возле дистального (рабочего) конца. Изготавливается из высококачественной нержавеющей стали, доступны изделия различных размеров. Это изделие многоразового использования.
18.52. Щипцы и сопутствующие изделия
| 344660 | 11. Офтальмологические медицинские изделия | Камера для мейбомиевых желез | Работающее от сети (сети переменного тока) оптическое устройство, предназначенное для инфракрасного (ИК) захвата изображений мейбомиевых желез с целью оценки их структурных аномалий. Включает опоры для головы/подбородка пациента, источники ИК-излучения, ИК-камеру, элементы управления и соответствующее программное обеспечение для анализа полученных изображений; может включать сгибатель века для лучшей съемки мейбомиевых желез.
11.01. Анализаторы офтальмологические
| 344670 | 11. Офтальмологические медицинские изделия | Камера для мейбомиевых желез/интерферометр офтальмологический | Работающее от сети (сети переменного тока) многофункциональной устройство, предназначенное для: 1) инфракрасного (ИК) захвата изображений мейбомиевых желез с целью оценки их структурных аномалий; 2) измерения липидного слоя слезной пленки посредством захвата изображений/видеоизображений при интерферометрии белого света; и 3) захвата изображения внешних анатомических структур глаза. Включает опоры для головы/подбородка пациента, источники ИК-излучения, соответствующие камеры, элементы управления и программное обеспечение для анализа изображений/видеоизображений и интерферометрии; может включать сгибатель века для лучшей съемки мейбомиевых желез.
11.01. Анализаторы офтальмологические
| 344680 | 11. Офтальмологические медицинские изделия | Интерферометр офтальмологический | Работающее от сети (сети переменного тока) оптическое устройство, предназначенное для измерения липидного слоя слезной пленки при помощи интерферометрии белого света/интерферометрии с видеозахватом. Включает опоры для головы/подбородка пациента, элементы управления и программное обеспечение, предназначенное для интерферометрического анализа вместе с изображениями/видеозаписями слезной пленки.
11.01. Анализаторы офтальмологические
| 344690 | 1. Анестезиологические и респираторные медицинские изделия | Смеситель газовой смеси кислород/воздух, для экстренной помощи | Портативное механическое устройство, разработанное для смешивания воздуха и кислорода (О2) для мобильной подачи О2 при оказании первой медицинской помощи или в экстренных ситуациях. Это переносной компактный блок, разработанный для подсоединения к контейнеру с газом О2 и включает клапан для смешивания О2/кислорода, фильтр для удаления выдыхаемого диоксида углерода (СО2), мешок для сбора выдыхаемого газа и повторного использования (с возможностью использовать повторно для дыхания) и коннекторы (например, для присоединения дыхательной маски). Это изделие, пригодное для многоразового использования.
1.18. Оборудование для подведения анестезиологических и респираторных газов
| 344700 | 1. Анестезиологические и респираторные медицинские изделия | Набор для доставки кислорода для экстренной помощи | Набор портативных изделий, предназначенных для использования службами неотложной медицинской помощи для введения для введения кислорода (O2) пациентам в условиях оказания первой помощи или чрезвычайных ситуациях. Включает в себя кислородный/газовый смеситель, кислородный баллон, одноразовые маски для дыхания и кислородные трубки. Это изделие для многоразового использования.
1.10. Ингаляторы
| 344700 | 1. Анестезиологические и респираторные медицинские изделия | Набор для доставки кислорода для экстренной помощи | Набор портативных изделий, предназначенных для использования службами неотложной медицинской помощи для введения для введения кислорода (O2) пациентам в условиях оказания первой помощи или чрезвычайных ситуациях. Включает в себя кислородный/газовый смеситель, кислородный баллон, одноразовые маски для дыхания и кислородные трубки. Это изделие для многоразового использования.
1.18. Оборудование для подведения анестезиологических и респираторных газов
| 344710 | 14. Сердечно-сосудистые медицинские изделия | Пластырь токопроводящий для амбулаторного регистратора | Адгезивный пластырь, предназначенный для фиксации носимого пациентом регистратора (например, амбулаторного регистратора для длительной записи электрокардиографических данных) к коже во время длительной регистрации/мониторинга электрофизиологических параметров [например, снятия электрокардиограммы (ЭКГ)] и для передачи электрических сигналов от электродов к регистратору. Это электропроводящий пластырь, изготавливаемый из металлических и синтетических полимерных материалов. Это изделие для одноразового использования.
14.13. Медицинские изделия для определения физиологических параметров/картирования сердца
| 344720 | 5. Медицинские изделия для in vitro диагностики (ИВД) | Множественные маркеры острой почечной недостаточности ИВД, набор, иммунохемилюминесцентный анализ | Набор реагентов и других связанных с ними материалов, предназначенный для качественного и/или количественного определения множественных антигенов или маркеров, связанных с острой почечной недостаточностью (ОПН), в клиническом образце, с использованием метода иммунохемилюминесцентного анализа. Диапазон определяемых аналитов может включать (но не ограничен ими) связывающий инсулиноподобный фактор роста белок-7 (insulin-like growth factor-binding protein 7, IGFBP-7), нейтрофильный ассоциированный с желатиназой липокалин (neutrophil gelatinase-associated lipocalin, NGAL), тканевой ингибитор металлопротеиназы-2 (tissue-inhibitor of metalloproteinase-2. TIMP-2) , цистатин С (cystatin C), молекулу-1 повреждения почек (kidney injury molecule-1, Kim-1) и/или связывающий L-жирные кислоты белок (L-type fatty acid–binding protein, L-FABP).
5.04. Реагенты/наборы для определения аналитов ИВД
| 344730 | 2. Вспомогательные и общебольничные медицинские изделия | Рама тракционная для операционного стола | Поддерживающая структура, предназначенная для крепления к операционному столу для обеспечения точки фиксации для обеспечения вытяжения переломов костей (например, в области таза) во время проведения операций, как правило, открытых репозиций костных отломков и фиксации переломов. Изготавливается из металла и выпускается в различных формах для применения на разных участках тела и столах; может подвергаться стерилизации для использования внутри стерильного поля. Это изделие, пригодное для многоразового использования.
2.15. Мебель медицинская
| 344740 | 18. Хирургические инструменты/системы и сопутствующие медицинские изделия | Лучепровод хирургической лазерной системы общего назначения, одноразового использования, стерильный | Стерильный хирургический инструмент, предназначенный для подключения к хирургической лазерной системе общего назначения/различных областей применения для инвазивного направления и доставки лазерной энергии в различных хирургических целях (неспециализированное), которые могут включать выпаривание, абляцию, коагуляцию, гемостаз, иссечение, резекцию, рассечение мягких и хрящевых тканей и/или дробление мочевых и желчных камней. Как правило, это изделие в виде зонда, ручки или тонкого наконечника, которое включает оптоволоконные материалы. Это изделие для одноразового использования.
18.42. Системы лазерные хирургические
| 344750 | 7. Медицинские изделия для отоларингологии | Магнит для системы кохлеарной имплантации, имплантируемый | Небольшое стерильное имплантируемое магнитное устройство, предназначенное для подкожной имплантации в составе имплантируемого компонента системы кохлеарной имплантации для соединения с внешним магнитом системы и удержания имплантируемых и внешних компонентов на месте. Обычно представляет собой намагниченный металлический диск, содержащийся в корпусе из химически неактивного металла (например, титана).
7.06. Имплантаты кохлеарные и сопутствующие изделия
| 344760 | 7. Медицинские изделия для отоларингологии | Модель магнита для системы кохлеарной имплантации | Небольшое стерильное изделие, предназначенное для имплантации на короткий период в качестве временной замены магнита системы кохлеарной имплантации во время магнитно-резонансной томографии (МРТ). Обычно это изделие той же формы, что и магнит, но не содержит намагниченного материала. Это изделие для одноразового использования.
7.06. Имплантаты кохлеарные и сопутствующие изделия
| 344770 | 4. Медицинские изделия для акушерства и гинекологии | Система трехмерной инфракрасной визуализации/анализа состояния сосудов молочных желез | Комплект работающих от сети (сети переменного тока) устройств, предназначенных для трехмерной визуализации молочных желез и анализа состояния сосудов этой области, как правило, используемый вместе с маммографическим скринингом для обследования на предмет выявления риска заболевания раком молочной железы. В системе используется инфракрасная и оптическая визуализация, метаболический анализ суженных сосудов и сравнения раковых биомаркеров для расчета риска возникновения рака на основании анатомических и физиологических параметров (например, трехмерных карт сосудов, плотности молочной железы, кровотока, реакции суженных сосудов на воздействие холодом). Включает главный процессор, инфракрасные/оптические камеры, консоль оператора, пульт дистанционного управления и опору для сидения пациента; могут также прилагаться наполненные гелем перчатки для проверки холодовой нагрузкой.
4.23. Прочие медицинские изделия для акушерства и гинекологии
| 344780 | 5. Медицинские изделия для in vitro диагностики (ИВД) | Набор для создания "библиотеки" нуклеиновых кислот ИВД | Набор реагентов и других связанных с ними материалов, предназначенных для использования при конструировании фрагментов нуклеиновых кислот [дезоксирибонуклеиновой кислоты (ДНК) (deoxyribonucleic acid (DNA)) или рибонуклеиновой кислоты (РНК) (ribonucleic acid (RNA))] при проведении геномного секвенирования. Набор обычно состоит из буферов, праймеров, ферментов (например, ДНК полимеразы, ДНК лигазы) и дезоксинукледтидов (dNTPs) и предназначен для использования при создании "библиотеки" целого генома или комплементарной дезоксирибонуклеиновой кислоты (кДНК)(cDNA).
5.04. Реагенты/наборы для определения аналитов ИВД
| 344790 | 6. Медицинские изделия для манипуляций/восстановления тканей/органов человека | ЛОР аспиратор хирургический | Стерильное переносное изделие, предназначенное для использования с целью аспирации жидкости из полостей уха, горла и носа (например, из среднего уха) во время единичной хирургической процедуры. Как правило, состоит из гибкой трубки, вставляемой в полость, контейнера для сбора жидкости и устройства для подсоединения к расположенному на стене выводу центральной вакуумной системы. Это изделие для одноразового использования.
6.15. Устройства дренирования/удаления жидкостей/тканей
| 344800 | 9. Нейрологические медицинские изделия | Система тепловой стимуляции вестибулярного аппарата для лечения мигрени | Комплект работающих от сети (сети переменного тока) изделий, предназначенных для облегчения симптомов и/или частоты возникновения эпизодической мигрени через контролируемое нагревание и охлаждение тканей, окружающих внешний ушной канал (терапевтическая тепловая стимуляция вестибулярного аппарата). Включает в себя блок управления и внутриушные термоаппликаторы (теплопроводящие стержни, удерживаемые, например, внутри гарнитуры). Терапия включает нагрев и охлаждение стержней в ушном канале в соответствии с конкретным алгоритмом лечения, основанным на принципах тепловой стимуляции вестибулярного аппарата.
9.13. Прочие нейрологические медицинские изделия
| 344810 | 5. Медицинские изделия для in vitro диагностики (ИВД) | Микросомы печени и почек типа 1 антитела ИВД, набор, иммунохемилюминесцентный анализ | Набор реагентов и других связанных с ними материалов, предназначенный для качественного и/или количественного определения антител к микросомам печени и почек типа 1 (liver-kidney microsome 1 protein (anti-LKM1)) в клиническом образце методом иммунохемилюминесцентного анализа.
5.04. Реагенты/наборы для определения аналитов ИВД
| 344820 | 5. Медицинские изделия для in vitro диагностики (ИВД) | Митохондриальные антитела М2 ИВД, набор, иммунохемилюминесцентный анализ | Набор реагентов и других связанных с ними материалов, предназначенный для качественного и/или количественного определения одного или нескольких антител к митохондриям (antibodies to mitochondrial M2 (anti-Mi2)) в клиническом образце с использованием метода иммунохемилюминесцентного анализа. Набор обычно применяется при диагностике первичного билиарного цирроза печени.
5.04. Реагенты/наборы для определения аналитов ИВД
| 344830 | 14. Сердечно-сосудистые медицинские изделия | Стент для конечных ветвей подколенной артерии выделяющий лекарственное средство, рассасывающийся | Стерильная рассасывающаяся полимерная трубчатая сетчатая структура с лекарственным покрытием, предназначенная для имплантации в более чем одну ветвь подколенной артерии (артерии ниже колена и выше голеностопного сустава, такие как подколенная, большеберцовая, малоберцовая) для поддержания проходимости артерии у пациентов с симптоматическими атеросклеротическими заболеваниями [например, критической ишемией конечностей, тяжелой формы перемежающейся хромоты]. Лекарственное средство медленно высвобождается и предназначается для ингибирования рестеноза. Могут прилагаться одноразовые изделия, необходимые для имплантации.
14.18. Протезы сердечно-сосудистые и сопутствующие изделия
| 344830 | 6. Медицинские изделия для манипуляций/восстановления тканей/органов человека | Стент для конечных ветвей подколенной артерии выделяющий лекарственное средство, рассасывающийся | Стерильная рассасывающаяся полимерная трубчатая сетчатая структура с лекарственным покрытием, предназначенная для имплантации в более чем одну ветвь подколенной артерии (артерии ниже колена и выше голеностопного сустава, такие как подколенная, большеберцовая, малоберцовая) для поддержания проходимости артерии у пациентов с симптоматическими атеросклеротическими заболеваниями [например, критической ишемией конечностей, тяжелой формы перемежающейся хромоты]. Лекарственное средство медленно высвобождается и предназначается для ингибирования рестеноза. Могут прилагаться одноразовые изделия, необходимые для имплантации.
6.17. Прочие медицинские изделия для манипуляций/восстановления тканей/органов человека
| 344840 | 5. Медицинские изделия для in vitro диагностики (ИВД) | Каппа/лямбда легкие цепи иммуноглобулинов ИВД, набор, иммунохроматографический анализ, экспресс-анализ | Набор реагентов и других связанных с ними материалов, предназначенный для качественного и/или количественного определения каппа и/или лямбда легких цепей (kappa и/или lambda light chain) иммуноглобулинов в клиническом образце за короткое время по сравнению со стандартными лабораторными процедурами исследований посредством иммунохроматографического теста. Этот тест обычно используется в лабораторных анализах или анализах вблизи пациента как вспомогательный метод при диагностике и/или мониторинге множественной миеломы.
5.04. Реагенты/наборы для определения аналитов ИВД
| 344850 | 6. Медицинские изделия для манипуляций/восстановления тканей/органов человека | Трубка дренажная трансэнтеральная | Стерильная нерассасывающаяся трубка, предназначенная для эндоскопической имплантации трансмурально между желудочно-кишечным трактом (ЖКТ) и псевдокистой поджелудочной железы или желчным протоком для дренирования. Это стентообразная структура с фланцем, изготавливаемая из металла, покрытая снаружи/изнутри синтетическим полимерным материалом (например, силиконом). Как правило, расширяется in situ (например, при помощи баллонного катетера или саморасширяется); могут прилагаться одноразовые изделия (с электрохирургическими функциями или без них), используемые при имплантации.
6.15. Устройства дренирования/удаления жидкостей/тканей
| 344850 | 3. Гастроэнтерологические медицинские изделия | Трубка дренажная трансэнтеральная | Стерильная нерассасывающаяся трубка, предназначенная для эндоскопической имплантации трансмурально между желудочно-кишечным трактом (ЖКТ) и псевдокистой поджелудочной железы или желчным протоком для дренирования. Это стентообразная структура с фланцем, изготавливаемая из металла, покрытая снаружи/изнутри синтетическим полимерным материалом (например, силиконом). Как правило, расширяется in situ (например, при помощи баллонного катетера или саморасширяется); могут прилагаться одноразовые изделия (с электрохирургическими функциями или без них), используемые при имплантации.
3.16. Прочие гастроэнтерологические медицинские изделия
| 344860 | 10. Ортопедические медицинские изделия | Выкусыватель костный, одноразового использования | Стерильный переносной ручной хирургический инструмент с режущим/выкусывающим действием, используемый для вырезания небольших пеперечных участков кости, как правило, для биопсии или фиксирующих процедур во время хирургического вмешательства. Как правило, инструмент имеет длинный тонкий двухсторонний скользящий стержень (верхняя часть скользит вдоль нижней части), который соединен с подпружиненными (самораскрывающимися) поворачивающимися ручками пистолетного типа. Рабочий конец оканчивается острой изогнутой под углом режущей браншей, которая при закрытии при сжатии ручек накрывает концевую часть, в результате чего режется кость. Доступны изделия различных размеров и конструкций (например, бранши могут быть направлены вверх или вниз). Изготавливается из высококачественной нержавеющей стали. Это изделие для одноразового использования.
10.22. Прочие ортопедические медицинские изделия
| 344860 | 18. Хирургические инструменты/системы и сопутствующие медицинские изделия | Выкусыватель костный, одноразового использования | Стерильный переносной ручной хирургический инструмент с режущим/выкусывающим действием, используемый для вырезания небольших пеперечных участков кости, как правило, для биопсии или фиксирующих процедур во время хирургического вмешательства. Как правило, инструмент имеет длинный тонкий двухсторонний скользящий стержень (верхняя часть скользит вдоль нижней части), который соединен с подпружиненными (самораскрывающимися) поворачивающимися ручками пистолетного типа. Рабочий конец оканчивается острой изогнутой под углом режущей браншей, которая при закрытии при сжатии ручек накрывает концевую часть, в результате чего режется кость. Доступны изделия различных размеров и конструкций (например, бранши могут быть направлены вверх или вниз). Изготавливается из высококачественной нержавеющей стали. Это изделие для одноразового использования.
18.32. Выкусыватели хирургические
| 344860 | 6. Медицинские изделия для манипуляций/восстановления тканей/органов человека | Выкусыватель костный, одноразового использования | Стерильный переносной ручной хирургический инструмент с режущим/выкусывающим действием, используемый для вырезания небольших пеперечных участков кости, как правило, для биопсии или фиксирующих процедур во время хирургического вмешательства. Как правило, инструмент имеет длинный тонкий двухсторонний скользящий стержень (верхняя часть скользит вдоль нижней части), который соединен с подпружиненными (самораскрывающимися) поворачивающимися ручками пистолетного типа. Рабочий конец оканчивается острой изогнутой под углом режущей браншей, которая при закрытии при сжатии ручек накрывает концевую часть, в результате чего режется кость. Доступны изделия различных размеров и конструкций (например, бранши могут быть направлены вверх или вниз). Изготавливается из высококачественной нержавеющей стали. Это изделие для одноразового использования.
6.02. Изделия для сбора/обработки/транспортирования биологических жидкостей/тканей
| 344860 | 6. Медицинские изделия для манипуляций/восстановления тканей/органов человека | Выкусыватель костный, одноразового использования | Стерильный переносной ручной хирургический инструмент с режущим/выкусывающим действием, используемый для вырезания небольших пеперечных участков кости, как правило, для биопсии или фиксирующих процедур во время хирургического вмешательства. Как правило, инструмент имеет длинный тонкий двухсторонний скользящий стержень (верхняя часть скользит вдоль нижней части), который соединен с подпружиненными (самораскрывающимися) поворачивающимися ручками пистолетного типа. Рабочий конец оканчивается острой изогнутой под углом режущей браншей, которая при закрытии при сжатии ручек накрывает концевую часть, в результате чего режется кость. Доступны изделия различных размеров и конструкций (например, бранши могут быть направлены вверх или вниз). Изготавливается из высококачественной нержавеющей стали. Это изделие для одноразового использования.
6.17. Прочие медицинские изделия для манипуляций/восстановления тканей/органов человека
| 344870 | 11. Офтальмологические медицинские изделия | Установка офтальмологическая для осмотра | Комплект работающих от сети (сети переменного тока) изделий, предназначенный для полного обеспечения условий позиционирования и поддержки как пациента, так и врача при проведении офтальмологического осмотра. Состоит из кресла для позиционирования пациента в положении сидя или полулежа для легкого доступа и удобства, стойки в форме колонны или опоры, используемой для обеспечения поддержки и контроля размещения изделий, часто используемых во время офтальмологического осмотра, и стола, представляющего собой рабочую поверхность для офтальмологических инструментов. Комплект оснащен приводной функцией регулировки высоты, что позволяет врачу размещать (поднимать/опускать) офтальмологические инструменты на уровне глаз пациента для облегчения осмотра.
11.27. Прочие офтальмологические медицинские изделия
| 344880 | 11. Офтальмологические медицинские изделия | Вкладка роговичная, меняющая форму роговицы | Стерильное имплантируемое изделие, вводимое в естественную роговицу для коррекции патологий рефракции (например, пресбиопии, миопии, астигматизма) путем изменения формы роговицы. Может изготавливаться из различных материалов (например, золота, гидрогеля), предназначается для долгосрочной имплантации и вводится хирургическим путем в интрастромальный карман или лоскут, сделанный с помощью кератома или подходящего лазера; изделие не является корректирующей линзой.
11.19. Протезы интраокулярные и сопутствующие изделия
| 344890 | 18. Хирургические инструменты/системы и сопутствующие медицинские изделия | Петля режущая механическая эндоскопическая для полипэктомии | Стерильное гибкое изделие (т.е. не электрохирургическое), предназначенное для введения через эндоскоп для захватывания и иссечения полипов или других очагов поражения слизистой оболочки во время проведения эндоскопической хирургической операции. Обычно состоит из гибкой оболочки с острой режущей петлей, присоединенной к дистальному концу, и ручки с механическими элементами управления, при помощи которых вручную осуществляется режущее действие. Это изделие одноразового использования.
18.33. Петли хирургические и сопутствующие изделия
| 344890 | 19. Эндоскопические медицинские изделия | Петля режущая механическая эндоскопическая для полипэктомии | Стерильное гибкое изделие (т.е. не электрохирургическое), предназначенное для введения через эндоскоп для захватывания и иссечения полипов или других очагов поражения слизистой оболочки во время проведения эндоскопической хирургической операции. Обычно состоит из гибкой оболочки с острой режущей петлей, присоединенной к дистальному концу, и ручки с механическими элементами управления, при помощи которых вручную осуществляется режущее действие. Это изделие одноразового использования.
19.15. Прочие эндоскопические медицинские изделия
| 344900 | 18. Хирургические инструменты/системы и сопутствующие медицинские изделия | Устройство для блокирования ограничителя вращения хирургического инструмента | Небольшое стерильное устройство, разработанное для прикрепления к ручному хирургическому инструменту (например, отвертке) со встроенным ограничителем вращения с целью блокирования функции этого ограничителя, чтобы количество вращений инструмента, совершаемых хирургом, не было ограничено. При прикреплении к хирургическому инструменту устройство, как правило, зажимают/фиксируют поверх механизма ограничения вращения. Это изделие для одноразового использования.
18.57. Прочие хирургические инструменты/системы и сопутствующие медицинские изделия
| 344910 | 16. Урологические медицинские изделия | Раствор для фрагментации камней при экстракорпоральной литотрипсии | Стерильный раствор, разработанный для введения в мочеточник с целью фрагментации почечных камней в ходе экстракорпоральной ударно-волновой литотрипсии (ЭУВЛ). Раствор, как правило, содержит небольшие пузырьки газа, которые примыкают в почечным камням, после чего камни попадают под воздействие ультразвуковых импульсов (подаваемых с внешней системы литотрипсии) и заряжаются энергией, что приводит к механической фрагментации камней. Это изделие для одноразового использования.
16.11. Системы литотрипсии и сопутствующие изделия
| 344920 | 4. Медицинские изделия для акушерства и гинекологии | Материал для реконструкции тканей влагалища | Стерильное рассасывающееся вещество бактериального происхождения, предназначенное для внутрикожного, подкожного или внутрислизистого введения в гинекологические ткани для увеличения объема; вещество служит заполняющей пространство объемной добавкой (объемообразующим препаратом) к внутриклеточному матриксу соединительной ткани и используется, как правило, для коррекции гипотрофии или атрофии больших половых губ и области лобка и/или регидратации слизистой оболочки влагалища и его преддверия с целью устранения сухости; в состав не входит местное анестезирующее вещество. Вещество содержит гиалуроновую кислоту бактериального происхождения в качестве основного компонента. Материал, как правило, загружен в одноразовый шприц.
4.16. Средства внутри вагинальные
| 344920 | 6. Медицинские изделия для манипуляций/восстановления тканей/органов человека | Материал для реконструкции тканей влагалища | Стерильное рассасывающееся вещество бактериального происхождения, предназначенное для внутрикожного, подкожного или внутрислизистого введения в гинекологические ткани для увеличения объема; вещество служит заполняющей пространство объемной добавкой (объемообразующим препаратом) к внутриклеточному матриксу соединительной ткани и используется, как правило, для коррекции гипотрофии или атрофии больших половых губ и области лобка и/или регидратации слизистой оболочки влагалища и его преддверия с целью устранения сухости; в состав не входит местное анестезирующее вещество. Вещество содержит гиалуроновую кислоту бактериального происхождения в качестве основного компонента. Материал, как правило, загружен в одноразовый шприц.
6.03. Материалы для реконструкции тканей
| 344930 | 2. Вспомогательные и общебольничные медицинские изделия | Комплект белья/подушек хирургический | Набор нестерильных изделий, накладываемых на оборудование (например, на операционный стол) для поддержки пациента во время хирургической операции с целью обеспечения гигиенического барьера и возможности позиционирования/поддержки. Как правило, в комплект входят простыни для операционного стола, чехлы, подушки, матрасы из пеноматериала и простыни для оборудования. Это изделие для одноразового использования.
2.28. Подушки медицинские
| 344930 | 2. Вспомогательные и общебольничные медицинские изделия | Комплект белья/подушек хирургический | Набор нестерильных изделий, накладываемых на оборудование (например, на операционный стол) для поддержки пациента во время хирургической операции с целью обеспечения гигиенического барьера и возможности позиционирования/поддержки. Как правило, в комплект входят простыни для операционного стола, чехлы, подушки, матрасы из пеноматериала и простыни для оборудования. Это изделие для одноразового использования.
2.29. Покрывала медицинских столов
| 344940 | 11. Офтальмологические медицинские изделия | Бор для роговицы, для удаления пятен ржавчины, одноразового использования | Небольшой стерильный стержень, изготавливаемый из твердого металла (например, стали) с желобчатыми или режущими плоскостями, разработанный для аккуратного удаления ("счищения") пятен ржавчины с роговицы после извлечения железистого инородного тела. Прикрепляется к кончику специального медленно вращающегося офтальмологического наконечника с приводом. Это изделие для одноразового использования.
11.27. Прочие офтальмологические медицинские изделия
| 344940 | 18. Хирургические инструменты/системы и сопутствующие медицинские изделия | Бор для роговицы, для удаления пятен ржавчины, одноразового использования | Небольшой стерильный стержень, изготавливаемый из твердого металла (например, стали) с желобчатыми или режущими плоскостями, разработанный для аккуратного удаления ("счищения") пятен ржавчины с роговицы после извлечения железистого инородного тела. Прикрепляется к кончику специального медленно вращающегося офтальмологического наконечника с приводом. Это изделие для одноразового использования.
18.05. Буры и сопутствующие изделия
| 344950 | 10. Ортопедические медицинские изделия | Датчик силы для компонента системы внутренней спинальной фиксации | Стерильное изделие в форме зажима, предназначенное для измерения статистических и динамических сил/натяжений компонентов (например, стержней, винтов) системы внутренней спинальной фиксации во время процедуры имплантации с целью улучшения позиционирования/конфигурации конструкции. Это изделие с индуктивным приводом, присоединяемое к компоненту системы для беспроводной передачи измеренных данных для отображения на специальном мониторе с дисплеем. Могут прилагаться одноразовые изделия, используемые для введения (например, пробник, устройство для введения, подающее устройство). Это изделие для одноразового использования.
10.17. Системы спинальной фиксации и сопутствующие изделия
| 344960 | 10. Ортопедические медицинские изделия | Монитор с дисплеем для датчика силы для компонента системы внутренней спинальной фиксации | Нестерильное работающее от батареи устройство, предназначенное для приема данных с датчика силы компонента системы внутренней спинальной фиксации с целью отображения их на дисплее для пользователя; может также индуктивно подпитывать датчик. Специальное программное обеспечение подтверждает правильность показаний и передает их через графический интерфейс пользователя. Это изделие, пригодное для многоразового использования.
10.17. Системы спинальной фиксации и сопутствующие изделия
| 344970 | 5. Медицинские изделия для in vitro диагностики (ИВД) | Амплификация нуклеиновых кислот мастер-микс реагент ИВД | Реагент, предназначенный для использования в комбинации со специфическими праймерами, зондами и/или контрольными веществами для облегчения амплификации последовательности целевой аминокислоты (дезоксирибонуклеиновой (ДНК) или рибоксинуклеиновой кислоты (РНК)} в клиническом образце с использованием метода полимеразной цепной реакции (ПЦР), петлевой изотермической амплификации (LAMP).
5.04. Реагенты/наборы для определения аналитов ИВД
| 344980 | 10. Ортопедические медицинские изделия | Коннектор хирургического натягивающего тракционного устройства | Соединительное/удлиняющее устройство, предназначенное для закрепления между хирургическим тракционным натягивающим устройством/стержнем/шнуром и контактирующим с пациентом тракционным устройством (например, ортопедической костной проволокой, ботинком, манжетой для руки) для воздействия регулируемой силой тяги (тракцией) на определенную часть тела (например, ногу, руку, кисть, голову, таз). Предназначено для использования во время проведения хирургической процедуры (например, при редукции переломов, реконструкции таза); некоторые модели могут дополнительно использоваться в ортопедических кроватях в течение определенного времени, как правило, с целью ускорения редукции/сращения переломов. Это изделие, пригодное для многоразового использования.
10.19. Тракционные системы и сопутствующие изделия
| 344990 | 5. Медицинские изделия для in vitro диагностики (ИВД) | Крышка для пробирки на штативе к прибору/ анализатору ИВД | Изделие, предназначенное для использования в лабораторном приборе или анализаторе для диагностики in vitro, которое позволяет закрывать пробирку на штативе для пробирок к прибору/анализатору. Он обычно изготовлен из пластика и имеет отверстие для доступа к содержимому пробирки. Это изделие многоразового использования.
5.02. Емкости/контейнеры для проб ИВД
| 345000 | 11. Офтальмологические медицинские изделия | Генератор ультразвуковой системы для лечения глаукомы | Электросетевой (переменного тока) компонент ультразвуковой системы для лечения глаукомы, разработанный для генерирования радиочастотной (РЧ) электроэнергии для экстракорпорального применения высокоинтенсивного сфокусированного ультразвука, предназначенного для уменьшения выделения внутриглазной жидкости и снижения внутриглазного давления. Представляет собой электронный блок с элементами управления/дисплеем, предназначенный для подключения к наконечнику (не относящемуся к данному виду), который преобразует радиочастотную энергию в ультразвуковую.
11.27. Прочие офтальмологические медицинские изделия
| 345010 | 11. Офтальмологические медицинские изделия | Наконечник ультразвуковой системы для лечения глаукомы | Ручной электронный компонент ультразвуковой системы для лечения глаукомы, предназначенный для преобразования радиочастотной энергии от генератора в ультразвуковую для экстракорпорального применения высокоинтенсивного сфокусированного ультразвука, предназначенного для уменьшения выделения внутриглазной жидкости и снижения внутриглазного давления. Представляет собой зонд с пьезоэлектрическими преобразователями, разработанный для легкого позиционирования на глазу во время лечения; могут быть включены вспомогательные устройства для обеспечения оптимального позиционирования (например, насадка в виде конуса). Это изделие для одноразового использования.
11.27. Прочие офтальмологические медицинские изделия
| 345020 | 2. Вспомогательные и общебольничные медицинские изделия | Емкость для мытья/дезинфекции воздуховода | Контейнер, разработанный для удержания искусственных воздуховодов (например, эндотрахельной трубки, трахеостомической трубки, ларингеального воздуховода) с целью облегчения возможности их мытья/дезинфекции. Изготавливается из стерилизуемого материала (например, высококачественной нержавеющей стали, пластика) и при использовании заполняется чистящим/дезинфицирующим раствором. Это изделие, пригодное для многоразового использования.
2.17. Моющие машины
| 345020 | 1. Анестезиологические и респираторные медицинские изделия | Емкость для мытья/дезинфекции воздуховода | Контейнер, разработанный для удержания искусственных воздуховодов (например, эндотрахельной трубки, трахеостомической трубки, ларингеального воздуховода) с целью облегчения возможности их мытья/дезинфекции. Изготавливается из стерилизуемого материала (например, высококачественной нержавеющей стали, пластика) и при использовании заполняется чистящим/дезинфицирующим раствором. Это изделие, пригодное для многоразового использования.
1.25. Устройства систем искусственной вентиляции
| 345030 | 6. Медицинские изделия для манипуляций/восстановления тканей/органов человека | Контейнер для сбора кала в терапевтических целях, нестерильный | Нестерильная емкость, предназначенная для сбора донорского кала в терапевтических целях (например, для трансплантации фекальной микробиоты). Состоит из контейнера, прикрепленного к специальному инструменту, который помещают на ободок унитаза для поддержания контейнера в подвешенном состоянии внутри унитаза (над линией воды) для облегчения сбора образца донорского кала. Как правило, изготавливается из синтетических полимерных материалов (например, пластика). Это изделие для одноразового использования.
6.02. Изделия для сбора/обработки/транспортирования биологических жидкостей/тканей
| 345040 | 6. Медицинские изделия для манипуляций/восстановления тканей/органов человека | Контейнер для сбора кала в терапевтических целях, стерильный | Стерильная емкость, предназначенная для сбора донорского кала в терапевтических целях (например, для трансплантации фекальной микробиоты). Состоит из контейнера, прикрепленного к специальному инструменту, который помещают на ободок унитаза для поддержания контейнера в подвешенном состоянии внутри унитаза (над линией воды) для облегчения сбора образца донорского кала. Как правило, изготавливается из синтетических полимерных материалов (например, пластика). Это изделие для одноразового использования.
6.02. Изделия для сбора/обработки/транспортирования биологических жидкостей/тканей
| 345050 | 5. Медицинские изделия для in vitro диагностики (ИВД) | Омекамтив мекарбил терапевтический лекарственный мониторинг ИВД, калибратор | Материал, используемый для установления референтных значений для анализа, предназначенный для количественного определения и терапевтического мониторинга сердечно-сосудистого препарата омекамтив мекарбил (omecamtiv mecarbil) в клиническом образце.
5.04. Реагенты/наборы для определения аналитов ИВД
| 345060 | 5. Медицинские изделия для in vitro диагностики (ИВД) | Омекамтив мекарбил терапевтический лекарственный мониторинг ИВД, контрольный материал | Материал, используемый для подтверждения качества анализа, предназначенный для использования при количественном определении и терапевтическом мониторинге сердечно-сосудистого препарата омекамтив мекарбил (omecamtiv mecarbil) в клиническом образце.
5.04. Реагенты/наборы для определения аналитов ИВД
| 345070 | 5. Медицинские изделия для in vitro диагностики (ИВД) | Омекамтив мекарбил терапевтический лекарственный мониторинг ИВД, набор, нефелометрический/турбидиметрический анализ | Набор реагентов и других связанных с ними материалов, предназначенный для количественного определения и терапевтического лекарственного мониторинга сердечно-сосудистого препарата омекамтив мекарбил (omecamtiv mecarbil) в клиническом образце методом нефелометрического/турбидиметрического анализа.
5.04. Реагенты/наборы для определения аналитов ИВД
| 345080 | 11. Офтальмологические медицинские изделия | Шнур для имплантации интраокулярной линзы | Стерильное изделие, предназначенное для прикрепления к гаптическим петлям интраокулярной линзы (ИОЛ) и обеспечения возможности их временного удлинения с целью облегчения имплантации ИОЛ в заднюю камеру глаза. Как правило, включает два отрезка шнура с коннекторами и кюветой для установки. Часто используется при замене ИОЛ в качестве альтернативы введению ИОЛ при помощи инжектора. Это изделие для одноразового использования.
11.08. Линзы интраокулярные и сопутствующие изделия
| 345090 | 11. Офтальмологические медицинские изделия | Линза для визуализации глазного дна для камеры смартфона | Нестерильное оптическое устройство, предназначенное для прикрепления поверх объектива камеры обычного смартфона с целью обеспечения возможности визуализации глазного дна при помощи имеющихся возможностей камеры/видеосъемки смартфона. Это изделие без привода, которое включает линзу и прикрепляемый к смартфону участок, изделие может предназначаться для использования вместе со специальным программным обеспечением (приложением). Изделие предназначено для использования профессиональным медицинским работником, как правило, для визуализации сетчатки. Это изделие, пригодное для многоразового использования.
11.07. Линзы диагностические офтальмологические
| 345100 | 5. Медицинские изделия для in vitro диагностики (ИВД) | Лампа для анализатора ИВД | Лампа, предназначенная для установки в лабораторный анализатор с целью излучения света при проведении лабораторных анализов, требующих фотовозбуждения. Обычно это галогеновая лампа, которая излучает свет в видимом диапазоне спектра и может использоваться с фильтром возбуждения (не входит в состав изделия) в зависимости от протокола анализа.
5.01. Анализаторы ИВД
| 345110 | 11. Офтальмологические медицинские изделия | Аппарат ультрафиолетовой фототерапии офтальмологический ручной | Ручное устройство, работающее от батареи, предназначенное для подачи света в диапазоне ультрафиолет А (UVA) на роговицу для выполнения процедуры кросслинкинга (коллагеновые волокна роговицы сшиваются друг с другом для укрепления роговицы). Он обычно используется в медицинских кабинетах и состоит из небольшой лампы в форме гильзы со стерильным участком для контакта с глазом и встроенным аккумулятором. Он обычно используется для лечения эктатических расстройств роговицы, таких как кератоконус и эктазия, развившаяся после лазерного кератомилеза (ЛАСИК). Это изделие для одноразового использования.
11.27. Прочие офтальмологические медицинские изделия
| 345120 | 10. Ортопедические медицинские изделия | Обертка/манжета тракционная для верхних конечностей, одноразового использования, нестерильная | Нестерильное готовое изделие, разработанное для обхвата пальцев, руки или предплечья для создания удерживающего приспособления, которое можно присоединить к внешней раме для вытяжения/подвешивания верхней конечности во время хирургических процедур на кисти, руке или плече. Как правило, изготавливается из синтетического полимерного материала (например, нейлона), в комплект входят самоудерживающиеся крепления (например, липучки); может использоваться совместно с бандажом для вытяжения руки и/или гибкой металлической планкой, которая выступает в роли крючка к раме для вытяжения. Это изделие для одноразового использования.
10.19. Тракционные системы и сопутствующие изделия
| 345130 | 10. Ортопедические медицинские изделия | Обертка/манжета тракционная для верхних конечностей, многоразового использования | Готовое изделие, разработанное для обхвата пальцев, руки или предплечья для создания удерживающего приспособления, которое можно присоединить к внешней раме для вытяжения/подвешивания верхней конечности во время хирургических процедур на кисти, руке или плече. Обычно изготавливается из металла или синтетических полимерных материалов (например, нейлона), в комплект входят самоудерживающиеся крепления (например, липучки); может использоваться совместно с бандажом для вытяжения руки и/или гибкой металлической планкой, которая выступает в роли крючка к раме для вытяжения; некоторые модели могут быть надувными для обеспечения захвата за счет давления воздуха. Это изделие многоразового использования.
10.19. Тракционные системы и сопутствующие изделия
| 345140 | 9. Нейрологические медицинские изделия | Система регуляции давления спинномозговой жидкости, c током жидкости под действием силы тяжести | Комплект электронных изделий, разработанных для одновременного наблюдения за давлением спинномозговой жидкости (СМЖ) и дренирования СМЖ на скорости, отрегулированной в соответствии с желаемым внутричерепным давлением или давлением СМЖ в трубке. Комплект состоит из блока управления, пользовательского интерфейса и обеспечивает дренирование СМЖ под действием силы тяжести; подсоединен к одноразовым трубкам/мешкам для сбора и специально предназначенному для получения доступа к СМЖ изделию (например, катетеру, игле), вводимому в желудочки мозга или субарахноидальное (интратекальное) пространство позвоночного столба. Как правило, используется при травмах головы, для диагностики нормотензивной гидроцефалии и во время проведения хирургических операций на крупных кровеносных сосудах.
9.13. Прочие нейрологические медицинские изделия
| 345150 | 14. Сердечно-сосудистые медицинские изделия | Электрокардиограф, для домашнего использования | Устройство, предназначенное для использования непрофессионалом в домашних условиях, для записи электрической активности сердца и отображения ее в виде графика, чтобы помочь врачу в оценке электрической сердечной физиологии [ЭКГ]. Может быть доступно с множеством функций [например, одноканальное, многоканальное, интерпретирующее программное обеспечение, телеметрия данных]; электроды могут быть включены.
14.13. Медицинские изделия для определения физиологических параметров/картирования сердца
| 345160 | 2. Вспомогательные и общебольничные медицинские изделия | Тампон для протирки медицинских изделий | Небольшой нестерильный тампон, изготовленный из абсорбирующего материала, предназначенный для использования в качестве удобного средства для удаления органических остатков с хирургического/стоматологического инструмента во время проведения процедуры; изделие имеет адгезивную поверхность, поэтому его можно зафиксировать на перчатке, простыне или другом медицинском изделии. не содержит лекарственных средств. Это изделие для одноразового использования, которое может стерилизоваться перед применением.
2.34. Растворы/газы для санитарной обработки/обслуживания медицинских изделий и сопутствующие изделия
| 345170 | 5. Медицинские изделия для in vitro диагностики (ИВД) | Система мониторинга глюкозы/кетонов в крови ИВД, для домашнего использования | Набор изделий, включающий портативный полуавтоматический или автоматический прибор с питанием от батареи (устройство для самоконтроля), реагенты, тест-полоски и/или другие связанные с ними материалы и вспомогательные изделия (например, контрольные растворы, ланцеты), предназначенные для совместного использования при количественном определении глюкозы (glucose) и/или кетонов (ketones) в клиническом образце цельной крови. Набор предназначен для использования при самотестировании непрофессионалами в домашних условиях, некоторые модификации могут дополнительно применяться вблизи пациента. Измерение уровня глюкозы, как правило, используется для контроля уровня глюкозы в крови, главным образом, у людей с сахарным диабетом.
5.01. Анализаторы ИВД
| 345180 | 5. Медицинские изделия для in vitro диагностики (ИВД) | Система мониторинга множественных аналитов клинической химии ИВД, для использования вблизи пациента | Набор изделий, включающий в себя один или несколько портативных электроприводных приборов (устройств для самоконтроля), реагенты, тест-полоски и/или другие связанные с ними материалы и вспомогательные изделия [например, контрольные растворы, ланцеты], предназначенные для количественного определения совместно более, чем одного аналита клинической химии (например, глюкозы, кетонов, липидов и/или креатинина) в клиническом образце цельной крови. Некоторые типы изделий могут также определять гемоглобин и/или гематокрит для ускоренной диагностики анемии и/или потери крови.
5.01. Анализаторы ИВД
| 345190 | 5. Медицинские изделия для in vitro диагностики (ИВД) | Глюкометр ИВД, для домашнего использования | Электроприводной прибор, предназначенный для использования при количественном определении in vitro уровня глюкозы (glucose) в цельной крови. Разработан для использования при самотестировании неспециалистами в домашних условиях, некоторые модификации могут применяться в местах предоставления медицинских услуг по месту жительства. Измерение уровня глюкозы используется для контроля уровня глюкозы в крови, в первую очередь, у людей с сахарным диабетом. Этот анализатор обычно входит в состав системы мониторинга глюкозы в крови.
5.01. Анализаторы ИВД
| 345200 | 5. Медицинские изделия для in vitro диагностики (ИВД) | Глюкометр ИВД, для использования вблизи пациента | Электроприводной прибор, предназначенный для использования медицинскими работниками исключительно для диагностики вблизи пациента при количественном определении in vitro уровня глюкозы (glucose) в цельной крови. Измерение уровня глюкозы используется для контроля уровня глюкозы в крови, в первую очередь, у людей с сахарным диабетом. Этот анализатор обычно входит в состав системы мониторинга глюкозы в крови.
5.01. Анализаторы ИВД
| 345210 | 16. Урологические медицинские изделия | Катетер для гемодиализа однопросветный, для периферических сосудов | Стерильная гибкая однопросветная трубка, предназначенная для использования при создании краткосрочного (не более 30 дней) артериовенозного доступа во время экстракорпоральной терапии крови (т.е., гемоперфузии при гемодиализе и/или аферезе) для проведения крови от пациента и возвращения ее обратно пациенту после процедуры искусственного кровообращения. Изделие может выдерживать повышенные уровни давления, связанные с артериовенозным доступом (т.е., через шунт или фистулу) и может предназначаться для одноигольного диализа (т.е., последовательного двунаправленного потока) и/или двуигольного диализа (т.е., с использованием двух катетеров). Могут прилагаться изделия, специально предназначенные для введения/обеспечения функционирования катетера (например, игла-интродьюсер, стилет). Это изделие для одноразового использования.
16.10. Системы гемодиализа и сопутствующие изделия
| 345220 | 6. Медицинские изделия для манипуляций/восстановления тканей/органов человека | Сепаратор компонентов крови, ручной | Управляемое вручную устройство, разработанное для сепарации предварительно центрифугированной крови на компоненты (например, эритроциты, плазму, тромбоциты) для дальнейшей обработки или хранения. Это компактный механический блок (без привода), в котором используются прижимные пластины для облегчения переноса каждого компонента в соответствующий мешок для сбора из донорского мешка. Как правило, используется в банках крови или центрах переливания крови и не соединяется с донором или пациентом.
6.02. Изделия для сбора/обработки/транспортирования биологических жидкостей/тканей
| 345230 | 6. Медицинские изделия для манипуляций/восстановления тканей/органов человека | Катетер для промывания билиарный/сосудистый | Стерильная гибкая однопросветная трубка, предназначенная для обеспечения доступа к билиарной системе во время открытой операции с целью введения жидкостей (например, солевого раствора) для промывки просвета после проведения процедуры для удаления органических остатков (например, удаления желчных камней); может дополнительно предназначаться для обеспечения доступа к периферической сосудистой системе для введения жидкостей (например, гепаринизированного раствора) с целью удаления органических остатков (например, тромбэктомии). Изделие не предназначено для создания чрескожного или эндоскопического доступа и не предназначено для дренирования/аспирации или промывания ран. Это изделие для одноразового использования.
6.15. Устройства дренирования/удаления жидкостей/тканей
| 345240 | 2. Вспомогательные и общебольничные медицинские изделия | Устройство для позиционирования туловища интраоперационное | Готовое изделие (например, подушка, подкладка из пеноматериала, боковая опора, валик, клин, многозвенная металлическая структура), разработанное для прикрепления к операционному столу для стабилизации корпуса тела пациента (например, грудную клетку, таз, бедра) для правильного позиционирования, поддержки и уменьшения давления на костные выступы этой части тела во время операций (например, ортопедических). Как правило, используется в тех случаях, когда пациент лежит на животе или на боку; могут прилагаться компоненты для прикрепления к операционному столу (например, адаптеры, ремни). Это изделие, пригодное для многоразового использования.
2.56. Прочие вспомогательные и общебольничные медицинские изделия
| 345250 | 6. Медицинские изделия для манипуляций/восстановления тканей/органов человека | Материал для коррекции подкожных дефектов, из синтетического полимера, нерассасывающийся | Стерильное нерассасывающееся жидкое вещество, содержащее химически синтезированный полимер (например, полиакриламидный гель), предназначенное для введения в подкожный слой и/или подслизистый слой губы для увеличения объема; вещество служит заполняющей пространство объемной добавкой к внутриклеточному матриксу соединительной ткани и используется в эстетических/реконструктивных целях [например, для коррекции липоатрофии лица или дефектов кожи (например, морщин), возникших в поцессе старения, в результате травмы или дегенеративных повреждений]; дополнительно вещество может использоваться для инъекций в голосовые связки с целью лечения недостаточности функции гортани, вызванной парезом голосовых связок; в состав не входит местное анестезирующее вещество. Материал, как правило, загружен в одноразовый шприц.
6.03. Материалы для реконструкции тканей
| 345250 | 8. Медицинские изделия для пластической хирургии, дерматологии и косметологии | Материал для коррекции подкожных дефектов, из синтетического полимера, нерассасывающийся | Стерильное нерассасывающееся жидкое вещество, содержащее химически синтезированный полимер (например, полиакриламидный гель), предназначенное для введения в подкожный слой и/или подслизистый слой губы для увеличения объема; вещество служит заполняющей пространство объемной добавкой к внутриклеточному матриксу соединительной ткани и используется в эстетических/реконструктивных целях [например, для коррекции липоатрофии лица или дефектов кожи (например, морщин), возникших в поцессе старения, в результате травмы или дегенеративных повреждений]; дополнительно вещество может использоваться для инъекций в голосовые связки с целью лечения недостаточности функции гортани, вызванной парезом голосовых связок; в состав не входит местное анестезирующее вещество. Материал, как правило, загружен в одноразовый шприц.
8.08. Прочие медицинские изделия для пластической хирургии, дерматологии и косметологии
| 345260 | 5. Медицинские изделия для in vitro диагностики (ИВД) | Изоцитратдегидрогеназа 2 генная мутация ИВД, набор, анализ нуклеиновых кислот | Набор реагентов и других связанных с ними материалов, предназначенный для диагностирования, мониторинга или прогнозирования статуса мутации гена изоцитратдегидрогеназы 2 (isocitrate dehydrogenase 2 (IDH2)) в клиническом образце методом анализа нуклеиновых кислот. Мутации гена IDH2 обычно встречаются в случаях глиомы и острого миелолейкоза (ОМЛ, AML).
5.04. Реагенты/наборы для определения аналитов ИВД
| 345270 | 9. Нейрологические медицинские изделия | Система эпикраниальной электростимуляции головного мозга | Комплект стерильных имплантируемых изделий, разработанный для подачи слабых пульсирующих (не непрерывных) электрических стимулов из-под кожи головы к специфическим участкам головного мозга для лечения фокальной эпилепсии. Состоит из отведений, имплантируемых в подапоневротическое пространство (т.е., под кожу головы и снаружи черепа), и подключенного работающего от батареи генератора импульсов, имплантируемого рядом с ключицей; как правило, прилагаются принадлежности для хирургической имплантации и управления имплантатом (например, программатор, переносной блок управления, регистратор эпилептических припадков).
9.10. Системы электростимуляции центральной нервной системы
| 345280 | 3. Гастроэнтерологические медицинские изделия | Набор соединительный для перитонеального диализа для домашнего использования | Набор стерильных и нестерильных изделий, предназначенных для использования пациентом на перитонеальном диализе в домашних условиях в качестве вспомогательного для минимизации риска возникновения инфекции в процессе обычного соединения/разъединения перитонеального катетера с магистралью диализата. Состоит из портативного кожуха и одноразовой рамы со сформированными разъемами, куда пациент вручную вставляет адаптер предварительно установленного катетера и проксимальный конец магистрали диализата. Пациент вручную манипулирирует рычагами/кнопками на кожухе после его закрытия для обеспечения механического соединения/разъединения между находящимися внутри элементами. Это изделие, пригодное для многоразового использования.
3.16. Прочие гастроэнтерологические медицинские изделия
| 345280 | 16. Урологические медицинские изделия | Набор соединительный для перитонеального диализа для домашнего использования | Набор стерильных и нестерильных изделий, предназначенных для использования пациентом на перитонеальном диализе в домашних условиях в качестве вспомогательного для минимизации риска возникновения инфекции в процессе обычного соединения/разъединения перитонеального катетера с магистралью диализата. Состоит из портативного кожуха и одноразовой рамы со сформированными разъемами, куда пациент вручную вставляет адаптер предварительно установленного катетера и проксимальный конец магистрали диализата. Пациент вручную манипулирирует рычагами/кнопками на кожухе после его закрытия для обеспечения механического соединения/разъединения между находящимися внутри элементами. Это изделие, пригодное для многоразового использования.
16.14. Прочие урологические медицинские изделия
| 345290 | 3. Гастроэнтерологические медицинские изделия | Кожух соединительного набора для перитонеального диализа для домашнего использования | Компонент соединительного набора для перитонеального диализа, выполняющий функцию корпуса для элементов, используемых для обычного соединения/разъединения перитонеального катетера с магистралью диализата. Это портативный закрывающийся кожух с рычагами/кнопками пользовательского интерфейса, разработанными для ручного манипулирования с целью обеспечения механического соединения/разъединения между находящимися внутри элементами (например, адаптером предустановленного катетера, проксимальным концом магистрали диализата), ранее помещенными в кожух самим пациентом. Это изделие, пригодное для многоразового использования.
3.16. Прочие гастроэнтерологические медицинские изделия
| 345290 | 16. Урологические медицинские изделия | Кожух соединительного набора для перитонеального диализа для домашнего использования | Компонент соединительного набора для перитонеального диализа, выполняющий функцию корпуса для элементов, используемых для обычного соединения/разъединения перитонеального катетера с магистралью диализата. Это портативный закрывающийся кожух с рычагами/кнопками пользовательского интерфейса, разработанными для ручного манипулирования с целью обеспечения механического соединения/разъединения между находящимися внутри элементами (например, адаптером предустановленного катетера, проксимальным концом магистрали диализата), ранее помещенными в кожух самим пациентом. Это изделие, пригодное для многоразового использования.
16.14. Прочие урологические медицинские изделия
| 345300 | 3. Гастроэнтерологические медицинские изделия | Рама соединительного набора для перитонеального диализа для домашнего использования | Стерильный компонент соединительного набора для перитонеального диализа, разработанный для обеспечения структурной стабильности в процессе обычного соединения/разъединения перитонеального катетера с магистралью диализата. Это пластиковое основание со сформированными разъемами, в которые пациент вставляет адаптер предварительно установленного катетера и проксимальный конец магистрали диализата; изделие помещается в закрывающийся кожух для обеспечения механического соединения/разъединения между элементами. Включает стерильный колпачок для закрытия адаптера катетера между сеансами лечения. Это изделие для одноразового использования.
3.16. Прочие гастроэнтерологические медицинские изделия
| 345300 | 16. Урологические медицинские изделия | Рама соединительного набора для перитонеального диализа для домашнего использования | Стерильный компонент соединительного набора для перитонеального диализа, разработанный для обеспечения структурной стабильности в процессе обычного соединения/разъединения перитонеального катетера с магистралью диализата. Это пластиковое основание со сформированными разъемами, в которые пациент вставляет адаптер предварительно установленного катетера и проксимальный конец магистрали диализата; изделие помещается в закрывающийся кожух для обеспечения механического соединения/разъединения между элементами. Включает стерильный колпачок для закрытия адаптера катетера между сеансами лечения. Это изделие для одноразового использования.
16.14. Прочие урологические медицинские изделия
| 345310 | 3. Гастроэнтерологические медицинские изделия | Держатель адаптера катетера для перитонеального диализа/магистрали диализата | Нестерильное изделие, предназначенное для защиты соединения между адаптером катетера для перитонеального диализа и магистралью диализата. Это небольшое пластиковое изделие, вручную устанавливаемое пациентом снаружи кожуха для механического соединения в процессе соединения/разъединения изделий для перитонеального диализа. Это изделие для одноразового использования.
3.16. Прочие гастроэнтерологические медицинские изделия
| 345310 | 16. Урологические медицинские изделия | Держатель адаптера катетера для перитонеального диализа/магистрали диализата | Нестерильное изделие, предназначенное для защиты соединения между адаптером катетера для перитонеального диализа и магистралью диализата. Это небольшое пластиковое изделие, вручную устанавливаемое пациентом снаружи кожуха для механического соединения в процессе соединения/разъединения изделий для перитонеального диализа. Это изделие для одноразового использования.
16.14. Прочие урологические медицинские изделия
| 345320 | 3. Гастроэнтерологические медицинские изделия | Адаптер катетера для перитонеального диализа, многоразового использования | Соединительное устройство, часто двухкомпонентное, предназначенное для присоединения катетера для перитонеального диализа к магистрали диализата во время лечения. Как правило, изготавливается из пластика или металла и может использоваться в тех случаях, когда соединяемые изделия выпущены разными производителями и не совместимы друг с другом, в результате чего соединение становится возможным, и/или изделие может использоваться внутри механической соединительной системы. Это изделие для одного пациента, пригодное для многоразового использования.
3.16. Прочие гастроэнтерологические медицинские изделия
| 345320 | 16. Урологические медицинские изделия | Адаптер катетера для перитонеального диализа, многоразового использования | Соединительное устройство, часто двухкомпонентное, предназначенное для присоединения катетера для перитонеального диализа к магистрали диализата во время лечения. Как правило, изготавливается из пластика или металла и может использоваться в тех случаях, когда соединяемые изделия выпущены разными производителями и не совместимы друг с другом, в результате чего соединение становится возможным, и/или изделие может использоваться внутри механической соединительной системы. Это изделие для одного пациента, пригодное для многоразового использования.
16.14. Прочие урологические медицинские изделия
| 345330 | 6. Медицинские изделия для манипуляций/восстановления тканей/органов человека | Вода стерильная для промывания ран | Жидкость, состоящая из стерильной воды (без других составляющих/добавок), предназначенная для использования с целью промывания и очищения раны, раневой повязки или операционного поля; может дополнительно предназначаться для использования без контакта с пациентом (например, для промывки медицинских изделий). Как правило, поставляется в соответствующих контейнерах. После применения изделие нельзя использовать повторно.
6.06. Повязки и сопутствующие изделия
| 345330 | 6. Медицинские изделия для манипуляций/восстановления тканей/органов человека | Вода стерильная для промывания ран | Жидкость, состоящая из стерильной воды (без других составляющих/добавок), предназначенная для использования с целью промывания и очищения раны, раневой повязки или операционного поля; может дополнительно предназначаться для использования без контакта с пациентом (например, для промывки медицинских изделий). Как правило, поставляется в соответствующих контейнерах. После применения изделие нельзя использовать повторно.
6.15. Устройства дренирования/удаления жидкостей/тканей
| 345340 | 2. Вспомогательные и общебольничные медицинские изделия | Контроллер ручной интерактивный для оценки состояния пациента | Переносное электронное устройство, предназначенное для использования пациентом для реагирования на звуковые и/или визуальные стимулы во время интерактивной медицинской оценки состояния пациента (например, во время функциональной магнитно-резонансной томографии, аудиометрии). Как правило, устройство оснащено кнопками и может включать специальный блок системного интерфейса. Устройство является неотъемлемой частью более крупной системы, но не предназначено для использования с целью изменения настроек системы.
2.56. Прочие вспомогательные и общебольничные медицинские изделия
| 345350 | 9. Нейрологические медицинские изделия | Детектор внутричерепных гематом | Неинвазивное переносное устройство с питанием от перезаряжаемых батарей, предназначенное для сканирования головы пациента с целью обнаружения внутричерепных (например, эпидуральных, субдуральных и интрацеребральных) гематом при использовании технологии излучения в ближнем инфракрасном диапазоне. Состоит из блока управления с инфракрасным лазером; блок измеряет отраженные волны при помощи оптического детектора и отображает обработанные результаты на дисплее. Как правило, данные о пациенте, зарегистрированные при помощи такого сканера, могут быть выгружены с устройства для дальнейшей их оценки профессиональным медицинским работником.
9.13. Прочие нейрологические медицинские изделия
| 345360 | 13. Реабилитационные и адаптированные для инвалидов медицинские изделия | Система электростимуляции транслингвальная с видеокамерой | Комплект устройств, разработанных для помощи слепому человеку в ориентировании в пространстве, передвижении и распознавании объектов путем запечатлевания видеоизображений и их перевода в электрические стимулы, подаваемые на язык. Состоит из специальных очков с видеокамерой, контроллера и электродной матрицы, предназначенной для размещения на языке. По мере тренировки пользователи учатся интерпретировать форму, размер, расположение и движение объектов в окружающей их среде, что помогает им ориентироваться наряду с собакой-поводырем и другими адаптационными изделиями (например, тростью). Это изделие, пригодное для многоразового использования одним пациентом.
13.13. Прочие реабилитационные и адаптационные медицинские изделия
| 345370 | 10. Ортопедические медицинские изделия | Груз тракционный | Изделие в форме заполненного мешка, предназначенное для использования вместе с системой веревок и роликов или тракционной кроватью с целью воздействия силой тяги за счет гравитации во время проведения медицинских процедур (например, в ходе ортопедических операций, физиотерапии). Как правило, изделие заполнено песком или стальной дробью и может включать крючки для подвешивания. Это изделие, пригодное для многоразового использования.
10.19. Тракционные системы и сопутствующие изделия
| 345380 | 10. Ортопедические медицинские изделия | Шнур тракционный | Отрезок из синтетического волокна (например, нейлона), предназначенный для использования вместе с системой веревок и роликов или тракционной кроватью с целью воздействия силой тяги за счет гравитации во время проведения медицинских процедур (например, в ходе ортопедических операций, физиотерапии). Как правило, изделие обрезается до желаемой длины, продевается вокруг роликов и завязывается там, где нужно. Это изделие, пригодное для многоразового использования.
10.19. Тракционные системы и сопутствующие изделия
| 345390 | 18. Хирургические инструменты/системы и сопутствующие медицинские изделия | Устройство для поднятия бедренной кости, ручное | Управляемое вручную многозвенное механическое устройство, предназначенное для поддержки и поднятия бедренной кости пациента для оптимального позиционирования во время проведения хирургической операции по замене тазобедренного сустава. Устройство фиксируется на операционном столе и включает опору для вертикального подъема, рукоятку для регулировки высоты, зажимы/адаптеры для установки и компоненты для обеспечения поддежки ноги. Это изделие, пригодное для многоразового использования.
18.23. Манипуляторы хирургические
| 345400 | 18. Хирургические инструменты/системы и сопутствующие медицинские изделия | Устройство для поднятия бедренной кости, электрическое | Многозвенное механическое изделие с электрическим приводом, предназначенное для поддержки и поднятия бедренной кости пациента для оптимального позиционирования во время проведения хирургической операции по замене тазобедренного сустава. Устройство фиксируется на операционном столе и включает опору для вертикального подъема, электрический коннектор для регулировки высоты, зажимы/адаптеры для установки и компоненты для обеспечения поддежки ноги. Это изделие, пригодное для многоразового использования.
18.23. Манипуляторы хирургические
| 345410 | 18. Хирургические инструменты/системы и сопутствующие медицинские изделия | Щипцы лапароскопические для манипуляций с тканями/с рабочим каналом | Жесткий переносной ручной хирургический инструмент, разработанный для введения через лапароскоп/лапароскопический порт для: 1) атравматичного захвата/зажима мягких тканей (например, желчного пузыря); и 2) обеспечения доступа к участкам рядом с местом зажима (например, во время лапароскопической холангиографии). Это переносное изделие с проксимальными ручками, жестким длинным тонким стержнем со встроенным лабочим каналом и дистально расположенными захватывающими лезвиями. Это изделие, пригодное для многоразового использования.
18.52. Щипцы и сопутствующие изделия
| 345410 | 19. Эндоскопические медицинские изделия | Щипцы лапароскопические для манипуляций с тканями/с рабочим каналом | Жесткий переносной ручной хирургический инструмент, разработанный для введения через лапароскоп/лапароскопический порт для: 1) атравматичного захвата/зажима мягких тканей (например, желчного пузыря); и 2) обеспечения доступа к участкам рядом с местом зажима (например, во время лапароскопической холангиографии). Это переносное изделие с проксимальными ручками, жестким длинным тонким стержнем со встроенным лабочим каналом и дистально расположенными захватывающими лезвиями. Это изделие, пригодное для многоразового использования.
19.12. Щипцы эндотерапевтические
| 345420 | 19. Эндоскопические медицинские изделия | Катетер/игла для лапароскопической холангиографии | Стерильная гибкая однопросветная трубка с иглой на дистальном конце, предназначенная для пункции шейки желчного пузыря (мешка Хартмана) во время лапароскопической холангиографии для введения контрастного вещества. Это изделие одноразового использования.
19.02. Иглы эндотерапевтические
| 345420 | 12. Радиологические медицинские изделия | Катетер/игла для лапароскопической холангиографии | Стерильная гибкая однопросветная трубка с иглой на дистальном конце, предназначенная для пункции шейки желчного пузыря (мешка Хартмана) во время лапароскопической холангиографии для введения контрастного вещества. Это изделие одноразового использования.
12.08. Системы радиологические диагностические и сопутствующие изделия
| 345430 | 5. Медицинские изделия для in vitro диагностики (ИВД) | Буферный раствор для экстракции образцов кала ИВД | Буферный раствор, предназначенный для использования при подготовке или приготовлении образцов кала для последующего клинического исследования. Он обычно применяется для экстракции специфических целевых аналитов, присутствующих в фекальной массе (например, кальпротектина (calprotectin)).
5.05. Реагенты/оборудование/расходные материалы общелабораторные ИВД
| 345440 | 2. Вспомогательные и общебольничные медицинские изделия | Нарукавник хирургический, нестерильный | Нестерильное покрытие для предплечья, изготавливаемое из нетканых синтетических материалов, предназначенное для ношения поверх хирургического костюма медицинских работников во время хирургической операции для поддержания гигиены и предотвращения перекрестного заражения микроорганизмами и загрязнения физиологическими жидкостями и твердыми частицами между пациентом и персоналом. Это изделие для одноразового использования.
2.56. Прочие вспомогательные и общебольничные медицинские изделия
| 345450 | 2. Вспомогательные и общебольничные медицинские изделия | Комплект трубок для надувания внешней манжеты/прокладки | Набор изделий, состоящий из гибких трубок, коннекторов и сопутствующих изделий (например, скобок), предназначенный для подачи воздуха от насоса в неинвазивную контактирующую с пациентом прокладку, компресс или манжету. Может использоваться с различными системами (например, с комплектом трубок насоса переменного давления). Это изделие одноразового использования.
2.56. Прочие вспомогательные и общебольничные медицинские изделия
| 345460 | 2. Вспомогательные и общебольничные медицинские изделия | Торф для местного применения | Нестерильное изделие, полностью изготовленное из торфа (частично разложившихся остатков растений), предназначенное для местного применения либо в неразбавленном, либо в разбавленном водой виде (например, в ванне для погружения) непосредственно на внешней поверхности тела для снятия симптомов скелетно-мышечных и/или незначительных кожных нарушений. Отпускается без рецепта врача для использования в домашних условиях или лечебных учреждениях. После применения изделием нельзя пользоваться повторно.
2.56. Прочие вспомогательные и общебольничные медицинские изделия
| 345460 | 4. Медицинские изделия для акушерства и гинекологии | Торф для местного применения | Нестерильное изделие, полностью изготовленное из торфа (частично разложившихся остатков растений), предназначенное для местного применения либо в неразбавленном, либо в разбавленном водой виде (например, в ванне для погружения) непосредственно на внешней поверхности тела для снятия симптомов скелетно-мышечных и/или незначительных кожных нарушений. Отпускается без рецепта врача для использования в домашних условиях или лечебных учреждениях. После применения изделием нельзя пользоваться повторно.
4.23. Прочие медицинские изделия для акушерства и гинекологии
| 345460 | 15. Стоматологические медицинские изделия | Торф для местного применения | Нестерильное изделие, полностью изготовленное из торфа (частично разложившихся остатков растений), предназначенное для местного применения либо в неразбавленном, либо в разбавленном водой виде (например, в ванне для погружения) непосредственно на внешней поверхности тела для снятия симптомов скелетно-мышечных и/или незначительных кожных нарушений. Отпускается без рецепта врача для использования в домашних условиях или лечебных учреждениях. После применения изделием нельзя пользоваться повторно.
15.01. Аппликаторы стоматологические
| 345460 | 8. Медицинские изделия для пластической хирургии, дерматологии и косметологии | Торф для местного применения | Нестерильное изделие, полностью изготовленное из торфа (частично разложившихся остатков растений), предназначенное для местного применения либо в неразбавленном, либо в разбавленном водой виде (например, в ванне для погружения) непосредственно на внешней поверхности тела для снятия симптомов скелетно-мышечных и/или незначительных кожных нарушений. Отпускается без рецепта врача для использования в домашних условиях или лечебных учреждениях. После применения изделием нельзя пользоваться повторно.
8.08. Прочие медицинские изделия для пластической хирургии, дерматологии и косметологии
| 345470 | 11. Офтальмологические медицинские изделия | Щипцы офтальмологические для манипуляций я мягкими тканями, в форме пинцета, одноразового использования | Стерильный переносной ручной хирургический инструмент, разработанный для облегчения захватывания мягких тканей глаза, зажима или манипуляций с ними и/или для удаления инородных тел из мягких тканей (тканей глаза, век); также может применяться для капсулорексиса. Изделие имеет форму стандартного (самооткрывающегося) или реверсивного (самозакрывающегося) пинцета с наконечниками различных конструкций на рабочем конце, при этом бранши разработаны таким образом, чтобы открываться/закрываться в результате их сжатия между пальцев (т.е., инструмент не имеет ручек в форме колец); это изделие не в форме зонда (то есть, не канюлированное). Как правило, изготавливается из металла, доступны изделия различных размеров; на рабочем конце инструмента могут быть твердосплавные вставки. Это изделие для одноразового использования.
11.27. Прочие офтальмологические медицинские изделия
| 345480 | 11. Офтальмологические медицинские изделия | Щипцы офтальмологические для манипуляций я мягкими тканями, в форме пинцета, многоразового использования | Переносной ручной хирургический инструмент, разработанный для облегчения захватывания мягких тканей глаза, зажима или манипуляций с ними и/или для удаления инородных тел из мягких тканей (тканей глаза, век); также может применяться для капсулорексиса. Изделие имеет форму стандартного (самооткрывающегося) или реверсивного (самозакрывающегося) пинцета с наконечниками различных конструкций на рабочем конце, при этом бранши разработаны таким образом, чтобы открываться/закрываться в результате их сжатия между пальцев (т.е., инструмент не имеет ручек в форме колец); это изделие не в форме зонда (то есть, не канюлированное). Как правило, изготавливается из металла, доступны изделия различных размеров; на рабочем конце инструмента могут быть твердосплавные вставки. Это изделие, пригодное для многоразового использования, которое необходимо стерилизовать перед применением.
11.27. Прочие офтальмологические медицинские изделия
| 345490 | 5. Медицинские изделия для in vitro диагностики (ИВД) | Кальпротектин ИВД, набор, хемилюминесцентный анализ | Набор реагентов и других связанных с ними материалов, предназначенный для количественного определения белка кальпротектина (calprotectin) в клиническом образце методом хемилюминесцентного анализа. Этот тест обычно применяется как вспомогательный при диагностике воспалительных заболеваний кишечника.
5.04. Реагенты/наборы для определения аналитов ИВД
| 345500 | 7. Медицинские изделия для отоларингологии | Модель слухового аппарата | Совокупность различных компонентов слухового аппарата, предназначенных для использования врачом для представления потенциальному пользователю слухового аппарата для совместного изучения/ознакомления с устройством; изделие не предназначено для лечения пациентов. Это изделие для многоразового использования.
7.01. Аппараты слуховые и сопутствующие изделия
| 345500 | 13. Реабилитационные и адаптированные для инвалидов медицинские изделия | Модель слухового аппарата | Совокупность различных компонентов слухового аппарата, предназначенных для использования врачом для представления потенциальному пользователю слухового аппарата для совместного изучения/ознакомления с устройством; изделие не предназначено для лечения пациентов. Это изделие для многоразового использования.
13.08. Устройства коммуникации и информации адаптированные
| 345510 | 7. Медицинские изделия для отоларингологии | Набор для настройки аудиометров/слуховых аппаратов | Совокупность повторно используемых компонентов слухового аппарата, предназначенных для использования аудиологом для настройки слухового аппарата для отдельного пациента; обычно включает в себя программное обеспечение, кабель и устройство для фиксации шкалы. Изделие хранится у врача и не предоставляется пациенту. Это изделие для многоразового использования.
7.01. Аппараты слуховые и сопутствующие изделия
| 345510 | 13. Реабилитационные и адаптированные для инвалидов медицинские изделия | Набор для настройки аудиометров/слуховых аппаратов | Совокупность повторно используемых компонентов слухового аппарата, предназначенных для использования аудиологом для настройки слухового аппарата для отдельного пациента; обычно включает в себя программное обеспечение, кабель и устройство для фиксации шкалы. Изделие хранится у врача и не предоставляется пациенту. Это изделие для многоразового использования.
13.08. Устройства коммуникации и информации адаптированные
| 345520 | 9. Нейрологические медицинские изделия | Электрод для трансвенозной электростимуляции диафрагмального нерва | Стерильный электрический проводник в форме катетера с одним или несколькими массивами электродов, расположенными по всей длине изделия, предназначенный для чрескожного введения в центральную вену для электростимуляции обоих диафрагмальных нервов в месте, где они анатомически прилегают к стенке вены. Изделие предназначено для стимуляции сокращений диафрагмы вместе с механической вентиляцией, что способствует более раннему отключению от искусственной вентиляции легких. Электрод/катетер, как правило, оставляют in situ на срок менее 30 дней; изделие может также использоваться для инфузий и/или аспирации. Это изделие для одноразового использования.
9.09. Системы электростимуляции периферических нервов
| 345530 | 9. Нейрологические медицинские изделия | Блок управления трансвенозной электростимуляцией диафрагмального нерва | Устройство с электрическим приводом, разработанное для настройки конфигурации/доставки стимуляции к диафрагмальному нерву по трансвенозному электроду, что вызывает сокращения диафрагмы вместе с механической вентиляцией, что в свою очередь способствует более раннему отключению от искусственной вентиляции легких. Состоит из генератора импульсов и графического пользовательского интерфейса для регулировки настроек.
9.09. Системы электростимуляции периферических нервов
| 345540 | 1. Анестезиологические и респираторные медицинские изделия | Спейсер к небулайзеру или ингалятору, одноразового использования | Нестерильное устройство, предназначенное для размещения между небулайзером или дозирующим ингалятором и ртом пациента для использования в качестве резервуара, в который распределяется лекарственное средство в форме аэрозоля с целью минимизации доставки крупных аэрозольных частиц. Как правило, изготавливается из пластиковых материалов и имеет форму небольшого трубчатого контейнера. Посредством удерживания лекарственного средства после распыления (например, через внутренний клапан) это устройство уменьшает непосредственную подачу крупных аэрозольных частиц, которые в противном случае могли бы осесть во рту/верхних дыхательных путях, хотя предназначены для нижних дыхательных путей. Это изделие для одноразового использования.
1.10. Ингаляторы
| 345550 | 15. Стоматологические медицинские изделия | Аппликатор для нанесения двухкомпонентного стоматологического материала, электрический | Работающее от батареи устройство, предназначенное для нанесения двухкомпонентного стоматологического материала (например, слепочного материала) из картриджа непосредственно в рот или в другое изделие (например, оттискную ложку). Это рукоятка с электрическим механизмом подачи материала из картриджа; как правило, насадка для смешивания стоматологического материала присоединяется к дистальному концу картриджа во время использования. Это изделие, пригодное после соответствующей очисктки для многоразового использования.
15.01. Аппликаторы стоматологические
| 345560 | 15. Стоматологические медицинские изделия | Набор со стоматологическим слепочным материалом, многоразового использования | Набор нестерильных изделий, разработанных для получения переднего оттиска зубов и/или верхнего неба (т.е., неба с деснами и зубами). Оттиск впоследствии используется для изготовления слепка с целью производства индивидуального зубного протеза, ортодонтического аппарата и/или аппарата для полости рта. В набор, как правило, входят стоматологические слепочные материалы и многоразовые изделия для его нанесения (например, пистолет с картриджем), также могут входит стоматологические оттискные ложки. Слепочный материал помещают на ложку, а ложку размещают во рту пациента до затвердевания материала с целью создания слепка. Это изделие, пригодное для многоразового использования, которое может содержать некоторые одноразовые изделия.
15.12. Материалы стоматологические и сопутствующие изделия
| 345570 | 13. Реабилитационные и адаптированные для инвалидов медицинские изделия | Ортез стоматологический для тренировки языка | Нестерильное интраоральное изделие, предназначенное для крепления/фиксации при помощи цемента к зубам на длительный срок (более 30 дней) с целью стимуляции самостоятельного репозиционирования языка в процессе глотания, речи или состоянии покоя для тренировки языка в целях уменьшения давления на зубы. Изделие, часто называемое шпорой для языка, включает острую/заостренную ножку (ножки), не позволяющую языку занимать нежелательные положения, и зачастую используется одновременно с профилактикой/коррекцией неправильного прикуса. Это изделие для одного пациента, предназначенное для использования на протяжении лечения (одноразового использования), после чего изделие необходимо утилизировать.
13.13. Прочие реабилитационные и адаптационные медицинские изделия
| 345580 | 14. Сердечно-сосудистые медицинские изделия | Тестер протеза сердечного клапана, многоразового использования | Изделие в форме ручки, предназначенное для ручных манипуляций с протезом сердечного клапана с целью проведения оценки клапанного протеза (например, его способности раскрываться и закрываться) перед имплантацией и/или на месте установки. Как правило, изделие имеет пластиковую ручку и мягкий наконечник (например, из резины) для предотвращения повреждения протеза клапана. Это изделие, пригодное для многоразового использования, которое необходимо стерилизовать перед применением.
14.18. Протезы сердечно-сосудистые и сопутствующие изделия
| 345590 | 14. Сердечно-сосудистые медицинские изделия | Инструмент для изменения положения протеза сердечного клапана | Переносной ручной хирургический инструмент, предназначенный для выравнивания или изменения положения протеза сердечного клапана после первоначального введения и позиционирования при помощи держателя протеза сердечного клапана. Изделие может быть однокомпонентным инструментом или прикрепляться к отдельной ручке; доступны различные конфигурации для аортального, митрального или трехстворчатого клапанов сердца. Как правило, инструмент изготавливается из пластиковых материалов. Это изделие, пригодное для многоразового использования, которое необходимо стерилизовать перед применением.
14.18. Протезы сердечно-сосудистые и сопутствующие изделия
| 345600 | 5. Медицинские изделия для in vitro диагностики (ИВД) | Фактор роста фибробластов 23 ИВД, набор, иммунохемилюминесцентный анализ | Набор реагентов и других связанных с ними материалов, предназначенный для качественного и/или количественного определения фактора роста фибробластов 23 (fibroblast growth factor 23 (FGF23)) в клиническом образце с использованием метода иммунохемилюминесцентного анализа. FGF23 является регулятором фосфатов и витамина D в плазме и ассоциирован с гипофосфатемической и гиперфосфатемической болезнями и состояниями, связанными с метаболитзмом витамина D.
5.04. Реагенты/наборы для определения аналитов ИВД
| 345610 | 14. Сердечно-сосудистые медицинские изделия | Набор для имплантации протеза сердечного клапана | Набор специальных инструментов, предназначенных для использования при имплантации протеза сердечного клапана в ходе открытой хирургической операции. В набор, как правило, входят сайзеры, ручка, инструмент для изменения положения и тестер клапана, которые могут быть уложены в стерилизуемый лоток для инструментов. Это изделие, пригодное для многоразового использования, которое необходимо стерилизовать перед применением.
14.18. Протезы сердечно-сосудистые и сопутствующие изделия
| 345620 | 11. Офтальмологические медицинские изделия | Кабель/трубка для системы термопульсации для век | Не контактирующий с пациентом электрический кабель и трубка источника воздуха с коннекторами на каждом из концов, разработанные для передачи электрической энергии и сжатого воздуха между блоком управления системой термопульсации для век и ее аппликатором для века. Используется для подачи тепла и давления на внешнюю поверхность века для лечения заболеваний краев век, особенно дисфункции мейбомиевых желез. Это изделие, пригодное для многоразового использования.
11.27. Прочие офтальмологические медицинские изделия
| 345630 | 5. Медицинские изделия для in vitro диагностики (ИВД) | Спирт для использования в молекулярной биологии ИВД | Раствор спирта высокой чистоты, предназначенный для использования при экстракции нуклеиновых кислот [например, дезоксирибонуклеиновой кислоты (ДНК) и/или рибонуклеиновой кислоты (РНК)] из клеток в клиническом образце при подготовке к последующему исследованию методом анализа нуклеиновых кислот.
5.04. Реагенты/наборы для определения аналитов ИВД
| 345640 | 5. Медицинские изделия для in vitro диагностики (ИВД) | Барьерное масло для использования в молекулярной биологии ИВД | Инертное вещество, создающее барьер (например, силиконовое или минеральное масло), предназначенное для использования с целью минимизации или предоствращения испарения в процессе исследования клинического образца методом анализа нуклеиновых кислот.
5.04. Реагенты/наборы для определения аналитов ИВД
| 345650 | 5. Медицинские изделия для in vitro диагностики (ИВД) | Буферный разбавитель образцов для использования в молекулярной биологии ИВД | Буферный раствор, предназначенный для использования в молекулярной биологии для разбавления клинического образца перед или во время проведения исследования методом анализа нуклеиновых кислот.
5.05. Реагенты/оборудование/расходные материалы общелабораторные ИВД
| 345660 | 5. Медицинские изделия для in vitro диагностики (ИВД) | Реагент для лизиса клеток крови для использования в молекулярной биологии ИВД | Вещество или реактив, содержащий вещество для денатурации белка, (например, гуанидин тиоцианат) предназначенный для использования, отдельно или в комбинации с другими изделиями для ИВД, для экстракции нуклеиновых кислот [например, дезоксирибонуклеиновой кислоты (ДНК) и/или рибонуклеиновой кислоты (РНК)] из клеток в клиническом образце при подготовке к последующему исследованию методом анализа нуклеиновых кислот.
5.04. Реагенты/наборы для определения аналитов ИВД
| 345670 | 12. Радиологические медицинские изделия | Стол для системы ультразвуковой визуализации, без электропитания | Плоский или выпуклый стол без электропитания, предназначенный для позиционирования и поддержки пациента во время диагностических процедур, включающих использование системы ультразвуковой визуализации; изделие не предназначено в первую очередь для инвазивных процедур/хирургии или рентгеновской визуализации. Имеет фиксированную столешницу или механизированную с возможностью позиционирования и/или регулирования высоты (например, с помощью рычагов).
12.08. Системы радиологические диагностические и сопутствующие изделия
| 345670 | 2. Вспомогательные и общебольничные медицинские изделия | Стол для системы ультразвуковой визуализации, без электропитания | Плоский или выпуклый стол без электропитания, предназначенный для позиционирования и поддержки пациента во время диагностических процедур, включающих использование системы ультразвуковой визуализации; изделие не предназначено в первую очередь для инвазивных процедур/хирургии или рентгеновской визуализации. Имеет фиксированную столешницу или механизированную с возможностью позиционирования и/или регулирования высоты (например, с помощью рычагов).
2.45. Столы смотровые/терапевтические
| 345680 | 12. Радиологические медицинские изделия | Стол для системы ультразвуковой визуализации, с электропитанием | Плоский или выпуклый стол с электропитанием, предназначенный для позиционирования и поддержки пациента во время диагностических процедур, включающих использование системы ультразвуковой визуализации; изделие не предназначено в первую очередь для инвазивных процедур/хирургии или рентгеновской визуализации. Оснащен электроникой и/или программным обеспечением для регулирования высоты столешницы и позиционирования.
12.08. Системы радиологические диагностические и сопутствующие изделия
| 345680 | 2. Вспомогательные и общебольничные медицинские изделия | Стол для системы ультразвуковой визуализации, с электропитанием | Плоский или выпуклый стол с электропитанием, предназначенный для позиционирования и поддержки пациента во время диагностических процедур, включающих использование системы ультразвуковой визуализации; изделие не предназначено в первую очередь для инвазивных процедур/хирургии или рентгеновской визуализации. Оснащен электроникой и/или программным обеспечением для регулирования высоты столешницы и позиционирования.
2.45. Столы смотровые/терапевтические
| 345690 | 2. Вспомогательные и общебольничные медицинские изделия | Система телеметрического мониторинга для контроля приема лекарств, контроль до приема | Электронное устройство, предназначенное для обеспечения возможности оценки приема лекарств пациентом, который самостоятельно принимает их перорально, посредством мониторинга извлечения лекарства (перед приемом) и генерации сигналов пациенту и сиделкам при возникновении ошибок в извлечении назначенной дозы. Это программируемый электронный блок, в который загружается информация о дозах лекарств, со встроенными датчиками, которые определяют пропущенные/некорректные индивидуальные дозы; устройство генерирует местные аудиовизуальные напоминания/сигналы тревоги для оповещения пациента и может телеметрически передавать данные по мобильной сети для подачи отчетов сиделкам о приеме лекарств пациентом (например, через онлайн-портал или посредством смс-сообщений).
2.56. Прочие вспомогательные и общебольничные медицинские изделия
| 345700 | 6. Медицинские изделия для манипуляций/восстановления тканей/органов человека | Вещество для фотохимической обработки крови | Стерильное фотохимическое вещество (псорален), предназначенное для использования вместе с облучением ультрафиолетом А с целью удаления ядросодержащих клеток из крови или компонентов крови (например, плазмы, обогащенной лейкоцитами фракции крови). Как правило, это жидкий раствор, принимаемый пациентом внутрь или добавляемый в экстракорпоральную или донорскую кровь, который активизируется при облучении ультрафиолетом А и провоцирует апоптоз. Вещество используется в процессе экстракорпоральной фотоиммунотерапии для лечения иммунных нарушений/ответов (например, Т-клеточной лимфомы кожи, реакции "трансплантат против хозяина") и для обработки донорской плазмы с целью инактивации патогенов, связанных с переливанием крови. После применения изделие нельзя использовать повторно.
6.02. Изделия для сбора/обработки/транспортирования биологических жидкостей/тканей
| 345710 | 5. Медицинские изделия для in vitro диагностики (ИВД) | Малонатная бульонная среда для Enterobacteriaceae ИВД | Дифференциальная бульонная питательная среда, содержащая малонат, предназначена для дифференциации Enterobacter spp от Escherichia spp из клинического образца по способности утилизировать малонат.
5.06. Среды питательные ИВД
| 345720 | 1. Анестезиологические и респираторные медицинские изделия | Адаптер для взятия проб для капнографии | Нестерильное изделие, предназначенное для обеспечения возможности захватывания диоксида углерода в выдыхаемом воздухе в конце выдоха для оценки состояния дыхания, кровообращения и метаболической системы пациента, как правило, во время проведения анестезии. Это адгезивный куполообразный адаптер с соединительными портами, функционирующий в качестве переходника между установленным in situ воздуховодом (например, орофарингеальным воздуховодом, лицевой маской, назальной канюлей для подачи кислорода) и респираторной трубкой для взятия проб, подсоединенной к монитору диоксида углерода (капнографу). Это изделие для одноразового использования.
1.14. Магистрали дыхательные и сопутствующие изделия
| 345730 | 11. Офтальмологические медицинские изделия | Устройство для введения протеза стекловидного тела | Переносной ручной офтальмологический хирургический инструмент, разработанный для введения протеза стекловидного тела в подготовленный глаз во время офтальмологической хирургической операции. Как правило, это корпус с плунжером и боковым окошком для размещения протеза внутри изделия. Это изделие, пригодное для многоразового использования, которое необходимо стерилизовать перед применением.
11.19. Протезы интраокулярные и сопутствующие изделия
| 345740 | 2. Вспомогательные и общебольничные медицинские изделия | Бахилы токопроводящие, стерильные | Стерильное изделие, изготавливаемое из проводящего материала, разработанное для снижения риска нарастания статического электричества и предназначенное для ношения медицинскими работниками поверх обуви, как правило, во время хирургической процедуры для поддержания гигиены и предотвращения перекрестного заражения микроорганизмами и загрязнения физиологическими жидкостями и твердыми частицами между пациентом и персоналом. Это изделие для одноразового использования.
2.56. Прочие вспомогательные и общебольничные медицинские изделия
| 345750 | 11. Офтальмологические медицинские изделия | Игла офтальмологическая, многоразового использования | Тонкий прямой полый инструмент, обычно с острым скошенным концом, предназначенный для использования вместе со шприцем для временной доставки жидких материалов (например, анестетиков, лекарственных средств) к различным структурам внутри и вокруг глаза, в том числе глазным мышцам; может также предназначаться для диагностической аспирации (например, для аспирации водянистой влаги). Он изготавливается из металлических и/или пластиковых материалов и может включать проводник для позиционирования иглы и определения глубины перфорации. Это изделие, пригодное для многоразового использования.
11.27. Прочие офтальмологические медицинские изделия
| 345760 | 18. Хирургические инструменты/системы и сопутствующие медицинские изделия | Чехол для ретрактора | Стерильный чехол в форме носка, изготавливаемый из синтетического полимера, предназначенный для закрытия лезвия хирургического ретрактора (например, абдоминального ретрактора) с целью минимизации возникновения травм тканей/слипания тканей в процессе их ретракции. Это изделие для одноразового использования.
18.39. Ретракторы/петли и сопутствующие изделия
| 345760 | 2. Вспомогательные и общебольничные медицинские изделия | Чехол для ретрактора | Стерильный чехол в форме носка, изготавливаемый из синтетического полимера, предназначенный для закрытия лезвия хирургического ретрактора (например, абдоминального ретрактора) с целью минимизации возникновения травм тканей/слипания тканей в процессе их ретракции. Это изделие для одноразового использования.
2.6.02. Чехлы медицинские
| 345770 | 11. Офтальмологические медицинские изделия | Микрокератом | Офтальмологический хирургический инструмент с электрическим приводом, предназначенный для использования с целью создания кармашка в роговице для введения корнеального имплантата или создания лоскута для подготовки роговицы к лазерной коррекции зрения. Как правило, состоит из аспирационного кольца, уплощающего устройства для разравнивания роговицы и установленного лезвия для создания кармашка в роговице или роговичного лоскута. Это изделие не предназначено для разрезания или сбривания участков ткани с роговицы.
11.04. Кератомы и сопутствующие изделия
| 345780 | 5. Медицинские изделия для in vitro диагностики (ИВД) | ABO/Rh(D)/IgG определение групп крови ИВД, набор, реакция агглютинации | Набор антител, способных связываться со специфическими антигенными детерминантами и предназначенных для совместного использования в тестировании клинического образца для определения комбинации множества антигенов эритроцитов систем АВ0, Rh(D) [RH001] и связанного с ними иммуноглобулина G (IgG) методом агглютинации.
5.04. Реагенты/наборы для определения аналитов ИВД
| 345790 | 5. Медицинские изделия для in vitro диагностики (ИВД) | Агар ИВД | Гелеобразующий агент, используется для приготовления плотной питательной среды, предназначенной для изоляции отдельных колоний микроорганизмов. Он представляет собой порошкообразное вещество, которое добавляется в нагретый жидкий препарат, чтобы остывая, образовать твёрдую среду.
5.06. Среды питательные ИВД
| 345800 | 5. Медицинские изделия для in vitro диагностики (ИВД) | Базовый компонент питательной среды ИВД | Вещество, предназначенное для использования в качестве компонента в составе питательной среды, бульона или агара, с целью поддержания, усиления и отслеживания роста микроорганизмов в культуре. Как правило, такими веществами являются питательные вещества, буферные агенты, соли, минералы, индикаторы.
5.06. Среды питательные ИВД
| 345810 | 10. Ортопедические медицинские изделия | Вставка для выравнивания винтов интрамедуллярного стержня | Стерильное изделие, предназначенное для выравнивания при помощи магнитного поля винтов для их корректного введения в дистальные отверстия интрамедуллярного стержня (например, феморального стержня, тибиального стержня). Состоит из полимерного или композитного штифта с небольшим магнитом на дистальном конце, который вводится в стержень во время имплантации, как правило, с ограничителем длины на проксимальном конце. Магнит внутри дистального конца стержня может быть выровнен при помощи приемного/выравнивающего устройства, прикрепленного к внешнему направляющему рычагу имплантата. Это изделие для одноразового использования.
10.20. Фиксирующие системы ортопедические
| 345820 | 10. Ортопедические медицинские изделия | Устройство приемное для выравнивания винтов интрамедуллярного стержня | Стерильное изделие, предназначенное для выравнивания при помощи магнитного поля винтов для их корректного введения в дистальные отверстия интрамедуллярного стержня (например, феморального стержня, тибиального стержня). Состоит из магнита внутри удерживающего корпуса, который прикрепляют к внешнему направляющему рычагу имплантата, который может выравнивать при помощи магнита, введенного в дистальный конец стержня. Как правило, изделие затем заменяется направителем для винтов с целью введения винта. Это изделие для одноразового использования.
10.20. Фиксирующие системы ортопедические
| 345830 | 10. Ортопедические медицинские изделия | Протез сухожильных нитей | Стерильный имплантируемый шнур, предназначенный для использования в качестве искусственного заменителя сухожильных нитей для восстановления естественных функций поврежденного (регургитирующего, выпадающего) митрального клапана. Имплантируемый шнур доставляется посредством трансапикального доступа через минимально инвазивную торакотомию на работающем сердце. Это шовный материал, изготовленный из синтетических полимерных материалов (например, расширенного политетрафторэтилена (рПТФЭ)), который закрепляется между створкой клапана и эпикардом с помощью специального одноразового ручного инструмента (входящего в комплект).
10.22. Прочие ортопедические медицинские изделия
| 345840 | 5. Медицинские изделия для in vitro диагностики (ИВД) | Множественные патогены биологической опасности нуклеиновые кислоты ИВД, набор, анализ нуклеиновых кислот | Набор реагентов и других связанных с ними материалов, предназначенный для качественного и/или количественного определения нуклеиновых кислот множества видов микроорганизмов обычно связанных с биологическими агентами (например, применяемыми в биологическом терроризме или в биологической войне), присутствующими в клиническом образце методом анализа нуклеиновых кислот.
5.04. Реагенты/наборы для определения аналитов ИВД
| 345850 | 5. Медицинские изделия для in vitro диагностики (ИВД) | Анаэробный агар питательная среда ИВД, без крови | Неселективная агаровая питательная среда без добавления крови, предназначена для выращивания и изоляции анаэробных или привередливых микроорганизмов из клинического образца.
5.06. Среды питательные ИВД
| 345860 | 2. Вспомогательные и общебольничные медицинские изделия | Набор с механическим инфузионным насосом, содержащий лекарственные средства | Набор стерильных изделий, предназначенных для использования в клинических условиях для непрерывной локализованной инфузии единичной дозы анальгетиков (например, ропивакаина) при использовании неэлектрического/неэластомерного механического инфузионного насоса для регионарной анестезии и послеоперационного обезболивания. Состоит из механического инфузионного насоса, предварительно заполненного лекарственным средством, и дополнительных изделий для введения лекарственных средств (например, инфузионного катетера). Инфузионный катетер вводится во время хирургической операции и подключается к магистрали предварительно заполненного инфузионного насоса для инфузии лекарственного средства в операционное поле. Пациент может носить набор на себе в процессе выздоровления. Это изделие для одноразового использования.
2.05. Инфузионные насосы и сопутствующие изделия
| 345870 | 7. Медицинские изделия для отоларингологии | Раствор ушной для создания гидрофобного барьера | Нестерильный раствор на основе масла, предназначенный для нанесения на внешний слуховой канал с целью обеспечения водоотталкивающего слоя для предотвращения попадания воды внутри уха. Обычно поставляется в контейнере с ручным аппликатором (например, механическим распыляющим насосом, капельницей) и предназначен для покрытия стенок слухового канала. Обычно свободно отпускается без рецепта врача. После применения изделием нельзя пользоваться повторно.
7.14. Растворы ушные и сопутствующие изделия
| 345880 | 14. Сердечно-сосудистые медицинские изделия | Устройство для введения эпикардиального отведения электрокардиостимулятора | Стерильный управляемый вручную механический хирургический инструмент, разработанный для имплантации отведения электрокардиостимулятора в эпикард. Это ручной инструмент в форме стержня с механическим пусковым устройством и вращающимся колесиком, разработанный для развертывания дистально установленного отведения и последующей его фиксации к эпикарду посредством вращения. Это изделие для одноразового использования.
14.09. Кардиостимуляторы и сопутствующие изделия
| 345890 | 5. Медицинские изделия для in vitro диагностики (ИВД) | Связывающий гепарин белок ИВД, набор, нефелометрический/турбидиметрический анализ | Набор реагентов и других связанных с ними материалов, предназначенный для качественного и/или количественного определения белка, связывающего гепарин (heparin binding protein), также известного как катионный антимикробный белок 37 (cationic antimicrobial protein 37 (CAP37)) или азуроцидин (azurocidin), в клиническом образце с использованием метода нефелометрического/ турбидиметрического анализа. Набор обычно применяется для оценки риска развития тяжелого сепсиса с нарушением кровообращения.
5.04. Реагенты/наборы для определения аналитов ИВД
| 345900 | 5. Медицинские изделия для in vitro диагностики (ИВД) | Мультирезистентные нетуберкулезные микобактерии нуклеиновая кислота ИВД, анализ нуклеиновых кислот | Набор реагентов и других связанных с ними материалов, предназначенный для качественного и/или количественного определения нуклеиновой кислоты, выделенной из нетуберкулезных микобактерий (nontuberculous Mycobacterium (NTM)) (например, M. avium, M. intracellulare, M. kansasii, M. abscessus and M. chimaera), включая гены, обеспечивающие устойчивость к антимикробным препаратам (например, азитромицину, гентамицину), в клиническом образце и/или изоляте культуры, в качестве маркера для инфекций, вызванных нетуберкулезными микобактериями с множественной лекарственной устойчивостью, методом анализа нуклеиновых кислот.
5.04. Реагенты/наборы для определения аналитов ИВД
| 345910 | 7. Медицинские изделия для отоларингологии | Набор для наложения интраназальной шины | Набор стерильных нерассасывающихся изделий, предназначенных для временной поддержки и иммобилизации интраназальных тканей в постоперационный период заживления после интраназальной хирургической операции или операции на носовом клапане. Состоит из шины из синтетического полимера, разработанной для хирургического помещения в полость носа через ноздрю, с прилагающимся шовным материалом и иглой. Это изделие для одноразового использования.
7.18. Шины назальные
| 345920 | 18. Хирургические инструменты/системы и сопутствующие медицинские изделия | Сверло хирургическое коронковое, одноразового использования | Нестерильный металлический стержень с полым центром, разработанный для рассверливания хирургического винта или стержня винта, чтобы раскрыть его с целью извлечения при помощи другого инструмента в тех случаях, когда головка винта имеет какой-либо дефект или сместилась. Изделие часто называют "полой фрезой" или "коронковым сверлом", но также могут называть и "полым римером", оно представляет собой цилиндрическую полую оболочку с тонкой стенкой, которая оснащена зубцами, как у пилы, на режущей кромке. Изделие вводится в хирургический приводной инструмент для вращения. Это изделие может также использоваться для получения образцов костной ткани для биопсии. Это изделие для одноразового использования.
18.14. Дрели хирургические и сопутствующие изделия
| 345930 | 2. Вспомогательные и общебольничные медицинские изделия | Наволочка для медицинской подушки | Изделие, предназначенное для покрытия медицинской подушки (например, родовой подушки, подушки для поясничного отдела позвоночника, подушки для кресла-коляски) во время использования с целью ее защиты от грязи/органических остатков для поддержания гигиены. Изделие может предназначаться для конкретного типа подушек или быть универсальным; изделие не предназначено для использования во время хирургических операций или покрытия подушек, используемых в основном в кроватях. Это изделие, пригодное для многоразового использования.
2.11. Кровати медицинские и сопутствующие изделия
| 345930 | 2. Вспомогательные и общебольничные медицинские изделия | Наволочка для медицинской подушки | Изделие, предназначенное для покрытия медицинской подушки (например, родовой подушки, подушки для поясничного отдела позвоночника, подушки для кресла-коляски) во время использования с целью ее защиты от грязи/органических остатков для поддержания гигиены. Изделие может предназначаться для конкретного типа подушек или быть универсальным; изделие не предназначено для использования во время хирургических операций или покрытия подушек, используемых в основном в кроватях. Это изделие, пригодное для многоразового использования.
2.56. Прочие вспомогательные и общебольничные медицинские изделия
| 345940 | 19. Эндоскопические медицинские изделия | Устройство для осмотра инструментов | Похожее на эндоскоп изделие с гибким рабочим отрезком, предназначенное для визуального осмотра просвета инструмента (как правило, эндоскопа) с целью обнаружения грязи/органических остатков в просвете, которые необходимо удалить перед дезинфекцией/стерилизацией; изделие не предназначено для использования с целью осмотра пациентов. Изделие содержит оптоволоконный жгут или устройство с зарядовой связью для передачи изображений. Это изделие, пригодное для многоразового использования.
19.15. Прочие эндоскопические медицинские изделия
| 345950 | 2. Вспомогательные и общебольничные медицинские изделия | Чехол для хранения электронных устройств, многоразового использования | Нестерильное изделие, которым накрывают не используемое в данный момент портативное электронное медицинское устройство с целью его защиты от повреждений/загрязнения. Чехол часто имеет форму, соответствующую конкретному типу портативных электронных устройств; чехол необходимо снимать перед началом использования находящегося в нем электронного устройства. Это изделие, пригодное для многоразового использования.
2.6.02. Чехлы медицинские
| 345950 | 2. Вспомогательные и общебольничные медицинские изделия | Чехол для хранения электронных устройств, многоразового использования | Нестерильное изделие, которым накрывают не используемое в данный момент портативное электронное медицинское устройство с целью его защиты от повреждений/загрязнения. Чехол часто имеет форму, соответствующую конкретному типу портативных электронных устройств; чехол необходимо снимать перед началом использования находящегося в нем электронного устройства. Это изделие, пригодное для многоразового использования.
2.56. Прочие вспомогательные и общебольничные медицинские изделия
| 345960 | 1. Анестезиологические и респираторные медицинские изделия | Система синхронизации с дыханием для управления положением пучка излучения в реальном времени, спирометрическая | Комплект электронных устройств, разработанных для отслеживания моделей дыхания пациента посредством спирометрии для корреляции расположения опухоли с дыхательным циклом при планировании лучевой терапии, радиотерапии, проведении компьютерной томографии (КТ) или других процедур с использованием радиации. Система отслеживает дыхание пациента при помощи спирометра, в который пациент дышит, обеспечивая возможность измерения дыхательного цикла в режиме реального времени для контроля облучения во время процедуры; может обеспечивать визуальную обратную связь, позволяющую пациенту управлять своим собственным произвольным дыханием.
1.04. Анализаторы дыхательной функции и сопутствующие изделия
| 345960 | 12. Радиологические медицинские изделия | Система синхронизации с дыханием для управления положением пучка излучения в реальном времени, спирометрическая | Комплект электронных устройств, разработанных для отслеживания моделей дыхания пациента посредством спирометрии для корреляции расположения опухоли с дыхательным циклом при планировании лучевой терапии, радиотерапии, проведении компьютерной томографии (КТ) или других процедур с использованием радиации. Система отслеживает дыхание пациента при помощи спирометра, в который пациент дышит, обеспечивая возможность измерения дыхательного цикла в режиме реального времени для контроля облучения во время процедуры; может обеспечивать визуальную обратную связь, позволяющую пациенту управлять своим собственным произвольным дыханием.
12.08. Системы радиологические диагностические и сопутствующие изделия
| 345970 | 13. Реабилитационные и адаптированные для инвалидов медицинские изделия | Пластина калоприемника, вогнутая | Нестерильное изделие с вогнутой поверхностью, предназначенное для накладывания и приклеивания к перистомальной коже с целью обеспечения корректного расположения и фиксации фланца калоприемника для кишечной стомы (т.е., однокомпонентного или состоящего из двух/нескольких сменных компонентов) и для защиты этой зоны от загрязнения отходами организма. Вогнутая форма изделия используется для улучшения контакта с перистомальной кожей, как правило, в тех случаях, когда стома расположена на выпуклом участке. Как правило, изделие накладывается самим пациентом. Это изделие для одноразового использования.
13.07. Средства ухода персональные адаптированные
| 345970 | 3. Гастроэнтерологические медицинские изделия | Пластина калоприемника, вогнутая | Нестерильное изделие с вогнутой поверхностью, предназначенное для накладывания и приклеивания к перистомальной коже с целью обеспечения корректного расположения и фиксации фланца калоприемника для кишечной стомы (т.е., однокомпонентного или состоящего из двух/нескольких сменных компонентов) и для защиты этой зоны от загрязнения отходами организма. Вогнутая форма изделия используется для улучшения контакта с перистомальной кожей, как правило, в тех случаях, когда стома расположена на выпуклом участке. Как правило, изделие накладывается самим пациентом. Это изделие для одноразового использования.
3.14. Устройства стомирования и сопутствующие изделия
| 345980 | 15. Стоматологические медицинские изделия | Блок с инструментами для стоматологической установки, пневматический | Устройство с пневматическим приводом, разработанное для обеспечения персонала стоматологического кабинета всеми необходимыми инструментами/оборудованием для лечения зубов пациента. Состоит из платформы для демонстрации выбора приводных стоматологических инструментов (например, наконечника с мотором, скалера, отсасывателя, распылителя воздуха/воды), иногда с панелью управления для установки различных рабочих параметров; может быть портативным или стационарным. Это устройство часто называется стоматологической установкой или операционной стоматологической установкой и предназначается для использования профессиональными медицинскими работниками в медицинском учреждении.
15.21. Системы/консоли подвода коммуникаций
| 345990 | 7. Медицинские изделия для отоларингологии | Щипцы для выпрямления носовой перегородки | Переносной ручной хирургический инструмент, специально предназначенный для выпрямления носовой перегородки посредством захвата кости/хряща перегородки и манипуляции с ней во время процедуры реконструкции носа. Изделие имеет форму щипцов с плоскими браншами. Это изделие для многоразового использования.
7.19. Прочие медицинские изделия для отоларингологии
| 346000 | 2. Вспомогательные и общебольничные медицинские изделия | Проводник для кожного маркера, многоразового использования | Изделие, предназначенное для использования в качестве проводника для создания точной разметки на поверхности кожи при помощи кожного маркера (например, ручки для разметки кожи) или самого проводника после его окунания в красящее вещество (например, чернила), как правило, с целью обозначения места хирургического надреза или дерматологических вмешательств. Как правило, имеет специальную форму, соответствующую назначению. Это изделие, пригодное для многоразового использования.
2.56. Прочие вспомогательные и общебольничные медицинские изделия
| 346010 | 1. Анестезиологические и респираторные медицинские изделия | Контур дыхательный анестезиологический, одноразового использования, стерильный | Стерильный комплект изделий, предназначенный для подвода медицинских газов от источника свежего газа в составе аппарата/рабочей станции ингаляционной анестезии к пациенту, как правило, обеспечивающий связь между пациентом, аппаратом/мешком для искусственной вентиляции легких, абсорбер углекислого газа (CO2) и монитором. Как правило, включает в себя как канал вдоха, так и канал выдоха и состоит из дыхательных трубок, дыхательного мешка и/или резервуаров, Y-образной трубки, коннекторов/адаптеров и портов для взятия проб газа. Абсорбер, односторонний направляющий клапан и регулируемый ограничитель давления клапанного типа также, как правило, задействованы в контуре, но могут как входить, так и не входить в его состав. Это изделие для одноразового использования.
1.05. Анестезиологические системы и сопутствующие изделия
| 346010 | 1. Анестезиологические и респираторные медицинские изделия | Контур дыхательный анестезиологический, одноразового использования, стерильный | Стерильный комплект изделий, предназначенный для подвода медицинских газов от источника свежего газа в составе аппарата/рабочей станции ингаляционной анестезии к пациенту, как правило, обеспечивающий связь между пациентом, аппаратом/мешком для искусственной вентиляции легких, абсорбер углекислого газа (CO2) и монитором. Как правило, включает в себя как канал вдоха, так и канал выдоха и состоит из дыхательных трубок, дыхательного мешка и/или резервуаров, Y-образной трубки, коннекторов/адаптеров и портов для взятия проб газа. Абсорбер, односторонний направляющий клапан и регулируемый ограничитель давления клапанного типа также, как правило, задействованы в контуре, но могут как входить, так и не входить в его состав. Это изделие для одноразового использования.
1.07. Вентиляторы респираторные и сопутствующие изделия
| 346010 | 1. Анестезиологические и респираторные медицинские изделия | Контур дыхательный анестезиологический, одноразового использования, стерильный | Стерильный комплект изделий, предназначенный для подвода медицинских газов от источника свежего газа в составе аппарата/рабочей станции ингаляционной анестезии к пациенту, как правило, обеспечивающий связь между пациентом, аппаратом/мешком для искусственной вентиляции легких, абсорбер углекислого газа (CO2) и монитором. Как правило, включает в себя как канал вдоха, так и канал выдоха и состоит из дыхательных трубок, дыхательного мешка и/или резервуаров, Y-образной трубки, коннекторов/адаптеров и портов для взятия проб газа. Абсорбер, односторонний направляющий клапан и регулируемый ограничитель давления клапанного типа также, как правило, задействованы в контуре, но могут как входить, так и не входить в его состав. Это изделие для одноразового использования.
1.14. Магистрали дыхательные и сопутствующие изделия
| 346020 | 18. Хирургические инструменты/системы и сопутствующие медицинские изделия | Проводник костного гвоздя, одноразового использования | Стерильный длинный тонкий металлический стержень, разработанный для использования в качестве проводника для интрамедуллярных изделий для имплантации интрамедуллярного стержня с целью лечения поврежденной кости. Проводник обычно вручную вводится в канал, как правило, для направления хирургического инструмента (например, римера) и имплантируемого стержня. Это изделие изготавливается из металла [например, высококачественной нержавеющей стали, титана (Ti)], доступны изделия различных размеров, длины и конструкции (например, с закругленным кончиком, с троакаром на конце или с гибким концом). Может использоваться в феморальном, тибиальном, плечевом или надмыщелковом интрамедуллярном каналах. Это изделие для одноразового использования.
18.35. Развертки/римеры и сопутствующие изделия
| 346030 | 5. Медицинские изделия для in vitro диагностики (ИВД) | Амплификатор изотермический ИВД, для использования вблизи пациента | Электрический портативный прибор, предназначенный для использования медицинскими работниками вблизи пациента для амплификации мишеней дезоксирибонуклеиновой кислоты (ДНК) или рибонуклеиновой кислоты (РНК) в клиническом образце. Он применяется для амплификации мишеней нуклеиновых кислот при постоянной температуре (изотермический), с использованием серии реакций транскрипции и обратной транскрипции, а также для обнаружения и/или идентификации продукта амплификации с использованием олигонуклеотидных маркеров, во время их образования (т.е. в режиме реального времени).
5.01. Анализаторы ИВД
| 346040 | 2. Вспомогательные и общебольничные медицинские изделия | Устройство для удаления клещей | Переносное ручное изделие, предназначенное для удаления клещей с кожи человека или животного. Это стержнеобразный инструмент c расположенными дистально зубцами, которые необходимо размещать между клещом и кожей человека, а затем мягко тянуть вверх, чтобы отсоединить паразита. Обычно свободно отпускается без рецепта врача для использования в домашних условиях или лечебных учреждениях. Это изделие, пригодное для многоразового использования.
2.56. Прочие вспомогательные и общебольничные медицинские изделия
| 346050 | 6. Медицинские изделия для манипуляций/восстановления тканей/органов человека | Салфетка нетканая с вазелином | Стерильное не пропитанное лекарственными средствами изделие в форме лоскута или тампона (также называемого губкой), изготавливаемое из нетканого материала и предназначенное, в первую очередь, для абсорбирования жидкостей в медицинских целях; изделие пропитано вазелином для усиления его неадгезивных свойств. Изделие, как правило, используется для очищения, покрытия или обертывания ран, царапин или ожогов и впитывания их экссудата или абсорбирования экссудатов поверхности тела. Это изделие для одноразового использования.
6.06. Повязки и сопутствующие изделия
| 346060 | 2. Вспомогательные и общебольничные медицинские изделия | Устройство десенсибилизирующее для места инъекции, тактильное, многоразового использования | Нестерильное неинвазивное ручное изделие, предназначенное для ручного воздействия тактильным давлением на поверхность кожи в месте инъекции перед инъекцией/во время инъекции для уменьшения боли/тревожности, связанной с инъекцией. Как правило, это изделие из синтетического полимера с текстурированной поверхностью, может быть ручным или прикрепляться к шприцу/автоинъектору. Предназначено для использования в домашних условиях или в лечебных учреждениях. Это изделие, пригодное для многоразового использования.
2.56. Прочие вспомогательные и общебольничные медицинские изделия
| 346070 | 14. Сердечно-сосудистые медицинские изделия | Набор для позиционирования отведения электрокардиостимулятора ex situ | Набор стерильных неинвазивных изделий, предназначенных для использования во время чрескожной имплантации отведения электрокардиостимулятора с целью обеспечения оптимального позиционирования отведения и облегчения введения проволочного направителя в отведение перед введением отведения в организм. Включает удерживающий зажим, разработанный для надлежащего размещения отведения, и инструменты/проводники для введения для дополнительного контроля при введении проволочного направителя в отведение. Это изделие для одноразового использования.
14.09. Кардиостимуляторы и сопутствующие изделия
| 346080 | 2. Вспомогательные и общебольничные медицинские изделия | Гель для защиты рук для нанесения под перчатки | Нестерильное вещество (например, гель, крем), предназначенное для нанесения на неповрежденную кожу рук с целью обеспечения защиты от кожных аллергенов, раздражения и потоотделения засчет физического действия (например, абсорбции, хелации, препятствования потоотделению) во время использования рабочих перчаток (например, при работе на производстве). Обычно свободно отпускается без рецепта врача для использования в домашних условиях. После применения изделием нельзя пользоваться повторно.
2.25. Перчатки
| 346080 | 6. Медицинские изделия для манипуляций/восстановления тканей/органов человека | Гель для защиты рук для нанесения под перчатки | Нестерильное вещество (например, гель, крем), предназначенное для нанесения на неповрежденную кожу рук с целью обеспечения защиты от кожных аллергенов, раздражения и потоотделения засчет физического действия (например, абсорбции, хелации, препятствования потоотделению) во время использования рабочих перчаток (например, при работе на производстве). Обычно свободно отпускается без рецепта врача для использования в домашних условиях. После применения изделием нельзя пользоваться повторно.
6.06. Повязки и сопутствующие изделия
| 346090 | 2. Вспомогательные и общебольничные медицинские изделия | Стойка для хранения медицинских изделий | Постоянно зафиксированная структура, на которую устанавливаются медицинское изделие (не относящееся к данному виду) исключительно для хранения; изделие не должно функционировать во время нахождения на этой стойке. Стойка обычно закрепляется на стене, могут быть доступны стойки различных конструкций (например, кронштейны), изделие может предназначаться для хранения конкрентого типа медицинских изделий или быть универсальным; это не полка.
2.15. Мебель медицинская
| 346100 | 11. Офтальмологические медицинские изделия | Кератоскоп, без электропитания, одноразового использования | Переносной офтальмологический инструмент без привода, предназначенный для качественной оценки степени кривизны передней поверхности роговицы, как правило, с целью выявления астигматизма во время офтальмологической операци (например, в случае изменений, возникших после наложения швов во время трансплантации роговицы). Устройство, также известное как кератометр по Мелони, представляет собой полый цилиндр или конус с внутренними концентрическими кольцами, предназначенными для удержания на роговице, при этом искаженные отражения колец на роговице пациента свидетельствуют об астигматизме. Это изделие для одноразового использования.
11.17. Офтальмоскопы и сопутствующие изделия
| 346110 | 2. Вспомогательные и общебольничные медицинские изделия | Одежда для профилактики педикулеза | Нестерильная носимая на голове одежда (например, для волос), пропитанная жидким веществом, предназначенная для профилактики заражения головными вшами (Pediculus humanus capitis). Раствор содержит ингредиенты природного происхождения (например, метандиол, растительные масла), предназначенные для отпугивания вшей и/или создания барьера, препятствующего их колонизации; изделие не предназначено для удаления вшей. Это изделие для одноразового использования.
2.56. Прочие вспомогательные и общебольничные медицинские изделия
| 346120 | 5. Медицинские изделия для in vitro диагностики (ИВД) | Анализатор глюкозы ИВД, лабораторный, ручной | Лабораторный прибор, работающий от сети (на переменном токе), предназначенный для использования при количественном in vitro определении уровня глюкозы (glucose) в цельной крови, сыворотке, плазме и/или других жидкостях организма. Изделие работает при участии оператора на большинстве этапов процедуры.
5.01. Анализаторы ИВД
| 346130 | 5. Медицинские изделия для in vitro диагностики (ИВД) | Альбумин/креатинин соотношение ИВД, контрольный материал | Материал, используемый для подтверждения качества анализа, предназначенный для использования при качественном и/или количественном определении альбумина и креатинина для расчета соотношения альбумин-креатинин (albumin/creatinine ratio (ACR)) в клиническом образце.
5.04. Реагенты/наборы для определения аналитов ИВД
| 346140 | 5. Медицинские изделия для in vitro диагностики (ИВД) | Альбумин/креатинин соотношение ИВД, реагент | Вещество или реактив, предназначенный для использования совместно с исходным изделием для ИВД для выполнения особой функции в анализе, который используется для качественного и/или количественного определения альбумина и креатинина для расчета соотношения альбумин-креатинин (albumin/creatinine ratio (ACR)) в клиническом образце.
5.04. Реагенты/наборы для определения аналитов ИВД
| 346150 | 6. Медицинские изделия для манипуляций/восстановления тканей/органов человека | Набор для перевязки ран, не содержащий лекарственные средства, нестерильный | Набор нестерильных инструментов и перевязочных материалов, предназначенных для обработки раны. Как правило, в набор входят ножницы, пинцет, марля и аппликаторы с хлопковым наконечником; лекарственные средства в набор не входят. Это изделие для одноразового использования.
6.06. Повязки и сопутствующие изделия
| 346160 | 10. Ортопедические медицинские изделия | Держатель датчика, одноразового использования | Изделие, разработанное для удерживания (внутри корпуса) датчика в зафиксированном стабильном положении, включая адгезивную фиксацию. После этого держатель и прикрепленный к нему датчик можно зафиксировать, например, на теле пациента, другом изделии или в подходящем месте поблизости. Это изделие для одноразового использования.
10.22. Прочие ортопедические медицинские изделия
| 346170 | 6. Медицинские изделия для манипуляций/восстановления тканей/органов человека | Набор для перевязки ран, не содержащий лекарственные средства, стерильный | Набор стерильных инструментов и перевязочных материалов, предназначенных для обработки раны. Как правило, в набор входят ножницы, пинцет, марля и аппликаторы с хлопковым наконечником; лекарственные средства в набор не входят. Это изделие для одноразового использования.
6.06. Повязки и сопутствующие изделия
| 346180 | 2. Вспомогательные и общебольничные медицинские изделия | Контроллер для источника света медицинского изделия | Работающее от сети (сети переменного тока) устройство, предназначенное для постепенного уменьшения электрической энергии, поступающей от сети с целью подачи мощности и обеспечения контроля (например, включения/выключения) источника света, связанного с другим медицинским изделием (например, хирургическим приводным инструментом). Этим контроллером можно управлять при помощи ручных элементов управления и/или ножных педалей. Это изделие, пригодное для многоразового использования.
2.56. Прочие вспомогательные и общебольничные медицинские изделия
| 346190 | 18. Хирургические инструменты/системы и сопутствующие медицинские изделия | Лезвие троакара ортопедического, одноразового использования | Стерильный жесткий переносной хирургический инструмент с острым (пирамидальным или коническим) концом, разработанный для использования во время ортопедической операции для осуществления ручного прокола места ввода инструментов в тело для: 1) аккуратного отделения окружающих мягких тканей от места ввода; 2) способствования определению места расположения и позиционирования переломов костей; и/или 3) придания правильного положения хирургическим инструментам/имплантатам. Обычно изготавливается из высококачественной нержавеющей стали, титана (Ti) или синтетического материала. Это изделие одноразового использования.
18.50. Трокары и сопутствующие изделия
| 346200 | 6. Медицинские изделия для манипуляций/восстановления тканей/органов человека | Аппликатор раствора для промывания ран с регулируемым давлением, пневматический | Стерильное переносное ручное изделие, предназначенное для подключения к источнику медицинского газа (воздуха/кислорода) с целью подачи под регулируемым давлением струи нелекарственного раствора для местного применения (например, стерильной воды, солевого раствора) для механической ирригации, очищения/увлажнения и обеззараживания раны. Состоит из переносного аппликатора с насадкой-распылителем и экраном и соединительных трубок для прикрепления к источнику медицинского газа и пакету с раствором. Это изделие для одноразового использования.
6.06. Повязки и сопутствующие изделия
| 346210 | 2. Вспомогательные и общебольничные медицинские изделия | Система аспирационная для хирургической машинки для стрижки волос | Комплект изделий, предназначенных для использования вместе с машинкой для стрижки волос (не относящейся к данному виду) для удаления срезанных волос путем аспирации, как правило, в процессе стрижки перед проведением хирургической операции. Включает аспирационный насос с электрическим приводом, соединительные трубки и соответствующий накопитель/контейнер для сбора волос.
2.56. Прочие вспомогательные и общебольничные медицинские изделия
| 346220 | 2. Вспомогательные и общебольничные медицинские изделия | Набор трубок для аспирационной системы для хирургической машинки для стрижки волос | Нестерильный отрезок гибкой трубки и связанные с ней предметы, предназначенные для использования вместе с хирургической машинкой для стрижки волос в качестве компонента аспирационной системы для такой машинки во время удаления/сбора срезанных волос путем аспирации, как правило, в процессе стрижки перед проведением хирургической операции. Трубки изготавливаются из синтетических полимерных материалов и, как правило, имеют открытый наконечник/насадку на одном конце для подсоединения к машинке для стрижки и контейнер для сбора волос с фильтром на другом конце для подключения к аспирационному насосу системы. Это изделие для одноразового использования.
2.56. Прочие вспомогательные и общебольничные медицинские изделия
| 346230 | 15. Стоматологические медицинские изделия | Пружина для ретенции дентального протеза | Нестерильное изделие, предназначенное для стабилизации верхних и нижних дентальных протезов во рту путем воздействия давлением между двух съемных протезов. Состоит из пружинного механизма, предназначенного для постоянного прикрепления к верхним и нижним дентальным протезам, как правило, в зуботехнической лаборатории; может включать компоненты для обеспечения прикрепления к протезам. Это изделие для одного пациента, пригодное для многоразового использования.
15.17. Протезы стоматологические и сопутствующие изделия
| 346240 | 5. Медицинские изделия для in vitro диагностики (ИВД) | Альбумин/креатинин соотношение ИВД, набор, нефелометрический/турбидиметрический анализ | Набор реагентов и других связанных с ними материалов, предназначенный для количественного определения соотношения альбумин-креатинин (albumin/creatinine ratio (ACR)) в клиническом образце методом нефелометрического/турбидиметрического анализа. Набор применяется для мониторинга функции почек у пациентов с хроническими заболеваниями (например, диабетом, гипертензией), находящимися в зоне риска развития болезни почек.
5.04. Реагенты/наборы для определения аналитов ИВД
| 346250 | 1. Анестезиологические и респираторные медицинские изделия | Клапан для дренирования плевральной полости | Стерильное неинвазивное изделие в форме небольшого полимерного корпуса, предназначенное для подключения к плевральному катетеру с целью предотвращения обратного оттока газа в плевральную полость во время дренирования жидкости и газа из плевральной полости. Это изделие для одноразового использования.
1.21. Пульмонологические катетеры
| 346250 | 6. Медицинские изделия для манипуляций/восстановления тканей/органов человека | Клапан для дренирования плевральной полости | Стерильное неинвазивное изделие в форме небольшого полимерного корпуса, предназначенное для подключения к плевральному катетеру с целью предотвращения обратного оттока газа в плевральную полость во время дренирования жидкости и газа из плевральной полости. Это изделие для одноразового использования.
6.15. Устройства дренирования/удаления жидкостей/тканей
| 346260 | 6. Медицинские изделия для манипуляций/восстановления тканей/органов человека | Канюля внутричерепная, неимплантируемая, одноразового использования | Стерильная неимплантируемая жесткая трубка, предназначенная для введения хирургическим путем через череп для доступа к головному мозгу (например, к желудочкам головного мозга) для дренирования спинномозговой жидкости (СМЖ), инфузии материалов и/или использования в качестве порта, через который можно провести инструменты, отведения и/или зонды с целью проведения различных диагностических, терапевтических или хирургических процедур. Обычно изготавливается из металла (например, нержавеющей стали) и может включать лезвие стилета/троакара. Это изделие для одноразового использования.
6.15. Устройства дренирования/удаления жидкостей/тканей
| 346260 | 9. Нейрологические медицинские изделия | Канюля внутричерепная, неимплантируемая, одноразового использования | Стерильная неимплантируемая жесткая трубка, предназначенная для введения хирургическим путем через череп для доступа к головному мозгу (например, к желудочкам головного мозга) для дренирования спинномозговой жидкости (СМЖ), инфузии материалов и/или использования в качестве порта, через который можно провести инструменты, отведения и/или зонды с целью проведения различных диагностических, терапевтических или хирургических процедур. Обычно изготавливается из металла (например, нержавеющей стали) и может включать лезвие стилета/троакара. Это изделие для одноразового использования.
9.03. Изделия хирургические нейрологические
| 346270 | 5. Медицинские изделия для in vitro диагностики (ИВД) | Вирус Эпштейна-Барр антиген ИВД, антитела | Один или множество иммуноглобулинов, способных связываться со специфическими антигенными детерминантами, предназначенные для использования при качественном и/или количественном определении антигенов вируса Эпштейна-Барр (Epstein-Barr virus (EBV)) в клиническом образце.
5.04. Реагенты/наборы для определения аналитов ИВД
| 346280 | 5. Медицинские изделия для in vitro диагностики (ИВД) | Pneumocystis jirovecii нуклеиновая кислота ИВД, набор, анализ нуклеиновых кислот | Набор реагентов и других связанных с ними материалов, предназначенный для использования при качественном и/или количественном определении нуклеиновой кислоты гриба Pneumocystis jirovecii (ранее известного как P. carinii) в клиническом образце методом анализа нуклеиновых кислот.
5.04. Реагенты/наборы для определения аналитов ИВД
| 346290 | 5. Медицинские изделия для in vitro диагностики (ИВД) | Цитомегаловирус (ЦМВ) антигены ИВД, антитела | Один или множество иммуноглобулинов, способных связываться со специфическими антигенными детерминантами, предназначенные для использования при качественном и/или количественном определении антигенов цитомегаловируса (ЦМВ) (Cytomegalovirus (CMV)) в клиническом образце.
5.04. Реагенты/наборы для определения аналитов ИВД
| 346300 | 14. Сердечно-сосудистые медицинские изделия | Измеритель сосудов для открытых операций, многоразового использования | Инвазивный инструмент, предназначенный для использования в операциях на сосудах с целью определения приблизительного размера кровеносного сосуда для выбора подходящего размера сосудистого устройства/имплантата (например, протеза сосуда, противоэмболического фильтра); изделие не предназначено для проведения точных измерений. Изделие обычно состоит из С-образного (полукруглого) измерительного участка с ручкой, иногда доступны изделия различных размеров; изделие предназначено для измерения внешнего диаметра кровеносного сосуда (т.е. для экстралюминального измерения) во время открытых операций на сосудах; дополнительно может использоваться для измерения протеза сосуда. Это изделие многоразового использования.
14.14. Медицинские изделия для сердечно-сосудистой хирургии
| 346300 | 6. Медицинские изделия для манипуляций/восстановления тканей/органов человека | Измеритель сосудов для открытых операций, многоразового использования | Инвазивный инструмент, предназначенный для использования в операциях на сосудах с целью определения приблизительного размера кровеносного сосуда для выбора подходящего размера сосудистого устройства/имплантата (например, протеза сосуда, противоэмболического фильтра); изделие не предназначено для проведения точных измерений. Изделие обычно состоит из С-образного (полукруглого) измерительного участка с ручкой, иногда доступны изделия различных размеров; изделие предназначено для измерения внешнего диаметра кровеносного сосуда (т.е. для экстралюминального измерения) во время открытых операций на сосудах; дополнительно может использоваться для измерения протеза сосуда. Это изделие многоразового использования.
6.14. Трансплантаты и сопутствующие изделия
| 346310 | 2. Вспомогательные и общебольничные медицинские изделия | Ножка-опора деки медицинского стола | Изделие, разработанное для поддержки и стабилизации с пола деки медицинского стола [например, операционного стола для хирургической операции на руке или стола для сердечно-легочной реанимации (СЛР)] или стола (например, основания тракционного стола). Может быть в форме тонкой вертикальной телескопической стойки, каркасной или многошарнирной структуры и, как правило, используется для поддержки консольных секций деки стола или удлиненных его частей.
2.56. Прочие вспомогательные и общебольничные медицинские изделия
| 346320 | 10. Ортопедические медицинские изделия | Тензиометр для измерения силы тяги хирургический, механический | Градуированный инструмент без привода, предназначенный для измерения силы тяги (тракции), которой воздействуют на часть тела (например, руку, ногу), как правило, во время ортопедической хирургической процедуры. Закрепляется между хирургическим тракционным натягивающим устройством и контактирующим с паципентом тракционным устройством (например, ботинком, оберткой/манжетой для руки), при этом сила тяги отображается при помощи механического индикатора.
10.19. Тракционные системы и сопутствующие изделия
| 346330 | 19. Эндоскопические медицинские изделия | Клинок интубационного видеоларингоскопа | Стерильный жесткий лезвиеобразный компонент интубационного видеоларингоскопа с лезвием, предназначенный для введения в полость рта для манипуляций с языком пациента с целью удержания языка во рту и недопущения его западания в ротоглотку для обеспечения возможности осмотра трахеи для введения эндотрахеальной трубки перед проведением ингаляционной анестезии и/или искусственной вентиляции легких. Изделие оснащено электронной камерой на дистальном конце для передачи анатомических изображений с видеосистемы на подключенную рукоятку/монитор интубационного видеоларингоскопа. Это изделие для одноразового использования.
19.06. Ларингоскопы и сопутствующие изделия
| 346340 | 19. Эндоскопические медицинские изделия | Рукоятка/монитор интубационного видеоларингоскопа | Нестерильный компонент интубационного видеоларингоскопа с лезвием, предназначенный для обеспечения возможности позиционирования лезвия в полости рта для манипуляций с языком пациента с целью удержания языка во рту и недопущения его западания в ротоглотку для обеспечения возможности осмотра трахеи для введения эндотрахеальной трубки перед проведением ингаляционной анестезии и/или искусственной вентиляции легких. Имеет монитор, позволяющий пользователю просматривать анатомические изображения гортани/трахеи, передаваемые видеосистемой с электронной камеры на дистальном конце лезвия. Это изделие, пригодное для многоразового использования.
19.06. Ларингоскопы и сопутствующие изделия
| 346350 | 19. Эндоскопические медицинские изделия | Видеоларингоскоп интубационный жесткий без клинка | Нестерильное изделие, предназначенное для обеспечения возможности позиционирования эндотрахеальной трубки перед проведением ингаляционной анестезии и/или искусственной вентиляции легких. Состоит из тонкой трубчатой части, вставляемой в эндотрахеальную трубку перед интубацией, с электронной камерой на дистальном конце для передачи анатомических изображений с видеосистемы на рукоятку/монитор. Как правило, изготавливается из материала с эффектом памяти формы, позволяющего изменять форму изделия для облегчения интубации. Это изделие, пригодное для многоразового использования.
19.06. Ларингоскопы и сопутствующие изделия
| 346360 | 19. Эндоскопические медицинские изделия | Набор с интубационным видеоларингоскопом | Набор изделий для видеоларингоскопии, предназначенных для использования в различных процедурах на воздуховоде и дыхательных путях, включая интубацию, двухкамерное позиционирование легких, аспирацию, биопсию, подачу лекарственных средств и доставку кислорода. Как правило, состоит из набора лезвий для интубационного видеоларингоскопа, рукоятки/монитора для интубационного видеоларингоскопа, жесткого интубационного видеоларингоскопа без лезвия и гибкого интубационного видеоларингоскопа.
19.06. Ларингоскопы и сопутствующие изделия
| 346370 | 15. Стоматологические медицинские изделия | Набор со стоматологической матрицей для контурных пломб | Набор нестерильных изделий, предназначенных для временного введения стоматологической матрицы с целью формирования модели вокруг зуба перед его реставрацией с использованием непосредственно реставрационного материала (не относящегося к данному виду). Набор, часто называемый системой стоматологической матрицы, включает саму матрицу, инструмент для ее натяжения, стоматологический клин и соответствующие щипцы. Это изделие пригодно для многоразового использования после соответствующей очистки/стерилизации многоразовых инструментов и пополнения запасов расходных материалов.
15.12. Материалы стоматологические и сопутствующие изделия
| 346380 | 3. Гастроэнтерологические медицинские изделия | Материал противоспаечный для калоприемника для колостомы | Нестерильное неинвазивное изделие, предназначенное для нанесения на внутреннюю поверхность мешка для колостомы, для предотвращения слипания противоположных внутренних стенок мешка (анти-панкейкинг). Доступно в различных формах (например, приклеивающихся пеноблоков, гель-смазки) и предназначен для нанесения перед использованием, чтобы создать физический барьер для адгезии/вакуумирования стенки мешка, что позволяет эффективно эвакуировать фекальный материал в мешок; может дополнительно обладать свойствами поглощения запахов/дезодорирования. Это изделие для одноразового использования.
3.14. Устройства стомирования и сопутствующие изделия
| 346390 | 5. Медицинские изделия для in vitro диагностики (ИВД) | Изоцитратдегидрогеназа 2 генная мутация ИВД, контрольный материал | Материал, используемый для подтверждения качества анализа, предназначенный для использования при мониторинге или прогнозировании статуса мутации гена изоцитратдегидрогеназы 2 (isocitrate dehydrogenase 2 (IDH2)) в клиническом образце.
5.04. Реагенты/наборы для определения аналитов ИВД
| 346400 | 5. Медицинские изделия для in vitro диагностики (ИВД) | Альфа-1-антитрипсин (ингибитор протеазы) ИВД, антитела | Один или множество иммуноглобулинов, способных связываться со специфическими антигенными детерминантами, предназначенные для использования при качественном и/или количественном определении альфа-1-антитрипсина (ингибитора протеазы) (alpha-1-antitrypsin (protease inhibitor)) в клиническом образце.
5.04. Реагенты/наборы для определения аналитов ИВД
| 346410 | 5. Медицинские изделия для in vitro диагностики (ИВД) | Белок ETS-связанного гена (ERG) ИВД, антитела | Один или множество иммуноглобулинов, способных связываться со специфическими антигенными детерминантами, предназначенные для использования при качественном определении белка гена специфической трансформации эритробластов (ETS-related gene, ERG) в клиническом образце.
5.04. Реагенты/наборы для определения аналитов ИВД
| 346420 | 14. Сердечно-сосудистые медицинские изделия | Набор для введения эпикардиального катетера | Набор стерильных инвазивных неуправляемых изделий, предназначенных для обеспечения чрескожного подгрудинного доступа с целью введения диагностического катетера (не относящегося к данному виду) к эпикардиальной поверхности сердца. В первую очередь, в набор входит: 1) гильза чрескожного интродьюсера/туннелер с обтуратором, предназначенные для первоначального введения; 2) механизм втягивания, предназначенный для захватывания и отделения перикарда от эпикардиальной поверхности; 3) игла для пункции перикарда; и 4) гемостатический клапан. Это изделие для одноразового использования.
14.10. Катетеры кардиологические и сопутствующие изделия
| 346430 | 19. Эндоскопические медицинские изделия | Ретрактор эндоскопический ручной | Стерильный переносной ручной хирургический инструмент, предназначенный для обеспечения ретракции тканей во время проведения эндоскопической/лапароскопической хирургической операции. Состоит из ручки с тонким телом, присоединяемой на дистальном конце к механизму ретракции (например, надуваемому/складывающемуся устройству, веерообразному развертывающему механизму, крючку для ретракции). Предназначен для введения через порт лапароскопа или эндоскопический канал; изделие не предназначено для ретракции ран или разрезания тканей. Это изделие для одноразового использования.
19.09. Расширительные системы/ирригаторы эндоскопические и сопутствующие изделия
| 346430 | 18. Хирургические инструменты/системы и сопутствующие медицинские изделия | Ретрактор эндоскопический ручной | Стерильный переносной ручной хирургический инструмент, предназначенный для обеспечения ретракции тканей во время проведения эндоскопической/лапароскопической хирургической операции. Состоит из ручки с тонким телом, присоединяемой на дистальном конце к механизму ретракции (например, надуваемому/складывающемуся устройству, веерообразному развертывающему механизму, крючку для ретракции). Предназначен для введения через порт лапароскопа или эндоскопический канал; изделие не предназначено для ретракции ран или разрезания тканей. Это изделие для одноразового использования.
18.39. Ретракторы/петли и сопутствующие изделия
| 346440 | 9. Нейрологические медицинские изделия | Система ретракционная нейрохирургическая, спинальная | Комплект хирургических инструментов/изделий, имеющий форму рамы, разработанный для создания самофиксирующегося самоудерживающегося механизма, специально предназначенного для временного разделения дорсальной ткани с целью обеспечения доступа к позвоночнику во время проведения хирургической операции. Включает опорную раму с лезвиями для ретракции, которые могут сходиться вместе и формировать трубкообразный порт; система может предназначаться для прикрепления к фиксированному рычагу, например, рычагу, прикрепленному к хирургическому столу. Это изделие, пригодное для многоразового использования.
9.03. Изделия хирургические нейрологические
| 346450 | 9. Нейрологические медицинские изделия | Система ретракционная нейрохирургическая, для головного мозга | Комплект хирургических инструментов/изделий, имеющий форму рамы, разработанный для создания самофиксирующегося самоудерживающегося механизма, специально предназначенного для временного разделения ткани головного мозга во время нейрохирургической операции. Включает опорную раму, устанавливаемые лезвия для ретракции, и может предназначаться для прикрепления к зажиму для черепа (не относящегося к данному виду). Как правило, изготавливается из высококачественной нержавеющей стали и синтетических полимерных материалов. Это изделие, пригодное для многоразового использования.
9.03. Изделия хирургические нейрологические
| 346460 | 6. Медицинские изделия для манипуляций/восстановления тканей/органов человека | Набор для сбора проб неспециализированный с транспортной средой, стерильный | Набор стерильных изделий, предназначенных для сбора, хранения и транспортирования клинических образцов любого типа (например, кала, слюны, мокроты, экссудата из ран, влагалищного секрета), собранного с любой части тела [например, из естественного отверстия, кожи (т.е. часть тела не определена) для исследования методами ИВД (например, анализ нуклеиновых кислот, микробиологтческое культивирования, гистопатология]. Набор включает в себя инструмент(ы) для сбора образца (например, тампон, щеточку, шпатель) и закрытую пластиковую емкость с транспортной средой (например, клеточный или аминокислотный раствор, микробиологическую среду). Это изделие для одноразового использования.
6.02. Изделия для сбора/обработки/транспортирования биологических жидкостей/тканей
| 346470 | 5. Медицинские изделия для in vitro диагностики (ИВД) | MRSA/MSSA нуклеиновые кислоты ИВД, контрольный материал | Материал, используемый для подтверждения качества анализа, предназначенный для использования при качественном и/или количественном определении нуклеиновых кислот бактерий метициллин-резистентного и метициллин-восприимчивого Staphylococcus aureus (MRSA/MSSA), присутствующих в клиническом образце.
5.04. Реагенты/наборы для определения аналитов ИВД
| 346480 | 11. Офтальмологические медицинские изделия | Экспрессор/инструмент для оценки мейбомиевых желез ручной | Переносной ручной офтальмологический инструмент без привода, предназначенный для воздействия давлением на нижнее веко с целью обеспечения естественного высвобождения и/или выдавливания секрета мейбомиевых желез для диагностической оценки во время проведения планового осмотра глаз и/или лечения синдрома сухого глаза. Это небольшой инструмент с ручкой и дистальным концом различных конфигураций (например, это может быть стержень, лопаточка, роллер, пинцетообразная конструкция), разработанный для деликатного надавливания на внешнюю часть кожи нижнего века или аккуратного сжимания нижнего века. Это изделие, пригодное для многоразового использования.
11.27. Прочие офтальмологические медицинские изделия
| 346490 | 15. Стоматологические медицинские изделия | Гель для облегчения прорезывания зубов | Нестерильный нелекарственный гель, предназначенный для нанесения на слизистую оболочку полости рта/десну с целью уменьшения боли, как правило, вызванной прорезыванием зубов у младенцев. Состоит, в первую очередь, из одного или нескольких растительных и/или (био)синтетических компонентов (например, алоэ вера). свободно отпускается без рецепта врача для использования в домашних условиях. После применения изделием нельзя пользоваться повторно.
15.15. Повязки стоматологические
| 346500 | 5. Медицинские изделия для in vitro диагностики (ИВД) | Двухспиральная ДНК антитела ИВД, набор, радиоиммунный анализ (РИА) | Набор реагентов и других связанных с ними материалов, предназначенный для качественного и/или количественного определения антител к двухспиральной ДНК ( double stranded DNA (anti-dsDNA)) в клиническом образце методом радиоиммунного анализа (РИА). Набор обычно применяется в качестве вспомогательного метода при диагностике аутоиммунного заболевания - системной красной волчанки.
5.04. Реагенты/наборы для определения аналитов ИВД
| 346510 | 5. Медицинские изделия для in vitro диагностики (ИВД) | Множественные виды Borrelia нуклеиновые кислоты ИВД, набор, анализ нуклеиновых кислот | Набор реагентов и других связанных с ними материалов, предназначенный для качественного и/или количественного определения нуклеиновых кислот множества видов бактерий Borrelia (например, B. afzelii, B. burgdorferi и/или B. garinii) в клиническом образце методом анализа нуклеиновых кислот.
5.04. Реагенты/наборы для определения аналитов ИВД
| 346520 | 14. Сердечно-сосудистые медицинские изделия | Шунт межпредсердный | Стерильное нерассасывающееся изделие, предназначенное для имплантации через стенку перегородки между правым и левым предсердиями с целью создания искусственного канала для тока крови от левого предсердия к правому в качестве лечения повышенного атриального давления у пациентов с сердечной недостаточностью (например, по причине сохраненной фракции выброса). Изготавливается из металла в форме саморасширяющейся трубчатой решетчатой структуры с двойным фланцем, имплантируется при помощи транскатетерной методики через чрескожный трансартериальный доступ (например, через бедренную артерию) при сохранении сердцебиения. Как правило, прилагаются одноразовые изделия, используемые при имплантации.
14.14. Медицинские изделия для сердечно-сосудистой хирургии
| 346530 | 1. Анестезиологические и респираторные медицинские изделия | Алгезиметр давления/эстезиометр, электрический | Работающий от батареи электронный инструмент, разработанный для измерения: 1) чувствительности пациента к боли (болевого порога) путем воздействия на кожу откалиброванной механической силой (давлением) и 2) тактильной чувствительности путем приложения к коже тонких волокон (распознавание прикосновений в двух точках). Это ручное устройство с тонкими волокнами определенной гибкости, предназначенными для использования при воздействии известным уровнем давления (в двухточечном эстезиометре). Как правило, используется во время диагностирования или лечения травм нервной системы и нейропатий.
1.01. Алгезиметры
| 346540 | 5. Медицинские изделия для in vitro диагностики (ИВД) | Нуклеофосмин (NPM1) антигены ИВД, антитела | Один или множество иммуноглобулинов, способных связываться со специфическими антигенными детерминантами, предназначенные для использования при качественном и/или количественном определении нуклеофосмина (nucleophosmin(NPM1)) в клиническом образце.
5.04. Реагенты/наборы для определения аналитов ИВД
| 346550 | 18. Хирургические инструменты/системы и сопутствующие медицинские изделия | Система отслеживания движения оптического хирургического навигационного устройства | Комплект передвижных изделий с питанием от сети (переменного тока), предназначенных для обеспечения за счет оптических инструментов возможности отслеживать перемещение хирургических инструментов и определения целевых анатомических структур относительно предварительно полученных изображений (например, КТ/МРТ) или данных, получаемых в режиме реального времени (например, с помощью эндоскопии или ультразвука) во время проведения компьютеризированной хирургической операции. Состоит из рабочей станции с элементами управления/дисплеем, камеры отслеживания движения/позиции, адаптеров и сенсоров/локализаторов, предназначенных для прикрепления к инструментам. Используется для множества хирургических процедур (например, краниотомии, резекции опухоли) в различных областях (например, ЛОР-хирургия, нейрохирургия или черепно-челюстно-лицевая хирургия).
18.57. Прочие хирургические инструменты/системы и сопутствующие медицинские изделия
| 346560 | 18. Хирургические инструменты/системы и сопутствующие медицинские изделия | Система отслеживания движения электромагнитного/оптического хирургического навигационного устройства | Комплект передвижных изделий с питанием от сети (переменного тока), предназначенных для обеспечения за счет электромагнитных и оптических инструментов возможности отслеживать перемещение хирургических инструментов и определения целевых анатомических структур относительно предварительно полученных изображений (например, КТ/МРТ) или данных, получаемых в режиме реального времени (например, с помощью эндоскопии или ультразвука) во время проведения компьютеризированной хирургической операции. Состоит из рабочей станции с элементами управления/дисплеем, камеры отслеживания движения/позиции, адаптеров и сенсоров/локализаторов, предназначенных для прикрепления к инструментам. Используется для множества хирургических процедур (например, краниотомии, резекции опухоли) в различных областях (например, ЛОР-хирургия, нейрохирургия или черепно-челюстно-лицевая хирургия).
18.57. Прочие хирургические инструменты/системы и сопутствующие медицинские изделия
| 346570 | 10. Ортопедические медицинские изделия | Имплантат подтаранный, нерассасывающийся, нестерильный | Нестерильное изделие, разработанное для имплантации в пяточную кость или пазуху предплюсны стопы с целью стабилизации подтаранного/таранно-предплюсневого сустава для лечения гиперпронации стопы (подворачивания внутрь во время ходьбы) и осложнений (например, плоскостопия) или других дефектов пятки/свода стопы. Это нерассасывающееся изделие, как правило, изготавливаемое из металла (например, титанового сплава) или полиэтилена.
10.15. Протезы суставов имплантируемые и сопутствующие изделия
| 346580 | 11. Офтальмологические медицинские изделия | Кольцо для задержки жидкости для офтальмологических операций | Стерильное офтальмологическое изделие, предназначенное для размещения на роговице для обеспечения физического барьера с целью удержания жидкости глаза во время офтальмологической хирургической операции. Это полый цилиндр со скошенным краем, изготавливаемый из высококачественной нержавеющей стали, похожие по форме на нережущий трепан для роговицы, с вакуумным кольцом с двойными стенками, предназначенным для создания герметичной заглушки. Это изделие для одноразового использования.
11.27. Прочие офтальмологические медицинские изделия
| 346590 | 19. Эндоскопические медицинские изделия | Комплект трубок для эндоскопической инсуффляции, стерильный, многоразового использования | Набор стерильных гибких трубок, предназначенный для использования в качестве контура для доставки медицинского газа [например, углекислого газа (СО2), медицинского кислорода] из источника для инсуффляции во время проведения эндоскопической (в том числе лапароскопической, артроскопической) процедуры; может дополнительно предназначаться для доставки стерильного раствора для эндоскопического промывания. В набор входят синтетические полимерные трубки и связанные с ними коннекторы. Это одноразовое изделие, которое можно использовать на разных пациентах (многоразовое использование); изделие не предназначено для повторной промышленной обработки.
19.15. Прочие эндоскопические медицинские изделия
| 346600 | 10. Ортопедические медицинские изделия | Дистрактор костный ортопедический, внешний | Управляемый вручную хирургический инструмент, разработанный для неинвазивной дистракции (разведения в стороны) сустава для обеспечения возможности проведения хирургической процедуры (например, артроскопии тазобедренного сустава). Это механический инструмент с ручным спусковым устройством для дистракции и освобождения, предназначенный для стабилизации в точке фиксации рядом с интересующим суставом (например, между коленом и бедром для дистрации коленного сустава или между суставом и устройством для позиционирования пациента, прикрепленным к операционному столу). Это изделие, пригодное для многоразового использования.
10.03. Дистракторы костные и сопутствующие изделия
| 346600 | 10. Ортопедические медицинские изделия | Дистрактор костный ортопедический, внешний | Управляемый вручную хирургический инструмент, разработанный для неинвазивной дистракции (разведения в стороны) сустава для обеспечения возможности проведения хирургической процедуры (например, артроскопии тазобедренного сустава). Это механический инструмент с ручным спусковым устройством для дистракции и освобождения, предназначенный для стабилизации в точке фиксации рядом с интересующим суставом (например, между коленом и бедром для дистрации коленного сустава или между суставом и устройством для позиционирования пациента, прикрепленным к операционному столу). Это изделие, пригодное для многоразового использования.
10.20. Фиксирующие системы ортопедические
| 346600 | 18. Хирургические инструменты/системы и сопутствующие медицинские изделия | Дистрактор костный ортопедический, внешний | Управляемый вручную хирургический инструмент, разработанный для неинвазивной дистракции (разведения в стороны) сустава для обеспечения возможности проведения хирургической процедуры (например, артроскопии тазобедренного сустава). Это механический инструмент с ручным спусковым устройством для дистракции и освобождения, предназначенный для стабилизации в точке фиксации рядом с интересующим суставом (например, между коленом и бедром для дистрации коленного сустава или между суставом и устройством для позиционирования пациента, прикрепленным к операционному столу). Это изделие, пригодное для многоразового использования.
18.57. Прочие хирургические инструменты/системы и сопутствующие медицинские изделия
| 346610 | 10. Ортопедические медицинские изделия | Детектор распределения подошвенного давления | Электронное устройство, предназначенное для измерения распределения подошвенного давления у стоящего пациента, обычно с целью оценки нарушения и асимметрии давления на подошвах стоп. Это автономная платформа, на которую встает пациент для определения распределения давления с помощью оптической технологии (например, фотометрической визуализации, 3-D камеры); полученные данные передаются на компьютер/планшет для регистрации, отображения и анализа и могут использоваться для изготовления специальных стелек (например, для пациентов с диабетической стопой).
10.22. Прочие ортопедические медицинские изделия
| 346620 | 2. Вспомогательные и общебольничные медицинские изделия | Подушка для размещения пациента в положении Тределенбурга | Нестерильное мягкое изделие, предназначенное для размещения между матрасом операционного стола и спиной пациента с целью фиксации пациента на столе в положении Тределенбурга во время проведения хирургической операции. Как правило, состоит из плоской подушки с адгезивным слоем, предназначенным для контакта с кожей пациента, и дополнительных изделий для фиксации пациента и подушки к операционному столу (например, ремни для рук, адаптеры/зажимы); может также предназначаться для использования с целью распределения веса тела пациента по большей зоне поверхности и я для профилактики пролежней и некроза тканей на выступающих частях тела во время процедуры. Это изделие для одноразового использования.
2.56. Прочие вспомогательные и общебольничные медицинские изделия
| 346630 | 6. Медицинские изделия для манипуляций/восстановления тканей/органов человека | Система для хранения/транспортировки донорских легких | Специальная система, предназначенная для хранения и поддержки донорских легких во время транспортировки от донора в больницу, где орган будет пересажен пациенту. Система обеспечивает техническую поддержку для сохранения органа как можно ближе к физиологическому состоянию.
6.08. Системы консервирования/транспортировки донорских органов
| 346640 | 5. Медицинские изделия для in vitro диагностики (ИВД) | Система мониторинга глюкозы/кетонов/липидов в крови ИВД, для домашнего использования | Набор изделий, включающий портативный полуавтоматический или автоматический прибор с питанием от батареи (устройство для самоконтроля), реагенты, тест-полоски и/или другие связанные с ними материалы и вспомогательные изделия (например, контрольные растворы, ланцеты), предназначенные для совместного использования при количественном определении глюкозы (glucose), кетонов (ketones) и липидов (lipid(s)) в клиническом образце цельной крови. Набор предназначен для использования при самотестировании непрофессионалами в домашних условиях, некоторые модификации могут дополнительно применяться вблизи пациента. Измерение уровня глюкозы, как правило, используется для контроля уровня глюкозы в крови, главным образом, у людей с сахарным диабетом.
5.01. Анализаторы ИВД
| 346640 | 2. Вспомогательные и общебольничные медицинские изделия | Система мониторинга глюкозы/кетонов/липидов в крови ИВД, для домашнего использования | Набор изделий, включающий портативный полуавтоматический или автоматический прибор с питанием от батареи (устройство для самоконтроля), реагенты, тест-полоски и/или другие связанные с ними материалы и вспомогательные изделия (например, контрольные растворы, ланцеты), предназначенные для совместного использования при количественном определении глюкозы (glucose), кетонов (ketones) и липидов (lipid(s)) в клиническом образце цельной крови. Набор предназначен для использования при самотестировании непрофессионалами в домашних условиях, некоторые модификации могут дополнительно применяться вблизи пациента. Измерение уровня глюкозы, как правило, используется для контроля уровня глюкозы в крови, главным образом, у людей с сахарным диабетом.
2.37. Системы мониторинга уровня глюкозы и сопутствующие изделия
| 346650 | 5. Медицинские изделия для in vitro диагностики (ИВД) | Бета-дистрогликан ИВД, антитела | Один или множество иммуноглобулинов, способных связываться со специфическими антигенными детерминантами, предназначенные для использования при качественном и/или количественном определении бета-дистрогликана (beta-dystroglycan) в клиническом образце.
5.04. Реагенты/наборы для определения аналитов ИВД
| 346660 | 5. Медицинские изделия для in vitro диагностики (ИВД) | В-лимфоцит-специфический октамер-связывающий белок 1 ИВД, антитела | Один или множество иммуноглобулинов, способных связываться со специфическими антигенными детерминантами, предназначенных для использования при качественном и/или количественном определении В-лимфоцит-специфического октамер-связывающего белка 1 (B-cell specific octamer binding protein-1 (BOB-1)), также известного как OBF-1 и OCA-B, в клиническом образце.
5.04. Реагенты/наборы для определения аналитов ИВД
| 346670 | 5. Медицинские изделия для in vitro диагностики (ИВД) | Интерлейкин 3 рецептор ИВД, антитела | Один или множество иммуноглобулинов, способных связываться со специфическими антигенными детерминантами, предназначенных для использования при качественном и/или количественном определении рецептора интерлейкина 3 (ИЛР-3) (Interleukin-3 receptor (IL-3r)), также известного как CD123, в клиническом образце.
5.04. Реагенты/наборы для определения аналитов ИВД
| 346680 | 5. Медицинские изделия для in vitro диагностики (ИВД) | CD163 клеточный маркер ИВД, антитела | Одно или множество антител, способных связываться со специфическими антигенными детерминантами, предназначенных для использования при качественном и/или количественном определении клеточного маркера CD163 (CD163 cell marker) в клиническом образце.
5.04. Реагенты/наборы для определения аналитов ИВД
| 346690 | 5. Медицинские изделия для in vitro диагностики (ИВД) | Аноктамин-1 ИВД, антитела | Один или множество иммуноглобулинов, способных связываться со специфическими антигенными детерминантами, предназначенных для использования при качественном и/или количественном определении аноктамина-1 (anoctamin-1 (ANO1)), также известного как DOG1, в клиническом образце.
5.04. Реагенты/наборы для определения аналитов ИВД
| 346700 | 5. Медицинские изделия для in vitro диагностики (ИВД) | Атрофин ИВД, антитела | Один или множество иммуноглобулинов, способных связываться со специфическими антигенными детерминантами, предназначенных для использования при качественном и/или количественном определении атрофина (utrophin) в клиническом образце.
5.04. Реагенты/наборы для определения аналитов ИВД
| 346710 | 5. Медицинские изделия для in vitro диагностики (ИВД) | Эмерин ИВД, антитела | Один или множество иммуноглобулинов, способных связываться со специфическими антигенными детерминантами, предназначенных для использования при качественном и/или количественном определении эмерина (emerin) в клиническом образце.
5.04. Реагенты/наборы для определения аналитов ИВД
| 346720 | 5. Медицинские изделия для in vitro диагностики (ИВД) | EZH2 белок ИВД, антитела | Один или множество иммуноглобулинов, способных связываться со специфическими антигенными детерминантами, предназначенных для использования при качественном и/или количественном определении белка EZH2 (enhancer of zeste homolog 2 (EZH2)), гистон-лизин N-метилтрансферазы, в клиническом образце.
5.04. Реагенты/наборы для определения аналитов ИВД
| 346730 | 5. Медицинские изделия для in vitro диагностики (ИВД) | Рецептор фолиевой кислоты альфа ИВД, антитела | Один или множество иммуноглобулинов, способных связываться со специфическими антигенными детерминантами, предназначенных для использования при качественном и/или количественном определении рецептора фолиевой кислоты альфа (folate receptor alpha (FRa)), также известного как рецептор фолиевой кислоты 1, в клиническом образце.
5.04. Реагенты/наборы для определения аналитов ИВД
| 346740 | 5. Медицинские изделия для in vitro диагностики (ИВД) | Геминин ИВД, антитела | Один или множество иммуноглобулинов, способных связываться со специфическими антигенными детерминантами, предназначенных для использования при качественном и/или количественном определении геминина (geminin) в клиническом образце.
5.04. Реагенты/наборы для определения аналитов ИВД
| 346750 | 5. Медицинские изделия для in vitro диагностики (ИВД) | Дисферлин ИВД, антитела | Один или множество иммуноглобулинов, способных связываться со специфическими антигенными детерминантами, предназначенных для использования при качественном и/или количественном определении дисферлина (dysferlin) в клиническом образце.
5.04. Реагенты/наборы для определения аналитов ИВД
| 346760 | 2. Вспомогательные и общебольничные медицинские изделия | Карта для хранения данных | Небольшое электронное устройство, разработанное для подключения к специальному порту компьютера, который, как правило, называется гнездом для вставки карт, для загрузки или выгрузки сохраненных данных. Изделие широко известно как карта памяти или карта для ПК, изготавливается из металла и пластиковых материалов и, как правило, имеет плоские сегментированные контактные точки на одном из концов для подключения к компьютеризированному устройству.
2.56. Прочие вспомогательные и общебольничные медицинские изделия
| 346770 | 14. Сердечно-сосудистые медицинские изделия | Датчик для чрескожного определения центрального венозного давления | Неинвазивное электронное устройство, предназначенное для чрескожного определения центрального венозного давления пациента при помощи сигналов об излучении/рассеивании света (например, посредством спектроскопии в ближней инфракрасной области спектра). Состоит из небольшого фотоэлектрического блока, размещаемого на шее в области яремной вены, трубок для определения окружающего давления и калибровочного образца. Определяемые сигналы, коррелирующие с центральным венозным давлением, передаются на подключенный монитор для измерения давления крови (не относящийся к данному виду) со встроенным программным обеспечением для измерения, анализа и отображения. Это изделие, пригодное для многоразового использования.
14.11. Медицинские изделия для анализа гемодинамики
| 346770 | 14. Сердечно-сосудистые медицинские изделия | Датчик для чрескожного определения центрального венозного давления | Неинвазивное электронное устройство, предназначенное для чрескожного определения центрального венозного давления пациента при помощи сигналов об излучении/рассеивании света (например, посредством спектроскопии в ближней инфракрасной области спектра). Состоит из небольшого фотоэлектрического блока, размещаемого на шее в области яремной вены, трубок для определения окружающего давления и калибровочного образца. Определяемые сигналы, коррелирующие с центральным венозным давлением, передаются на подключенный монитор для измерения давления крови (не относящийся к данному виду) со встроенным программным обеспечением для измерения, анализа и отображения. Это изделие, пригодное для многоразового использования.
14.15. Мониторы/системы мониторирования кардиологические и сопутствующие изделия и
| 346780 | 14. Сердечно-сосудистые медицинские изделия | Монитор венозного давления, для неинвазивного определения | Электронное устройство с электропитанием, разработанное для непрерывного или периодического измерения, отображения и анализа центрального венозного давления, определяемого неинвазивно. Устройство принимает сигналы, свидетельствующие об уровне центрального венозного давления с подключенного чрескожного датчика (не относящегося к данному виду).
14.11. Медицинские изделия для анализа гемодинамики
| 346780 | 14. Сердечно-сосудистые медицинские изделия | Монитор венозного давления, для неинвазивного определения | Электронное устройство с электропитанием, разработанное для непрерывного или периодического измерения, отображения и анализа центрального венозного давления, определяемого неинвазивно. Устройство принимает сигналы, свидетельствующие об уровне центрального венозного давления с подключенного чрескожного датчика (не относящегося к данному виду).
14.15. Мониторы/системы мониторирования кардиологические и сопутствующие изделия и
| 346790 | 14. Сердечно-сосудистые медицинские изделия | Система мониторинга центрального венозного давления чрескожная | Комплект работающих от сети (сети переменного тока) устройств, предназначенных для использования с целью осуществления чрескожного (неинвазивного) мониторинга центрального венозного давления пациента при помощи сигналов об излучении/рассеивании света (например, посредством спектроскопии в ближней инфракрасной области спектра). Состоит, в первую очередь, из небольшого фотоэлектрического датчика, размещаемого на шее в области яремной вены, адгезивных средств для пациента, соединительных кабелей и монитора с встроенным программным обеспечением для измерения, анализа и отображения данных о центральном венозном давлении.
14.11. Медицинские изделия для анализа гемодинамики
| 346790 | 14. Сердечно-сосудистые медицинские изделия | Система мониторинга центрального венозного давления чрескожная | Комплект работающих от сети (сети переменного тока) устройств, предназначенных для использования с целью осуществления чрескожного (неинвазивного) мониторинга центрального венозного давления пациента при помощи сигналов об излучении/рассеивании света (например, посредством спектроскопии в ближней инфракрасной области спектра). Состоит, в первую очередь, из небольшого фотоэлектрического датчика, размещаемого на шее в области яремной вены, адгезивных средств для пациента, соединительных кабелей и монитора с встроенным программным обеспечением для измерения, анализа и отображения данных о центральном венозном давлении.
14.15. Мониторы/системы мониторирования кардиологические и сопутствующие изделия и
| 346800 | 5. Медицинские изделия для in vitro диагностики (ИВД) | Дистрофин ИВД, антитела | Один или множество иммуноглобулинов, способных связываться со специфическими антигенными детерминантами, предназначенных для использования при качественном и/или количественном определении дистрофина (dystrophin) в клиническом образце.
5.04. Реагенты/наборы для определения аналитов ИВД
| 346810 | 5. Медицинские изделия для in vitro диагностики (ИВД) | Гаптоглобин ИВД, антитела | Один или множество иммуноглобулинов, способных связываться со специфическими антигенными детерминантами, предназначенных для использования при качественном и/или количественном определении гаптоглобина (haptoglobin) в клиническом образце.
5.04. Реагенты/наборы для определения аналитов ИВД
| 346820 | 5. Медицинские изделия для in vitro диагностики (ИВД) | Ретинол-связывающий белок ИВД, антитела | Один или множество иммуноглобулинов, способных связываться со специфическими антигенными детерминантами, предназначенные для использования при качественном и/или количественном определении ретинол-связывающего белка (retinol-binding protein) в клиническом образце.
5.04. Реагенты/наборы для определения аналитов ИВД
| 346830 | 5. Медицинские изделия для in vitro диагностики (ИВД) | Напсин A ИВД, антитела | Один или множество иммуноглобулинов, способных связываться со специфическими антигенными детерминантами, предназначенных для использования при качественном и/или количественном определении напсина A (napsin A) в клиническом образце.
5.04. Реагенты/наборы для определения аналитов ИВД
| 346840 | 5. Медицинские изделия для in vitro диагностики (ИВД) | Oct-3/4 белок ИВД, антитела | Один или множество иммуноглобулинов, способных связываться со специфическими антигенными детерминантами, предназначенных для использования при качественном и/или количественном определении белка Oct-3/4 (Oct-3/4 protein), кодируемого локусом Pou5f1, в клиническом образце.
5.04. Реагенты/наборы для определения аналитов ИВД
| 346850 | 6. Медицинские изделия для манипуляций/восстановления тканей/органов человека | Шампунь для лечения воспалительных заболеваний кожи | Жидкое вещество, предназначенное для нанесения на кожу и волосы головы для: 1) использования в качестве шампуня для очищения волос/кожи головы; и 2) лечения воспалительных заболеваний/раздражения кожи головы (например, себорейного дерматита, отрубевидного лишая) за счет физического механизма; вещество не содержит лекарственных средств. Как правило, свободно отпускается без рецепта врача для использования в домашних условиях или лечебных учреждениях. После применения изделием нельзя пользоваться повторно.
6.06. Повязки и сопутствующие изделия
| 346860 | 18. Хирургические инструменты/системы и сопутствующие медицинские изделия | Система криохирургическая общего назначения, с термоэлектрическим охлаждением | Комплект работающих от сети (сети переменного тока) изделий, разработанных для абляции доброкачественных очагов поражения кожи за счет охлаждения (криохирургии). Включает блок управления, термоэлектрический охлаждающий блок и неинвазивную рукоятку, как правило, установленную для мобильной стойке/тележке; система не предназначена для использования жидкого хладагента (криогенного).
18.41. Системы криохирургические и сопутствующие изделия
| 346870 | 1. Анестезиологические и респираторные медицинские изделия | Прокладка для регулятора газа/жидкости | Небольшое круглое изделие, вставляемое в соединение между регулятором газа/жидкости и баллоном источника газа/жидкости, к которому подсоединен регулятор, с целью создания уплотнения для предотвращения утечек газа/жидкости. Изготавливается из сжимаемого материала (например, бумаги, резины, асбеста). Это изделие, пригодное для многоразового использования.
1.18. Оборудование для подведения анестезиологических и респираторных газов
| 346870 | 2. Вспомогательные и общебольничные медицинские изделия | Прокладка для регулятора газа/жидкости | Небольшое круглое изделие, вставляемое в соединение между регулятором газа/жидкости и баллоном источника газа/жидкости, к которому подсоединен регулятор, с целью создания уплотнения для предотвращения утечек газа/жидкости. Изготавливается из сжимаемого материала (например, бумаги, резины, асбеста). Это изделие, пригодное для многоразового использования.
2.56. Прочие вспомогательные и общебольничные медицинские изделия
| 346880 | 15. Стоматологические медицинские изделия | Материал для изготовления зубных протезов, полимерный | Стоматологический материал, изготовленный из синтетических полимеров (например, полиэфирэфиркетона (PEEK)), предназначенный для изготовления окончательных зубных протезов (например, дентальных имплантатов, съемных протезов, коронок, мостов) для использования пациентами. Используется для создания имплантируемых и съемных реставраций при помощи технологии ручного или компьютерного моделирования/производства (CAD/CAM).
15.12. Материалы стоматологические и сопутствующие изделия
| 346880 | 15. Стоматологические медицинские изделия | Материал для изготовления зубных протезов, полимерный | Стоматологический материал, изготовленный из синтетических полимеров (например, полиэфирэфиркетона (PEEK)), предназначенный для изготовления окончательных зубных протезов (например, дентальных имплантатов, съемных протезов, коронок, мостов) для использования пациентами. Используется для создания имплантируемых и съемных реставраций при помощи технологии ручного или компьютерного моделирования/производства (CAD/CAM).
15.16. Протезы зубные и сопутствующие изделия
| 346890 | 15. Стоматологические медицинские изделия | Материал для изготовления зубных протезов, комбинированный | Стоматологический материал, изготовленный из комбинации металла, керамики и/или синтетических полимеров (например, полиэтилена), предназначенный для изготовления окончательных зубных протезов (например, дентальных имплантатов, съемных протезов, коронок, мостов) для использования пациентами. Используется для создания имплантируемых и съемных реставраций при помощи технологии ручного или компьютерного моделирования/производства (CAD/CAM). Материал изделия не может быть использован повторно.
15.12. Материалы стоматологические и сопутствующие изделия
| 346890 | 15. Стоматологические медицинские изделия | Материал для изготовления зубных протезов, комбинированный | Стоматологический материал, изготовленный из комбинации металла, керамики и/или синтетических полимеров (например, полиэтилена), предназначенный для изготовления окончательных зубных протезов (например, дентальных имплантатов, съемных протезов, коронок, мостов) для использования пациентами. Используется для создания имплантируемых и съемных реставраций при помощи технологии ручного или компьютерного моделирования/производства (CAD/CAM). Материал изделия не может быть использован повторно.
15.16. Протезы зубные и сопутствующие изделия
| 346900 | 5. Медицинские изделия для in vitro диагностики (ИВД) | Добавка на основе овечьей крови ИВД | Дефибринированная кровь, полученная от овцы, предназначенная для использования в качестве добавки в составе агара или бульона при проведении микробиологических тестов, обычно для выращивания прихотливых видов бактерий и/или выявления видов гемолитических бактерий.
5.04. Реагенты/наборы для определения аналитов ИВД
| 346910 | 18. Хирургические инструменты/системы и сопутствующие медицинские изделия | Гильза термочувствительная для наконечника хирургической дрели | Стерильная съемная приставка к наконечнику системы хирургической дрели, предназначенная для обеспечения визуальной индикации тепла, генерируемого хирургической дрелью во время операции с целью предотвращения термического повреждения тканей пациента. Это воронкообразная гильза, располагаемая на дистальном конце наконечника и содержащая термочувствительный краситель, меняющий цвет для индикации достижения чрезмерных температур. Как правило, используется вместе с системами хирургических дрелей, которые также обеспечивают ирригацию. Это изделие для одноразового использования.
18.14. Дрели хирургические и сопутствующие изделия
| 346920 | 5. Медицинские изделия для in vitro диагностики (ИВД) | Polo-подобная киназа 1 (PLK1) ИВД, антитела | Один или множество иммуноглобулинов, способных связываться со специфическими антигенными детерминантами, предназначенных для использования при качественном и/или количественном определении polo-подобной киназы 1 (polo-like kinase-1 (PLK1)), также известной как серин-треонин протеинкиназа 13 (serine/threonine-protein kinase 13 (STPK13)), в клиническом образце.
5.04. Реагенты/наборы для определения аналитов ИВД
| 346930 | 6. Медицинские изделия для манипуляций/восстановления тканей/органов человека | Блок управления для системы хранения/транспортировки донорских органов | Электрическое устройство, предназначенное для использования в качестве пользовательского интерфейса для мониторинга и контроля функций системы для хранения/транспортировки донорских органов. Состоит из графического пользовательского интерфейса и панели управления для настройки параметров; может работать с использованием проводного и беспроводного соединения с основным устройством.
6.08. Системы консервирования/транспортировки донорских органов
| 346940 | 1. Анестезиологические и респираторные медицинские изделия | Датчик оксиметра центральной венозной крови чрескожный | Неинвазивное электронное устройство, предназначенное для чрескожного определения стерени насыщенности крови кислородом в яремной вене при помощи сигналов об излучении/рассеивании света (например, посредством спектроскопии в ближней инфракрасной области спектра). Состоит из небольшого фотоэлектрического блока, размещаемого на шее в области яремной вены; определяемые сигналы, коррелирующие с показателями степени насыщенности крови кислородом, передаются на подключенный оксиметрический монитор (не относящийся к данному виду) со встроенным программным обеспечением для измерения, анализа и отображения. Это изделие, пригодное для многоразового использования.
1.19. Оксиметры и сопутствующие изделия
| 346950 | 1. Анестезиологические и респираторные медицинские изделия | Монитор системы чрескожного мониторинга газов крови | Электронный компонент системы чрескожного мониторинга газов крови, разработанный для непрерывного или периодического измерения, отображения и анализа параметров газов крови пациента, таких как парциального давления кислорода (pO2) в крови пациента, парциального давления диоксида углерода (pCO2) в крови, насыщенности гемоглобина кислородом (SpO2) и/или оксигенации венозной крови через яремную вену (SjvO2), полученных неинвазивными методами. Он получает сигналы от чрескожного оксиметрического зонда (не входящего в данный вид), расположенного на коже пациента (например, в области яремной вены на шее).
1.03. Анализаторы газов крови и сопутствующие изделия
| 346950 | 1. Анестезиологические и респираторные медицинские изделия | Монитор системы чрескожного мониторинга газов крови | Электронный компонент системы чрескожного мониторинга газов крови, разработанный для непрерывного или периодического измерения, отображения и анализа параметров газов крови пациента, таких как парциального давления кислорода (pO2) в крови пациента, парциального давления диоксида углерода (pCO2) в крови, насыщенности гемоглобина кислородом (SpO2) и/или оксигенации венозной крови через яремную вену (SjvO2), полученных неинвазивными методами. Он получает сигналы от чрескожного оксиметрического зонда (не входящего в данный вид), расположенного на коже пациента (например, в области яремной вены на шее).
1.16. Мониторы/системы мониторирования анестизиологические/респираторные
| 346960 | 6. Медицинские изделия для манипуляций/восстановления тканей/органов человека | Датчик потока жидкости экстракорпоральный | Электронное устройство, предназначенное для использования с целью измерения скорости потока жидкости в трубке экстракорпоральной перфузионной системы при помощи ультразвуковой технологии определения времени прохождения. Как правило, изделие прижимается к внешней части гибкой трубки и используется вместе с флоуметром/флоуметрической экраном, встроенным в перфузионную систему. Это изделие, пригодное для многоразового использования.
6.08. Системы консервирования/транспортировки донорских органов
| 346970 | 2. Вспомогательные и общебольничные медицинские изделия | Тент ограничивающий для больничной кровати | Тканевый тент, предназначенный для крепления посредством каркаса к раме больничной кровати, чтобы помешать пациенту покинуть кровать без помощи персонала. Это изделие для многоразового использования.
2.56. Прочие вспомогательные и общебольничные медицинские изделия
| 346980 | 2. Вспомогательные и общебольничные медицинские изделия | Каркас для ограждения больничной кровати | Отдельный металлический каркас, предназначенный для охвата больничной койки, должен функционировать как структурная поддержка тканевого тента, предназначенного для того, чтобы помешать пациенту покинуть кровать без помощи персонала.
2.56. Прочие вспомогательные и общебольничные медицинские изделия
| 346990 | 18. Хирургические инструменты/системы и сопутствующие медицинские изделия | Губка для удержания внутренних органов | Стерильное сжимаемое изделие из пеноматериала, предназначенное для введения в открытое абдоминальное (лапаротомическое) операционное поле с целью отодвижения кишечника от операционного поля и абсорбции жидкостей (например, крови, экссудата). Это изделие определенной формы (например, цилиндрическое), изготавливаемое из синтетических полимерных материалов, сжимаемое хирургом и расширяемое in situ специально для отодвижения/удержания кишечника и защиты. Это изделие для одноразового использования.
18.16. Зажимы хирургические
| 347000 | 5. Медицинские изделия для in vitro диагностики (ИВД) | Гельзолин ИВД, антитела | Один или множество иммуноглобулинов, способных связываться со специфическими антигенными детерминантами, предназначенных для использования при качественном и/или количественном определении актинсвязывающего белка гельзолина (gelsolin) в клиническом образце.
5.04. Реагенты/наборы для определения аналитов ИВД
| 347010 | 6. Медицинские изделия для манипуляций/восстановления тканей/органов человека | Набор перфузионный для хранения/транспортировки донорского сердца | Набор стерильных изделий, необходимых для проведения процедуры по поддержке и обеспечению непрерывной физиологической перфузии донорского сердца во время его хранения, оценки и транспортировки от донора до больницы, в которой орган будет пересажен реципиенту. Набор, как правило, состоит из перфузионного контура для крови/жидкости, емкости, насоса, оксигенатора, нагревателя, отведений для электрокардиографа и дефибриллятора, датчиков потока/давления, клапанов доступа и контрольных клапанов, канюль/коннекторов/инструментов для соединения соответствующих сосудов сердца с трубками, фильтров и пакетов для добавки/удаления крови и растворов. Это изделие для одноразового использования.
6.08. Системы консервирования/транспортировки донорских органов
| 347020 | 6. Медицинские изделия для манипуляций/восстановления тканей/органов человека | Набор перфузионный для хранения/транспортировки донорского легкого | Набор стерильных изделий, необходимых для проведения процедуры по поддержке и обеспечению непрерывной физиологической перфузии донорского легкого (легких) во время его хранения, оценки и транспортировки от донора до больницы, в которой орган будет пересажен реципиенту. Набор, как правило, состоит из перфузионного контура для крови/жидкости, емкости, насоса, оксигенатора, нагревателя, аппарата искусственной вентиляции легких, датчиков потока/давления, клапанов доступа и контрольных клапанов, канюль/коннекторов/инструментов для соединения соответствующих сосудов легкого (легких) с трубками, фильтров и пакетов для добавки/удаления крови и растворов. Это изделие для одноразового использования.
6.08. Системы консервирования/транспортировки донорских органов
| 347030 | 6. Медицинские изделия для манипуляций/восстановления тканей/органов человека | Набор перфузионный для хранения/транспортировки донорской печени | Набор стерильных изделий, необходимых для проведения процедуры по поддержке и обеспечению непрерывной физиологической перфузии донорской печени во время ее хранения, оценки и транспортировки от донора до больницы, в которой орган будет пересажен реципиенту. Набор, как правило, состоит из перфузионного контура для крови/жидкости, емкости, насоса, оксигенатора, нагревателя, аппарата искусственной вентиляции легких, датчиков потока/давления, клапанов доступа и контрольных клапанов, канюль/коннекторов/инструментов для соединения соответствующих сосудов печени с трубками, фильтров и пакетов для добавки/удаления крови и растворов. Это изделие для одноразового использования.
6.08. Системы консервирования/транспортировки донорских органов
| 347040 | 6. Медицинские изделия для манипуляций/восстановления тканей/органов человека | Набор соединительный для перфузионного набора для хранения/транспортировки донорских органов | Набор стерильных изделий и инструментов, предназначенных для использования вместе с перфузионным набором для хранения/транспортировки донорских органов с целью обеспечения соединения перфузионного набора с органом. Включает канюли для соединения сосудов и/или органов и, как правило, устройства для обрезания трубок, зажимы для трубок, петельки для привязывания сосудов и инструменты для привязывания сосудов. Это изделие для одноразового использования.
6.08. Системы консервирования/транспортировки донорских органов
| 347050 | 6. Медицинские изделия для манипуляций/восстановления тканей/органов человека | Баллон газовый для системы хранения/транспортировки донорских органов | Портативный контейнер, выполненный в виде заправляемого цилиндра для удерживания специальной газовой смеси для использования в системе хранения/транспортировки донорских органов (например, почек, легких, печени, сердца). Обычно изготовлен из алюминия и стекловолокна; содержащийся газ обычно представляет собой смесь кислорода, углекислого газа и азота, используемую для сохранения и/или обследования органа. Это изделие для многоразового использования.
6.08. Системы консервирования/транспортировки донорских органов
| 347060 | 6. Медицинские изделия для манипуляций/восстановления тканей/органов человека | Редуктор для газового баллона системы хранения/транспортировки донорских органов | Редукционный клапан, разработанный для прикрепления через газонепроницаемый коннектор (например, штыревой разъем или коническую заглушку с резьбой) на шток клапана газового баллона для системы хранения/транспортировки донорских органов для снижения высокого переменного давления газа до более низкого постоянного рабочего давления. Регулируемый газ обычно представляет собой смесь кислорода, углекислого газа и азота, используемую для сохранения и/или обследования органа.
6.08. Системы консервирования/транспортировки донорских органов
| 347070 | 10. Ортопедические медицинские изделия | Кейдж для спондилодеза остеотомический керамический | Стерильное изделие, предназначенное для имплантации между иссеченными концами длинной кости (например, бедренной, большеберцовой) или другой кости (например, предплюсневой, кистевой) после остеотомии для обеспечения спондилодеза и выравнивания; может использоваться вместе с системой фиксации пластинами. Изделие, как правило, представляет собой небольшой клинообразный цилиндр (или другую геометрическую форму) и изготавливается из пористого керамического материала (например, оксида алюминия).
10.07. Кейджи костные
| 347080 | 6. Медицинские изделия для манипуляций/восстановления тканей/органов человека | Набор для начала/завершения перфузии для хранения/транспортировки донорских органов | Набор стерильных изделий, предназначенных для начала и/или завершения перфузии органа в системе хранения/транспортировки донорских органов. Включает трубки, зажимы для трубок и может дополнительно включать пакеты, коннекторы/адаптеры и фильтры. Это изделие для одноразового использования.
6.08. Системы консервирования/транспортировки донорских органов
| 347090 | 6. Медицинские изделия для манипуляций/восстановления тканей/органов человека | Датчик для экстракорпорального измерения параметров крови | Электронное устройство, предназначенное для измерения параметров крови (например, степень насыщенности крови кислородом, гематокрит) в экстракорпоральной перфузионной системе при использовании неинвазивной оптической технологии. Как правило, устройство защелкивают на внешней стороне гибкой трубки внутри системы и используют вместе с измерителем/монитором с визуальным дисплеем. Это изделие, пригодное для многоразового использования.
6.08. Системы консервирования/транспортировки донорских органов
| 347100 | 5. Медицинские изделия для in vitro диагностики (ИВД) | PMS2 белок ИВД, антитела | Один или множество иммуноглобулинов, способных связываться со специфическими антигенными детерминантами, предназначенных для использования при качественном и/или количественном определении белка PMS2 (postmeiotic segregation increased 2), белка репарации неспаренных оснований ДНК, в клиническом образце.
5.04. Реагенты/наборы для определения аналитов ИВД
| 347110 | 5. Медицинские изделия для in vitro диагностики (ИВД) | Протеаза реагент для иммуногистохимии набор ИВД | Набор реагентов и других связанных с ними материалов, который включает в себя протеолитический фермент (например, протеиназу К и/или пепсин) и разбавитель, предназначенный для ферментативного восстановления антигенных эпитопов из тканей, методом ферментного иммуногистохимического окрашивания, выполняемого на биологических тканях или клинических образцах.
5.04. Реагенты/наборы для определения аналитов ИВД
| 347120 | 5. Медицинские изделия для in vitro диагностики (ИВД) | Карбоангидраза ИВД, антитела | Один или множество иммуноглобулинов, способных связываться со специфическими антигенными детерминантами, предназначенных для использования при качественном и/или количественном определении карбоангидразы (carbonic anhydrase) в клиническом образце.
5.04. Реагенты/наборы для определения аналитов ИВД
| 347130 | 5. Медицинские изделия для in vitro диагностики (ИВД) | Oct-2 белок ИВД, антитела | Один или множество иммуноглобулинов, способных связываться со специфическими антигенными детерминантами, предназначенных для использования при качественном и/или количественном определении белка Oct-2 (Oct-2 protein), кодируемого локусом Pou2f2, в клиническом образце.
5.04. Реагенты/наборы для определения аналитов ИВД
| 347140 | 5. Медицинские изделия для in vitro диагностики (ИВД) | Дельта-катенин ИВД, антитела | Один или множество иммуноглобулинов, способных связываться со специфическими антигенными детерминантами, предназначенных для использования при качественном и/или количественном определении дельта-катенина (delta-catenin) в клиническом образце.
5.04. Реагенты/наборы для определения аналитов ИВД
| 347150 | 6. Медицинские изделия для манипуляций/восстановления тканей/органов человека | Фиксатор хирургической сетки Т-образный | Имплантируемое изделие, предназначенное для чрескожного введения через стенку брюшной полости для трансфасциальной фиксации хирургической сетки при лечении абдоминальной грыжи. Состоит из металлической Т-образной пластинки с прикрепленным к ней нерассасывающимся полимерным шовным материалом и включает соответствующие изделия для введения (например, иглу, стилет для толкателя).
6.07. Сетки хирургические и сопутствующие изделия
| 347160 | 1. Анестезиологические и респираторные медицинские изделия | Компоненты запасные к набору трубок для медицинских газов | Набор изделий, включающий в себя отрезок трубки и режущие инструменты (например, бритву, ножницы), предназначенных для быстрого временного замещения заблокированного или иным образом неисправного соединения между баллоном регулятором медицинского газа и другими устройствами. Режущие инструменты используются для удаления существующей трубки из регулятора газа и/или медицинского устройства, новая трубка может быть закреплена в качестве замены или шунта. Это изделие для многоразового использования.
1.18. Оборудование для подведения анестезиологических и респираторных газов
| 347170 | 5. Медицинские изделия для in vitro диагностики (ИВД) | Протеинкиназа B ИВД, антитела | Один или множество иммуноглобулинов, способных связываться со специфическими антигенными детерминантами, предназначенных для использования при качественном и/или количественном определении протеинкиназы B (protein kinase B), также известной как Akt, в клиническом образце.
5.04. Реагенты/наборы для определения аналитов ИВД
| 347180 | 5. Медицинские изделия для in vitro диагностики (ИВД) | Раствор для депарафинизации ИВД | Вещество, предназначенное для удаления парафина из образцов биологических тканей или клинических образцов, зафиксированных в формалине и залитых парафином, для дальнейшего in vitro диагностического исследования.
5.05. Реагенты/оборудование/расходные материалы общелабораторные ИВД
| 347190 | 5. Медицинские изделия для in vitro диагностики (ИВД) | Мезотелин ИВД, антитела | Один или множество иммуноглобулинов, способных связываться со специфическими антигенными детерминантами, предназначенных для использования при качественном и/или количественном определении мезотелина (mesothelin) в клиническом образце.
5.04. Реагенты/наборы для определения аналитов ИВД
| 347200 | 5. Медицинские изделия для in vitro диагностики (ИВД) | Цитомегаловирус (ЦМВ) нуклеиновая кислота ИВД, зонд | Определенный фрагмент одноцепочечной нуклеиновой кислоты, используемый для определения специфической комплементарной последовательности молекулы нуклеиновой кислоты в анализе, который используется для диагностирования, мониторинга и прогнозирования цитомегаловирусной (ЦМВ) (cytomegalovirus (CMV)) инфекции в клиническом образце.
5.04. Реагенты/наборы для определения аналитов ИВД
| 347210 | 13. Реабилитационные и адаптированные для инвалидов медицинские изделия | Мешок дренажный раневый | Пластиковый мешок, разработанный для крепления с помощью клея на коже вокруг больших ран или свищей и предназначенный для использования в качестве емкости для экссудата, крови или других отходов организма. Это однокомпонентное изделие, поставляемое в различных размерах, с адгезивным фланцем большой площади, который можно обрезать до необходимого размера для четкого соответствия области вокруг раны и которым можно обеспечить определенную защиту для кожи. Изделие может иметь трубчатый выход и может подключаться к дренажной системе; принадлежности не прилагаются (т.е., это не набор). Это изделие для одноразового использования.
13.07. Средства ухода персональные адаптированные
| 347220 | 2. Вспомогательные и общебольничные медицинские изделия | Держатель для защиты хирургических инструментов, многоразового использования | Изделие, предназначенное для безопасного хранения хрупких или острых переносных ручных хирургических инструментов (например, игл, скальпелей, ножниц) во время проведения хирургической операции, для предотвращения повреждения инструментов и/или временного хранения (например, для обеспечения возможности легкого перемещения/работы с инструментами с минимальным риском получения травмы). Доступны изделия различных форм (например, штатив, телескопическая трубка, магнитный коврик), изделие может прикрепляться к хирургической простыне и может использоваться для последующей стерилизации инструментов; это не пронумерованный лоток, изделие не предназначено для подсчета острых инструментов. Это изделие, пригодное для многоразового использования.
2.56. Прочие вспомогательные и общебольничные медицинские изделия
| 347230 | 12. Радиологические медицинские изделия | Система ультразвуковая для исследования молочной железы/маммографии | Стационарное устройство, работающее от сети переменного тока, предназначенное для экстракорпоральной визуализации молочной железы с использованием совокупности ультразвука и цифровых рентгеновских маммографических технологий, как правило, у женщин с уплотнениями в тканях груди, для диагностики и скрининга. Состоит из С-дуги с рентгеновской камерой и ультразвукового преобразователя, который перемещается параллельно под платформой, гентри с генератором рентгеновских лучей, формирователя ультразвукового пучка, системного компьютера, рабочей станции с защитой от радиации с элементами управления/дисплеем и беспроводной ножной педали. Система создает статические двумерные (2-D) рентгеновские и динамические трехмерные (3-D) ультразвуковые изображения для анализа.
12.08. Системы радиологические диагностические и сопутствующие изделия
| 347240 | 6. Медицинские изделия для манипуляций/восстановления тканей/органов человека | Набор для сбора образцов отделяемого ротоглотки | Набор стерильных изделий, предназначенных для сбора образцов слизи/мокроты из ротоглотки новорожденного с целью микробиологического исследования; может дополнительно использоваться для вычищения слизи из ротоглотки для облегчения дыхания. Состоит из катетера/трубки, предназначенного для введения через рот, отрезка аспирационной трубки, предназначенного для присоединения к соответствующему насосу (не относящемуся к данному виду), контейнера для сбора образцов и подходящих адаптеров/крышек. Это изделие для одноразового использования.
6.02. Изделия для сбора/обработки/транспортирования биологических жидкостей/тканей
| 347250 | 5. Медицинские изделия для in vitro диагностики (ИВД) | Стандарт мутности МакФарланда ИВД | Стандартный раствор, предназначенный для использования в качестве эталона для оценки количества бактерий в суспензии, основанной на сравнении мутности образца со стандартом МакФарланда. Он содержит точно определенные объемы хлорида бария и серной кислоты. Стандарт обычно применяется при приготовлении стандартизованного инокулята в микробиологических тестах (например, определении чувствительности микроорганизмов и идентификации микроорганизмов).
5.05. Реагенты/оборудование/расходные материалы общелабораторные ИВД
| 347260 | 10. Ортопедические медицинские изделия | Тензиометр для измерения силы тяги хирургический, электронный | Электронный инструмент, предназначенный для измерения силы тяги (тракции), которой воздействуют на часть тела (например, руку, ногу), как правило, во время ортопедической хирургической процедуры. Подсоединяется к хирургическому тракционному натягивающему устройству или противотракционному штифту (например, перинеальному), который содержит тензиометрический датчик; прилагаемая сила тяги измеряется и отображается инструментом.
10.19. Тракционные системы и сопутствующие изделия
| 347270 | 10. Ортопедические медицинские изделия | Опора для интраоперационного изменения положения ноги | Механическое изделие, предназначенное для использования с целью обеспечения поддержки и подъема веса ноги пациента в интраоперационном устройстве для позиционирования в тех случаях, когда необходимо изменить положение ноги в ходе ортопедической процедуры. Это напольная опора с пружинным механизмом, разработанная для прикрепления к устройству для позиционирования ноги, зафиксированному на операционном столе.
10.22. Прочие ортопедические медицинские изделия
| 347280 | 1. Анестезиологические и респираторные медицинские изделия | Канюля для доступа к грудной полости, многоразового использования | Жесткий однопросветный хирургический инструмент, предназначенный для чрескожного введения через грудную клетку с целью обеспечения доступа к грудной полости для облегчения введения хирургических инструментов в ходе минимально инвазивной процедуры. Инструмент вводится между прилегающими ребрами, после чего остается в месте введения на протяжении всей процедуры. Может включать троакар с острым или тупым кончиком, используемый для введения; изделия с прилагающимся троакаром могут называться троакаром или комплектом с троакаром. Это изделие, пригодное для многоразового использования.
1.12. Канюли респираторные
| 347290 | 18. Хирургические инструменты/системы и сопутствующие медицинские изделия | Лезвие троакара для доступа к грудной полости | Жесткий хирургический инструмент с острым или тупым кончиком, предназначенный для использования вместе с канюлей для доступа к грудной полости (не относящейся к данному виду) для осуществления прокола стенки грудной клетки (между прилегающими ребрами) с целью облегчения размещения канюли в грудной полости в ходе минимально инвазивных процедур. Изделие предназначено для заполнения просвета канюли для грудной полости и удаляется после размещения канюли. Это изделие, пригодное для многоразового использования.
18.50. Трокары и сопутствующие изделия
| 347300 | 5. Медицинские изделия для in vitro диагностики (ИВД) | P21 белок ИВД, антитела | Один или множество иммуноглобулинов, способных связываться со специфическими антигенными детерминантами, предназначенные для использования при качественном и/или количественном определении белка P21 (P21 protein), также известного как ингибитор циклин-зависимых киназ 1A или p21 (WAF1/CIP1), в клиническом образце.
5.04. Реагенты/наборы для определения аналитов ИВД
| 347310 | 5. Медицинские изделия для in vitro диагностики (ИВД) | CD207 клеточный маркер ИВД, антитела | Одно или множество антител, способных связываться со специфическими антигенными детерминантами, предназначенных для использования при качественном и/или количественном определении клеточного маркера CD207 (CD207 cell marker), также известного как лангерин, в клиническом образце.
5.04. Реагенты/наборы для определения аналитов ИВД
| 347320 | 5. Медицинские изделия для in vitro диагностики (ИВД) | Конъюгат мышиных антител к иммуноглобулинам класса D (IgD) человека ИВД | Одно или множество мышиных антител (полученных от мыши), предназанченных для использования совмество с другими изделиями для ИВД для качественного и/или количественного определения антител класса иммунолобулин D (IgD) человека. Молекулы антител конъюгированы или связаны дополнительными компонентами (например, флуоресцентными маркерами, ферментом пероксидазой) для определения иммунных комплексов в клиническом образце.
5.05. Реагенты/оборудование/расходные материалы общелабораторные ИВД
| 347330 | 5. Медицинские изделия для in vitro диагностики (ИВД) | Вирус Эпштейна-Барр нуклеиновая кислота ИВД, зонд | Определенный фрагмент одноцепочечной нуклеиновой кислоты, который используется при идентификации молекул специфичной комплементарной последовательности нуклеиновой кислоты в анализе, предназначенном для оценки клинического образца с целью диагностирования, мониторинга или прогнозирования инфицирования вирусом Эпштейна-Барр.
5.04. Реагенты/наборы для определения аналитов ИВД
| 347340 | 6. Медицинские изделия для манипуляций/восстановления тканей/органов человека | Набор для промывания уха, многоразового использования | Набор предметов, предназначенных для вымывания ушной серы из слухового канала во время (ЛОР) процедуры на ухе/носе/горле. Состоит из управляемого вручную промывающего устройства (например, бутылки с распылителем, шприца) и вспомогательных изделий (например, чаши для сбора использованного промывающего раствора). Это изделие, пригодное для многоразового использования.
6.15. Устройства дренирования/удаления жидкостей/тканей
| 347350 | 10. Ортопедические медицинские изделия | Защита для голени | Пластиковая/текстильная накладка, предназначенная для наложения снаружи на голень с целью предотвращения травм и деформаций этой области, как правило, во время занятий спортом. Это изделие, пригодное для многоразового использования.
10.22. Прочие ортопедические медицинские изделия
| 347360 | 10. Ортопедические медицинские изделия | Коннектор для ножки/втулки феморального компонента эндопротеза коленного сустава | Стерильное имплантируемое изделие, предназначенное для соединения феморального компонента эндопротеза коленного сустава и удлиняющей ножки или втулки, когда конструкция феморального компонента эндопротеза коленного сустава не предполагает наличия точек соединения. Изделие выпускается в различных формах, в том числе в форме пластины и цапфы или цилиндра, и изготавливается из металла [например, сплава кобальт-хрома (Co-Cr)].
10.15. Протезы суставов имплантируемые и сопутствующие изделия
| 347370 | 5. Медицинские изделия для in vitro диагностики (ИВД) | Система иссечения ткани на предметном стекле ИВД | Комплект изделий, работающих от сети переменного тока с использованием программного обеспечения, предназначенный для использования в лаборатории для иссечения образцов ткани, закрепленных на предметном стекле для микроскопа. Система работает в автоматическом режиме или с дистанционным управлением, с использованием компьютера с цифровым управлением изображением, и позволяет оператору в цифровом формате с высокой точностью предварительно выбрать целевую область диссекции. Система состоит из блока увеличения изображения с высоким разрешением, роботизированного манипулятора со сменным одноразовым измельчающим наконечником, пульта дистанционного управления и экрана дисплея. Иссеченные ткани всасываются в пробирку с целью дальнейшего гистологического анализа.
5.05. Реагенты/оборудование/расходные материалы общелабораторные ИВД
| 347380 | 5. Медицинские изделия для in vitro диагностики (ИВД) | Режущий наконечник для системы иссечения ткани на предметном стекле ИВД | Небольшой режущий инструмент, предназначенный для закрепления на роботизированном манипуляторе системы с цифровым управлением для иссечения образцов ткани, закрепленной на предметном стекле. Он представляет собой высокоточную режущую головку, способную распылять буферный раствор и всасывать иссеченный образец. Это изделие для одноразового использования.
5.05. Реагенты/оборудование/расходные материалы общелабораторные ИВД
| 347390 | 2. Вспомогательные и общебольничные медицинские изделия | Пакет/чехол для хранения основного медицинского оборудования | Нестерильный портативный защитный контейнер, предназначенный для использования медицинским работником для хранения/транспортировки предмета основного медицинского оборудования (не относящегося к данному виду) между использованиями, который дополнительно может предназначаться для хранения некоторых компонентов устройств в процессе их использования; изделие не предназначено для ношения пациентом с целью удержания персонального медицинского изделия. Это прочный пакет или чехол с мягкой подложкой изнутри, не допускающей повреждения медицинских изделий. Часто предназначается для конкретного типа устройств, однако, не включает специфических вспомогательных принадлежностей для основного медицинского устройства, контейнер не предназначен для защиты от радиации. Это изделие, пригодное для многоразового использования.
2.56. Прочие вспомогательные и общебольничные медицинские изделия
| 347400 | 19. Эндоскопические медицинские изделия | Набор канюль для лапароскопического доступа/закрытия ран | Набор стерильных изделий, который включает в себя канюлю для лапароскопического доступа со специальным рассасывающимся шовным материалом, предназначенных для: 1) прокалывания брюшной стенки для создания порта доступа для лапароскопических инструментов во время лапароскопии; и 2) соединения подкожной ткани после удаления канюли. Канюля доступа часто снабжена запорным клапаном, другими уплотнительными устройствами, а также может включать лезвие троакара. Шовный материал закреплён внутри канюли и состоит из нити с прикреплённым наконечником (фиксатором); наконечник предназначен для доставки шовного материала в рану с возможностью наложения шва после удаления канюли. Это изделие для одноразового использования.
19.03. Канюли эндотерапевтические
| 347400 | 19. Эндоскопические медицинские изделия | Набор канюль для лапароскопического доступа/закрытия ран | Набор стерильных изделий, который включает в себя канюлю для лапароскопического доступа со специальным рассасывающимся шовным материалом, предназначенных для: 1) прокалывания брюшной стенки для создания порта доступа для лапароскопических инструментов во время лапароскопии; и 2) соединения подкожной ткани после удаления канюли. Канюля доступа часто снабжена запорным клапаном, другими уплотнительными устройствами, а также может включать лезвие троакара. Шовный материал закреплён внутри канюли и состоит из нити с прикреплённым наконечником (фиксатором); наконечник предназначен для доставки шовного материала в рану с возможностью наложения шва после удаления канюли. Это изделие для одноразового использования.
19.05. Лапараскопы и сопутствующие изделия
| 347400 | 6. Медицинские изделия для манипуляций/восстановления тканей/органов человека | Набор канюль для лапароскопического доступа/закрытия ран | Набор стерильных изделий, который включает в себя канюлю для лапароскопического доступа со специальным рассасывающимся шовным материалом, предназначенных для: 1) прокалывания брюшной стенки для создания порта доступа для лапароскопических инструментов во время лапароскопии; и 2) соединения подкожной ткани после удаления канюли. Канюля доступа часто снабжена запорным клапаном, другими уплотнительными устройствами, а также может включать лезвие троакара. Шовный материал закреплён внутри канюли и состоит из нити с прикреплённым наконечником (фиксатором); наконечник предназначен для доставки шовного материала в рану с возможностью наложения шва после удаления канюли. Это изделие для одноразового использования.
6.16. Шовные материалы и сопутствующие изделия
| 347410 | 10. Ортопедические медицинские изделия | Стелька ортопедическая, изготовленная индивидуально | Вставка в обувь, предназначенная для обеспечения дополнительной поддержки подошвы, свода стопы и/или пятки. Изделие изготавливается индивидуально с учетом особых требований для конкретного пациента согласно рекомендациям соответствующего медицинского работника. Изготавливается из различных материалов (например, пробки, резины, пеноматериала, текстиля). Это изделие, пригодное для многоразового использования одним пациентом.
10.13. Ортезы ортопедические
| 347410 | 13. Реабилитационные и адаптированные для инвалидов медицинские изделия | Стелька ортопедическая, изготовленная индивидуально | Вставка в обувь, предназначенная для обеспечения дополнительной поддержки подошвы, свода стопы и/или пятки. Изделие изготавливается индивидуально с учетом особых требований для конкретного пациента согласно рекомендациям соответствующего медицинского работника. Изготавливается из различных материалов (например, пробки, резины, пеноматериала, текстиля). Это изделие, пригодное для многоразового использования одним пациентом.
13.04. Протезы/ортезы внешние
| 347410 | 13. Реабилитационные и адаптированные для инвалидов медицинские изделия | Стелька ортопедическая, изготовленная индивидуально | Вставка в обувь, предназначенная для обеспечения дополнительной поддержки подошвы, свода стопы и/или пятки. Изделие изготавливается индивидуально с учетом особых требований для конкретного пациента согласно рекомендациям соответствующего медицинского работника. Изготавливается из различных материалов (например, пробки, резины, пеноматериала, текстиля). Это изделие, пригодное для многоразового использования одним пациентом.
13.07. Средства ухода персональные адаптированные
| 347420 | 5. Медицинские изделия для in vitro диагностики (ИВД) | В-тип натрийуретический белок/N-терминальный натрийуретический пропептид ИВД, набор, магнитный иммуноанализ | Набор реагентов и других связанных с ними материалов, предназначенный для качественного и/или количественного определения В-типа натрийуретического белка (B-type natriuretic protein (BNP)) и/или N-терминального натрийуретического пропептида b-типа (N-terminal pro b-type natriuretic peptide (NT-proBNP)) в клиническом образце за короткое время по сравнению со стандартными лабораторными процедурами исследований методом магнитного иммуноанализа. Этот тест обычно используется в лабораторных анализах или анализах вблизи пациента.
5.04. Реагенты/наборы для определения аналитов ИВД
| 347430 | 5. Медицинские изделия для in vitro диагностики (ИВД) | Вирус простого герпеса 1 и 2 тип антигены ИВД, антитела | Один или множество иммуноглобулинов, способных связываться со специфическими антигенными детерминантами, предназначенных для использования при качественном и/или количественном определении антигенов вируса простого герпеса 1 и 2 типа (herpes simplex virus (HSV1 и 2)) в клиническом образце.
5.04. Реагенты/наборы для определения аналитов ИВД
| 347440 | 6. Медицинские изделия для манипуляций/восстановления тканей/органов человека | Повязка для абсорбции экссудата, с гидрофильным гелем, нестерильная | Нестерильное адгезивное покрытие, способствующее лечению и защите поверхностных очагов поражения, заполненных жидкостью (например, герпеса на губе, небольших прыщей/угрей, вскрытых волдырей) за счет создания влагопоглощающего геля при контакте с экссудатом и поддержания влажной среды; изделие не содержит антибактериальных веществ. Могут быть доступны изделия различных форм (например, плоский лист/пленка, подушечка), изготавливаемые, как правило, из гидроколлоида. Обычно свободно отпускается без рецепта врача. После применения изделием нельзя пользоваться повторно.
6.06. Повязки и сопутствующие изделия
| 347450 | 5. Медицинские изделия для in vitro диагностики (ИВД) | Амплификатор нуклеиновых кислот термоциклический (термоциклер) ИВД, для использования вблизи пациента | Электрический портативный прибор, предназначенный для использования медицинскими работниками вблизи пациента для амплификации мишеней дезоксирибонуклеиновой кислоты (ДНК) (deoxyribonucleic acid (DNA)) или рибонуклеиновой кислоты (РНК) (ribonucleic acid (RNA)) в клиническом образце с использованием термостабильного фермента полимеразы и повторяющихся циклов нагревания и охлаждения (т.е. термоциклирование) для репликации продукта (т.е. полимеразная цепная реакция (ПЦР, PCR)). Продукт амплификации определяется и/или идентифицируется с использованием олигонуклеотидных маркеров во время его образования (т.е. в реальном времени) или по конечной точке.
5.01. Анализаторы ИВД
| 347460 | 5. Медицинские изделия для in vitro диагностики (ИВД) | Сиалидаза ИВД, набор, иммунохроматографический анализ, экспресс-анализ | Набор реагентов и других связанных с ними материалов, предназначенный для качественного и/или количественного определения сиалидазы (sialidase) в клиническом образце за короткое время по сравнению со стандартными лабораторными процедурами исследований методом иммунохроматографического анализа. Сиалидаза является бактериальным маркером, как правило, применяемым для анализов в лаборатории или вблизи пациента при диагностике бактериальных вагинозов.
5.04. Реагенты/наборы для определения аналитов ИВД
| 347470 | 6. Медицинские изделия для манипуляций/восстановления тканей/органов человека | Добавка к раствору для хранения донорских органов | Стерильный порошок, содержащий специфическим образом составленные химические вещества, предназначенный для растворения в растворе для хранения донорских органов с целью усиления консервирующих свойств раствора; порошок может обладать особыми свойствами, специфическими для конкретного органа, для поддержания жизнеспособсности этого органа. Это изделие для одноразового использования.
6.08. Системы консервирования/транспортировки донорских органов
| 347480 | 6. Медицинские изделия для манипуляций/восстановления тканей/органов человека | Держатель органа для перфузионного набора для хранения/транспортировки донорского сердца | Стерильный каркас/держатель, разработанный для использования вместе с перфузионным набором для хранения/транспортировки донорского сердца для поддержания сердца внутри камеры для органа в процессе хранения и траспортировки. Как правило, это эластичный мягкий каркас, который окружает сердце и минимизирует его движения, при этом сердцебиение сохраняется. Это изделие для одноразового использования.
6.08. Системы консервирования/транспортировки донорских органов
| 347490 | 5. Медицинские изделия для in vitro диагностики (ИВД) | Врожденная гемоглобинопатия ИВД, набор, иммунохроматографический анализ, экспресс-анализ | Набор реагентов и других связанных с ними материалов, предназначенный для качественного и/или полуколичественного определения вариантов гемоглобина (например, HbSS, HbCC, HbSC, HbAS) в клиническом образце за короткое время по сравнению со стандартными лабораторными процедурами исследований методом иммунохроматографического анализа. Этот тест обычно используется в качестве вспомогательного метода при выявлении признаков заболевания и людей, страдающих, например, серповидноклеточной анемией, гемоглобинопатией C.
5.04. Реагенты/наборы для определения аналитов ИВД
| 347500 | 2. Вспомогательные и общебольничные медицинские изделия | Помпа для мышечной терапии | Ручное устройство, предназначенное для создания с помощью отрицательного давления мест всасывания на поверхности кожи или других мягких тканях, используемое вместе с банками/присосками (не входящими в состав изделия). Состоит из ручного насоса, который может включать в себя трубку для присоединения к банке. Используется в практике акупунктуры и традиционной китайской медицине для локального лечения или обеспечения энергетических потоков. Это изделие многоразового использования.
2.56. Прочие вспомогательные и общебольничные медицинские изделия
| 347510 | 3. Гастроэнтерологические медицинские изделия | Наконечник системы лечения геморроя | Ручное устройство, предназначенное для обеспечения вращения специального наконечника для хирургического удаления/истирания геморроя. Включает в себя встроенный мотор и приспособление для закрепления наконечника(ов) (которые не входят в состав изделия). Изделие питается от прикрепленного перезаряжаемого батарейного блока, который подает низковольтное электричество непосредственно на мотор насадки. Это изделие многоразового использования.
3.16. Прочие гастроэнтерологические медицинские изделия
| 347520 | 3. Гастроэнтерологические медицинские изделия | Набор для системы лечения геморроя | Набор стерильных изделий, предназначенных для использования с наконечником системы (не входящим в данный вид) для хирургического удаления/истирания геморроя. Состоит из вращающегося режущего лезвия и стерильной аккумуляторной батареи. Это изделие для одноразового использования.
3.16. Прочие гастроэнтерологические медицинские изделия
| 347530 | 5. Медицинские изделия для in vitro диагностики (ИВД) | Множественные виды Aspergillus spp. антигены ИВД, набор, иммунохроматографический анализ, экспресс-анализ | Набор реагентов и других связанных с ними материалов, предназначенный для качественного и/или количественного определения антигенов множества видов грибов Aspergillus, которые могут включать Aspergillus niger, Aspergillus flavus, Aspergillus terreus и/или Aspergillus fumigatus, в клиническом образце за короткое время по сравнению со стандартными лабораторными процедурами исследований методом иммунохроматографического анализа. Этот тест обычно используется в лабораторных анализах или анализах вблизи пациента.
5.04. Реагенты/наборы для определения аналитов ИВД
| 347540 | 5. Медицинские изделия для in vitro диагностики (ИВД) | Множественные виды Aspergillus spp. Нуклеиновые кислоты ИВД, набор, анализ нуклеиновых кислот | Набор реагентов и других связанных с ними материалов, предназначенный для качественного и/или количественного определения нуклеиновых кислот множества видов грибов Aspergillus, которые могут включать Aspergillus niger, Aspergillus flavus, Aspergillus terreus и/или Aspergillus fumigatus, в клиническом образце методом анализа нуклеиновых кислот.
5.04. Реагенты/наборы для определения аналитов ИВД
| 347550 | 11. Офтальмологические медицинские изделия | Раствор/мазь для лечения отека роговицы | Стерильный раствор или мазь, предназначенные для использования с целью уменьшения отека роговицы, вызванного дистрофией роговицы, травмой или хирургической операцией; основной принцип действия осмотический, а не ирригация/смазывание глаза. Обычно состоит из гиперосмотического водного раствора хлорида натрия и может содержать гиалуроновую кислоту и/или другие химические вещества. Обычно свободно отпускается без рецепта врача для использования в домашних условиях. После применения изделием нельзя пользоваться повторно.
11.27. Прочие офтальмологические медицинские изделия
| 347560 | 5. Медицинские изделия для in vitro диагностики (ИВД) | Реагент для отделения эритроцитов | Вещество или реактив, предназначенный для использования с целью выделения эритроцитов из клинического образца цельной крови посредством ускорения аггрегации эритроцитов. В первую очередь реагент используется в банках крови или в центрах переливания крови для разделения крови на компоненты (например, для выделения стволовых клеток из пуповинной крови); может также использоваться для облегчения исследования образцов in vitro путем уменьшения доступности клеток, не имеющих отношения к диагностическому процессу.
5.04. Реагенты/наборы для определения аналитов ИВД
| 347570 | 2. Вспомогательные и общебольничные медицинские изделия | Рукоятка для операционного стола | Управляемое вручную механическое изделие, предназначенное для обеспечения возможности работы и регулировки операционного стола и связанных с ним устройств, включая деки, устройства для позиционирования пациентов и матрасы для позиционирования. Может использоваться в условиях нормальной работы или в качестве резервного средства управления столом в тех случаях, когда электрическая система и/или двигатели операционного стола дают сбой.
2.15. Мебель медицинская
| 347580 | 5. Медицинские изделия для in vitro диагностики (ИВД) | Анализатор гемоглобина ИВД, для домашнего использования | Портативный аппарат, работающий от батареи, предназначенный для определения концентрации гемоглобина в клиническом образце с использованием различных методов, в том числе колориметриии, электрометрии или фотометрии. Он предназначен для самотестирования непрофессионалами в домашних условиях, некоторые модификации могут дополнительно предназначаться для использования у постели больного.
5.01. Анализаторы ИВД
| 347590 | 2. Вспомогательные и общебольничные медицинские изделия | Система дезинфекции помещения ультрафиолетовым светом | Комплект изделий, предназначенных для автоматической дезинфекции твердых поверхностей и воздушной среды внутри закрытого помещения/зоны (например, в операционной, смотровой/процедурной, больничной палате) при помощи ультрафиолета С (UVC). Включает передвижной работающий от сети (сети переменного тока) блок с матрицей ультрафиолета С, блок управления и, как правило, несколько ультрафиолетовых радиометров для обеспечения контролируемого процесса, мониторинга и получения отчетов о состоянии для гарантии уничтожения/ингибирования микроорганизмов. Дезинфекцию можно проводить лишь в тех случаях, когда помещение не используется.
2.56. Прочие вспомогательные и общебольничные медицинские изделия
| 347600 | 5. Медицинские изделия для in vitro диагностики (ИВД) | Маспин ИВД, антитела | Один или множество иммуноглобулинов, способных связываться со специфическими антигенными детерминантами, предназначенные для использования при качественном и/или количественном определении маспина (maspin), также известного как серпин B5 (serpin B5), в клиническом образце.
5.04. Реагенты/наборы для определения аналитов ИВД
| 347610 | 18. Хирургические инструменты/системы и сопутствующие медицинские изделия | Рукоятка ортопедического остеотома | Переносной компонент ортопедического остеотома, предназначенный для прикрепления к сменному лезвию (не относящемуся к данному виду), в результате чего образуется хирургический инструмент, напоминающий долото, предназначенный для разрезания и/или формирования кости перкуссионным методом во время проведения ортопедической операции. Оператор удерживает эту часть инструмента и вручную прилагает силу для использования его в качестве хирургического молотка; изготавливается из металла и/или полимерных материалов. Это изделие, пригодное для многоразового использования.
18.29. Остеотомы и сопутствующие изделия
| 347620 | 18. Хирургические инструменты/системы и сопутствующие медицинские изделия | Лезвие ортопедического остеотома, одноразового использования | Стерильный острый компонент ортопедического остеотома, разработанный для прикрепления к специальной ручке (не относящейся к данному виду), в результате чего образуется хирургический инструмент, напоминающий долото, предназначенный для разрезания и/или формирования кости перкуссионным методом во время проведения ортопедической операции. Изделие, как правило, имеет плоскую или изогнутую (вогнутую) конструкцию со скошенными с обеих сторон краями; изготавливается из высококачественной нержавеющей стали. Это изделие для одноразового использования.
18.29. Остеотомы и сопутствующие изделия
| 347630 | 14. Сердечно-сосудистые медицинские изделия | Катетер баллонный внутрисосудистый окклюзионный, с датчиками для навигации | Гибкая трубка с дистальным надуваемым баллоном и датчиками, предназначенная для чрескожного введения в экстренных ситуациях во время непрямого массажа сердца для окклюзии нисходящего отдела аорты с целью направления кровотока, в первую очередь, в верхние участки тела (т.е., к сердцу, головному мозгу); может дополнительно предназначаться для окклюзии кровеносных сосудов с целью контроля кровотечения. Включает дистальные датчики давления, способствующие навигации, контроллер и, как правило, комплект для введения катетера. Введение катетера осуществляется без визуализационного контроля, поскольку контроллер предупреждает пользователя о несоответствующем уровне давления на кончике катетера, который возникает при отклонениях от желаемого курса. Это изделие для одноразового использования.
14.10. Катетеры кардиологические и сопутствующие изделия
| 347640 | 5. Медицинские изделия для in vitro диагностики (ИВД) | P57 белок ИВД, антитела | Один или множество иммуноглобулинов, способных связываться со специфическими антигенными детерминантами, предназначенные для использования при качественном и/или количественном определении белка P57 (P57 protein), также известного как Kip2 или ингибитор циклин-зависимых киназ 1C (CDK1C), в клиническом образце.
5.04. Реагенты/наборы для определения аналитов ИВД
| 347650 | 5. Медицинские изделия для in vitro диагностики (ИВД) | HLA II класса антгены идентификация ИВД, антитела | Один или множество иммуноглобулинов, способных связываться со специфическими антигенными детерминантами, предназначенные для использования при качественном и/или количественном определении одного или множества антигенов HLA класса II (например, HLA-DP, HLA-DQ, and/or HLA-DR) в клиническом образце. Они не предназначены для использования при типировании тканей.
5.04. Реагенты/наборы для определения аналитов ИВД
| 347660 | 1. Анестезиологические и респираторные медицинские изделия | Монитор для инвазивного определения физиологических параметров многопараметрический, одноразового использования | Электронное устройство с электропитанием, предназначенное для непрерывного или периодического измерения и отображения различных параметров давления (например, внутричерепного, компартментного и кровяного). Состоит из единого блока, предназначенного для использования вместе с инвазивным устройством (устройствами) [например, катетера, шприца, иглы] (не относящегося к данному виду), к которому подключен монитор; сфера применения устройства не ограничивается каким-либо одним конкретным типом процедуры. Обычно на проксимальном и дистальном концах устройство оснащено точками соединения для подключения специфических элементов, цифрового дисплея и элементов управления. Это изделие одноразового использования.
1.16. Мониторы/системы мониторирования анестизиологические/респираторные
| 347660 | 14. Сердечно-сосудистые медицинские изделия | Монитор для инвазивного определения физиологических параметров многопараметрический, одноразового использования | Электронное устройство с электропитанием, предназначенное для непрерывного или периодического измерения и отображения различных параметров давления (например, внутричерепного, компартментного и кровяного). Состоит из единого блока, предназначенного для использования вместе с инвазивным устройством (устройствами) [например, катетера, шприца, иглы] (не относящегося к данному виду), к которому подключен монитор; сфера применения устройства не ограничивается каким-либо одним конкретным типом процедуры. Обычно на проксимальном и дистальном концах устройство оснащено точками соединения для подключения специфических элементов, цифрового дисплея и элементов управления. Это изделие одноразового использования.
14.11. Медицинские изделия для анализа гемодинамики
| 347660 | 14. Сердечно-сосудистые медицинские изделия | Монитор для инвазивного определения физиологических параметров многопараметрический, одноразового использования | Электронное устройство с электропитанием, предназначенное для непрерывного или периодического измерения и отображения различных параметров давления (например, внутричерепного, компартментного и кровяного). Состоит из единого блока, предназначенного для использования вместе с инвазивным устройством (устройствами) [например, катетера, шприца, иглы] (не относящегося к данному виду), к которому подключен монитор; сфера применения устройства не ограничивается каким-либо одним конкретным типом процедуры. Обычно на проксимальном и дистальном концах устройство оснащено точками соединения для подключения специфических элементов, цифрового дисплея и элементов управления. Это изделие одноразового использования.
14.13. Медицинские изделия для определения физиологических параметров/картирования сердца
| 347660 | 14. Сердечно-сосудистые медицинские изделия | Монитор для инвазивного определения физиологических параметров многопараметрический, одноразового использования | Электронное устройство с электропитанием, предназначенное для непрерывного или периодического измерения и отображения различных параметров давления (например, внутричерепного, компартментного и кровяного). Состоит из единого блока, предназначенного для использования вместе с инвазивным устройством (устройствами) [например, катетера, шприца, иглы] (не относящегося к данному виду), к которому подключен монитор; сфера применения устройства не ограничивается каким-либо одним конкретным типом процедуры. Обычно на проксимальном и дистальном концах устройство оснащено точками соединения для подключения специфических элементов, цифрового дисплея и элементов управления. Это изделие одноразового использования.
14.15. Мониторы/системы мониторирования кардиологические и сопутствующие изделия и
| 347670 | 7. Медицинские изделия для отоларингологии | Динамик для процессора речевого системы кохлеарной имплантации | Небольшое устройство, предназначенное для присоединения к речевому процессору системы кохлеарной имплантации и введения во внешний слуховой канал для функционирования в качестве динамика, обеспечивающего усиление низкочастотных звуков на барабанной перепонке и соединенное с электрическим входом имплантата. Предназначено для пациентов, которые лучше слышат низкочастотные звуки, и обычно изготовлено из синтетических полимерных материалов с металлическими компонентами. Это изделие, пригодное для многоразового использования для одного и того же пациента.
7.06. Имплантаты кохлеарные и сопутствующие изделия
| 347680 | 5. Медицинские изделия для in vitro диагностики (ИВД) | Множественные виды Chlamydia антигены ИВД, набор, иммунофлуоресцентный анализ | Набор реагентов и других связанных с ними материалов, предназначенный для качественного и/или количественного определения антигенов множества видов бактерий Chlamydia в клиническом образце методом иммунофлуоресцентного анализа.
5.04. Реагенты/наборы для определения аналитов ИВД
| 347690 | 5. Медицинские изделия для in vitro диагностики (ИВД) | Pneumocystis jirovecii антигены ИВД, набор, иммунофлуоресцентный анализ | Набор реагентов и других связанных с ними материалов, предназначенный для использования при качественном и/или количественном определении антигенов гриба Pneumocystis jirovecii в клиническом образце методом иммунофлуоресцентного анализа.
5.04. Реагенты/наборы для определения аналитов ИВД
| 347700 | 5. Медицинские изделия для in vitro диагностики (ИВД) | Антигены множественных видов фекальных паразитов ИВД, набор, иммунофлуоресцентный анализ | Набор реагентов и других связанных с ними материалов, предназначенный для качественного и/или количественного определения антигенов множества фекальных паразитов (например, виды Giardia, Entamoeba и Cryptosporidium) в клиническом образце методом иммунофлуоресцентного анализа.
5.04. Реагенты/наборы для определения аналитов ИВД
| 347710 | 2. Вспомогательные и общебольничные медицинские изделия | Картридж с дезинфицирующим средством для стоматологического водопровода | Нестерильное иизделие в форме картриджа, содержащее дезинфицирующее средство (например, смолу с йодом), встраиваемое в стоматологический водопровод (т.е., помещаемое в воду, подаваемую к определенным стоматологическим инструментам) для дезинфекции воды перед контактом с пациентом за счет введения дезинфицирующего средства. Это одноразовое изделие, не предназначенное для промышленной переработки, которое может использоваться на нескольких пациентах (многоразовое использование).
2.34. Растворы/газы для санитарной обработки/обслуживания медицинских изделий и сопутствующие изделия
| 347720 | 5. Медицинские изделия для in vitro диагностики (ИВД) | Множественные виды Leishmania антигены ИВД, набор, иммунохроматографический анализ, экспресс-анализ | Набор реагентов и других связанных с ними материалов, предназначенный для качественного и/или количественного определения антигенов множества видов паразитических простейших Leishmania в клиническом образце за короткое время по сравнению со стандартными лабораторными процедурами исследований методом иммунохроматографического анализа. Этот тест обычно используется в лабораторных анализах или анализах вблизи пациента, как правило, при диагностике кожного лейшманиоза.
5.04. Реагенты/наборы для определения аналитов ИВД
| 347730 | 5. Медицинские изделия для in vitro диагностики (ИВД) | Множественные виды возбудителей инфекций мочевыводящих путей определение изолята культуры ИВД, набор, экспресс-анализ | Набор реагентов и других связанных с ними материалов, предназначенный для дифференциации и/или определения множества видов возбудителей инфекций мочевыводящих путе, выделенных из клинического образца путем культивирования, и требующий более короткого времени инкубации по сравнению со стандартными лабораторными процедурами. Определяемые патогены могут включать (но неограничиваются ими): Escherichia coli, Proteus mirabilis, Klebsiella, Staphylococcus aureus, and Candida albicans.
5.04. Реагенты/наборы для определения аналитов ИВД
| 347740 | 5. Медицинские изделия для in vitro диагностики (ИВД) | Энтеровирусы вирусный белок VP1 антигены ИВД, антитела | Один или множество иммуноглобулинов, способных связываться со специфическими антигенными детерминантами, предназначенные для использования при качественном и/или количественном определении антигенов вирусного белка VP1 (viral protein 1) одного или множества энтеровирусов (например, полиовируса, вируса Коксаки, эховируса, энтеровирусов серотипов 68-71) (poliovirus, Coxsakie virus, echovirus and enterovirus types 68 to 71) в клиническом образце.
5.04. Реагенты/наборы для определения аналитов ИВД
| 347750 | 1. Анестезиологические и респираторные медицинские изделия | Устройство подачи сигнала тревоги для системы мониторинга физиологических показателей | Электронное устройство, предназначенное для подключения системе мониторинга физиологических показателей для подачи звукового и/или визуального сигнала в случае выявления системой параметров, выходящих за пределы нормы, с целью оповещения медицинского персонала о том, что пациенту требуется (экстренная) помощь. Используется профессиональными медицинскими работниками и сиделками в лечебных учреждениях.
1.16. Мониторы/системы мониторирования анестизиологические/респираторные
| 347750 | 14. Сердечно-сосудистые медицинские изделия | Устройство подачи сигнала тревоги для системы мониторинга физиологических показателей | Электронное устройство, предназначенное для подключения системе мониторинга физиологических показателей для подачи звукового и/или визуального сигнала в случае выявления системой параметров, выходящих за пределы нормы, с целью оповещения медицинского персонала о том, что пациенту требуется (экстренная) помощь. Используется профессиональными медицинскими работниками и сиделками в лечебных учреждениях.
14.15. Мониторы/системы мониторирования кардиологические и сопутствующие изделия и
| 347760 | 6. Медицинские изделия для манипуляций/восстановления тканей/органов человека | Пакет для хранения/транспортировки донорских органов | Стерильный контейнер из синтетического полимера, предназначенный для обеспечения возможности хранения (например, в морозильной камере) и/или транспортировки донорских тканей и органов (например, костей, почек, сердца, печени). Это изделие для одноразового использования.
6.02. Изделия для сбора/обработки/транспортирования биологических жидкостей/тканей
| 347770 | 19. Эндоскопические медицинские изделия | Проводник многоканальный эндоскопический для желудочно-кишечного тракта, неуправляемый | Нестерильная неуправляемая многопросветная гибкая трубка, предназначенная для функционирования в качестве корпуса для совместимого гибкого эндоскопа и эндоскопических инструментов для облегчения введения эндоскопа и обеспечения независимых рабочих каналов/портов для инсуффляции (т.е., не через эндоскоп) для гибких эндоскопических инструментов во время проведения эндоскопических процедур на желудочно-кишечном тракте (ЖКТ). Включает проксимальные порты, гибкий стержень и механизм ретракции для обеспечения стабильного внутрипросветного рабочего пространства. Может использоваться при повторяемом продвижении и извлечении эндоскопа и эндоскопических изделий. Это изделие для одноразового использования.
19.15. Прочие эндоскопические медицинские изделия
| 347770 | 3. Гастроэнтерологические медицинские изделия | Проводник многоканальный эндоскопический для желудочно-кишечного тракта, неуправляемый | Нестерильная неуправляемая многопросветная гибкая трубка, предназначенная для функционирования в качестве корпуса для совместимого гибкого эндоскопа и эндоскопических инструментов для облегчения введения эндоскопа и обеспечения независимых рабочих каналов/портов для инсуффляции (т.е., не через эндоскоп) для гибких эндоскопических инструментов во время проведения эндоскопических процедур на желудочно-кишечном тракте (ЖКТ). Включает проксимальные порты, гибкий стержень и механизм ретракции для обеспечения стабильного внутрипросветного рабочего пространства. Может использоваться при повторяемом продвижении и извлечении эндоскопа и эндоскопических изделий. Это изделие для одноразового использования.
3.15. Эндоскопы гастроэнтерологические
| 347770 | 3. Гастроэнтерологические медицинские изделия | Проводник многоканальный эндоскопический для желудочно-кишечного тракта, неуправляемый | Нестерильная неуправляемая многопросветная гибкая трубка, предназначенная для функционирования в качестве корпуса для совместимого гибкого эндоскопа и эндоскопических инструментов для облегчения введения эндоскопа и обеспечения независимых рабочих каналов/портов для инсуффляции (т.е., не через эндоскоп) для гибких эндоскопических инструментов во время проведения эндоскопических процедур на желудочно-кишечном тракте (ЖКТ). Включает проксимальные порты, гибкий стержень и механизм ретракции для обеспечения стабильного внутрипросветного рабочего пространства. Может использоваться при повторяемом продвижении и извлечении эндоскопа и эндоскопических изделий. Это изделие для одноразового использования.
3.16. Прочие гастроэнтерологические медицинские изделия
| 347780 | 5. Медицинские изделия для in vitro диагностики (ИВД) | Фактор комплемента генная мутация ИВД, набор, анализ нуклеиновых кислот | Набор реагентов и других связанных с ними материалов, предназначенный для использования при выборе вариантов лечения и/или наблюдения реакции на терапию за счет определения статуса мутации генов фактора комплемента (например, CFI, CFH, CFB/C2) в клиническом образце методом анализа нуклеиновых кислот (NAT). Набор может быть использован в качестве вспомогательного метода при назначении иммунотерапии для пациентов с диагнозом возрастной макулярной дегенерации (ВМД).
5.04. Реагенты/наборы для определения аналитов ИВД
| 347800 | 11. Офтальмологические медицинские изделия | Инструмент для фиксации глазного яблока, многоразового использования | Переносной ручной офтальмологический хирургический инструмент, предназначенный для фиксации глазного яблока во время проведения целого ряда процедур на глазу. Дистальный конец представляет собой открытое или закрытое кольцо с фиксированным или шарнирным креплением к ручке; кольцо может быть гладким или иметь тупые зубцы. Инструмент, как правило, металлический. Это изделие, пригодное для многоразового использования.
11.27. Прочие офтальмологические медицинские изделия
| 347810 | 19. Эндоскопические медицинские изделия | Ларингоскоп интубационный жесткий, одноразового использования | Переносное одноразовое изделие, предназначенное для использования персоналом анестезиологического отделения/службы экстренной медицинской помощи для манипуляций с языком пациента с целью удержания языка во рту и недопущения его западания в ротоглотку для обеспечения возможности осмотра трахеи для введения эндотрахеальной трубки перед проведением ингаляционной анестезии и/или искусственной вентиляции легких. Изделие оснащено рукояткой с батареями, питающими лампочку (небольшую встроенную лампочку или оптоволоконное осветительное устройство) для освещения воздуховода, и изогнутым или прямым лезвием различных конструкций и длин, которое может быть прикрепленным на шарнирах/сменным или встроенным. Некоторые модели могут быть МРТ-совместимыми. Это изделие для одноразового использования.
19.06. Ларингоскопы и сопутствующие изделия
| 347810 | 19. Эндоскопические медицинские изделия | Ларингоскоп интубационный жесткий, одноразового использования | Переносное одноразовое изделие, предназначенное для использования персоналом анестезиологического отделения/службы экстренной медицинской помощи для манипуляций с языком пациента с целью удержания языка во рту и недопущения его западания в ротоглотку для обеспечения возможности осмотра трахеи для введения эндотрахеальной трубки перед проведением ингаляционной анестезии и/или искусственной вентиляции легких. Изделие оснащено рукояткой с батареями, питающими лампочку (небольшую встроенную лампочку или оптоволоконное осветительное устройство) для освещения воздуховода, и изогнутым или прямым лезвием различных конструкций и длин, которое может быть прикрепленным на шарнирах/сменным или встроенным. Некоторые модели могут быть МРТ-совместимыми. Это изделие для одноразового использования.
19.14. Эндоскопы
| 347820 | 14. Сердечно-сосудистые медицинские изделия | Стилет для сосудистого катетера | Тонкая стерильная проволока, предназначенная для введения внутрь просвета сосудистого катетера (например, периферически вводимого венозного катетера) с целью обеспечения жесткости и/или поддержания формы катетера для облегчения введения; изделие не предназначено для введения в коронарные сосуды. Изделие может быть магнитным для обеспечения возможности его использования вместе с магнитной системой отслеживания. Это изделие для одноразового использования.
14.10. Катетеры кардиологические и сопутствующие изделия
| 347830 | 16. Урологические медицинские изделия | Стилет урологического катетера, чрескожный | Стерильный тонкий провод/стержень, предназначенный для введения в просвет чрескожного урологического катетера (например, нефростомического катетера, надлобкового дренажного катетера) с целью увеличения жесткости/сохранения формы катетера для облегчения процесса его введения и/или извлечения. Изделие необходимо извлекать во время использования катетера. Это изделие для одноразового использования.
16.14. Прочие урологические медицинские изделия
| 347840 | 3. Гастроэнтерологические медицинские изделия | Стилет для назогастрального/орогастрального зонда | Стерильный гибкий провод/стержень, как правило, с пластиковым набалдашником на проксимальном конце, предназначенный для введения в просвет назогастрального и/или орогастрального зонда (не относящегося к данному виду) с целью увеличения жесткости в достаточной степени для обеспечения возможности манипуляций/введения зонда в желудочно-кишечный тракт (ЖКТ); изделие не предназначено для использования с целью введения чрескожного зонда. Доступны изделия различной длины, диаметра и степени жесткости. Это изделие для одноразового использования.
3.05. Катетеры гастроэнтерологические и сопутствующие изделия
| 347850 | 5. Медицинские изделия для in vitro диагностики (ИВД) | Программное обеспечение для интерпретации результатов оценки риска рака легких | Интерпретирующее программное обеспечение, предназначенное для использования при оценке/скрининге риска развития рака легких. ПО комбинирует результаты количественного определения ИВД множества онкомаркеров рака легких [например, раково-эмбрионального антигена (РЭА, CEA), белка 4 эпидидимиса человека (HE4), аполипопротеина A-II (Apo A2), преальбумина (транстиретина), растворимой формы молекулы адгезии сосудистого эндотелия 1 (sVCAM-1), хемотаксического цитокина (RANTES), экспрессируемого эозинофилами] в клиническом образце для установления шкалы индивидуального риска, которая может быть использована при ведении пациента.
5.03. Программное обеспечение ИВД
| 347850 | 65. 5.04 | Программное обеспечение для интерпретации результатов оценки риска рака легких | Интерпретирующее программное обеспечение, предназначенное для использования при оценке/скрининге риска развития рака легких. ПО комбинирует результаты количественного определения ИВД множества онкомаркеров рака легких [например, раково-эмбрионального антигена (РЭА, CEA), белка 4 эпидидимиса человека (HE4), аполипопротеина A-II (Apo A2), преальбумина (транстиретина), растворимой формы молекулы адгезии сосудистого эндотелия 1 (sVCAM-1), хемотаксического цитокина (RANTES), экспрессируемого эозинофилами] в клиническом образце для установления шкалы индивидуального риска, которая может быть использована при ведении пациента.
| 347860 | 11. Офтальмологические медицинские изделия | Манипулятор для ядра хрусталика | Переносной ручной офтальмологический хирургический инструмент, предназначенный для использования с целью вращения/манипуляций с естественным ядром хрусталика, как правило, во время ультразвуковой эмульсификации перед аспирацией при подготовке к имплантации интраокулярной линзы. Изделие имеет форму зонда, как правило, с Y-образным кончиком, установленным на ручке, и изготавливается из высококачественной нержавеющей стали. Это изделие, пригодное для многоразового использования.
11.08. Линзы интраокулярные и сопутствующие изделия
| 347860 | 11. Офтальмологические медицинские изделия | Манипулятор для ядра хрусталика | Переносной ручной офтальмологический хирургический инструмент, предназначенный для использования с целью вращения/манипуляций с естественным ядром хрусталика, как правило, во время ультразвуковой эмульсификации перед аспирацией при подготовке к имплантации интраокулярной линзы. Изделие имеет форму зонда, как правило, с Y-образным кончиком, установленным на ручке, и изготавливается из высококачественной нержавеющей стали. Это изделие, пригодное для многоразового использования.
11.27. Прочие офтальмологические медицинские изделия
| 347870 | 6. Медицинские изделия для манипуляций/восстановления тканей/органов человека | Устройство компрессионное для хирургического материала | Ручное изделие, разработанное для разглаживания материала (например, ткани, пены) для использования в хирургической процедуре (например, в тимпанопластике) после разглаживания. Изделие, как правило, состоит из двух шарнирно-сочлененных пластин с утягивающим механизмом (например, винтами) для прижатия пластин друг к другу с зажатым между ними материалом. Как правило, изготавливается из высококачественной нержавеющей стали. Это изделие, пригодное для многоразового использования.
6.06. Повязки и сопутствующие изделия
| 347870 | 18. Хирургические инструменты/системы и сопутствующие медицинские изделия | Устройство компрессионное для хирургического материала | Ручное изделие, разработанное для разглаживания материала (например, ткани, пены) для использования в хирургической процедуре (например, в тимпанопластике) после разглаживания. Изделие, как правило, состоит из двух шарнирно-сочлененных пластин с утягивающим механизмом (например, винтами) для прижатия пластин друг к другу с зажатым между ними материалом. Как правило, изготавливается из высококачественной нержавеющей стали. Это изделие, пригодное для многоразового использования.
18.57. Прочие хирургические инструменты/системы и сопутствующие медицинские изделия
| 347880 | 2. Вспомогательные и общебольничные медицинские изделия | Система с камерой для мониторинга появления отеков | Комплект работающих от сети (сети переменного тока) фотографических изделий, предназначенных для автоматического мониторинга и передачи данных об изменениях объема в нижних конечностях (т.е., ступне, лодыжке, голени) с целью определения появления отеков на ранней стадии, как правило, у пациентов с повышенным риском возникновения отеков из-за сердечно-сосудистых заболеваний. Включает камеру в сборе и специальное программное обеспечение. Камеру располагают в таком месте, где она сможет регулярно делать снимки оголенной стопы пациента (например, рядом с его кроватью), осуществлять измерение объема стопы и передавать полученные результаты медицинскому раотнику/сиделке. Может включать инфракрасную (ИК) камеру для съемки в темноте.
2.56. Прочие вспомогательные и общебольничные медицинские изделия
| 347890 | 5. Медицинские изделия для in vitro диагностики (ИВД) | Картридж для маркировки предметных стекол ИВД | Изделие, предназначенное для размещения в автоматическом устройстве для подготовки и/или окрашивания препаратов на предметном стекле с целью маркировки предметного стекла для идентификации образца перед нанесением мазков крови. Оно представляет собой контейнер, подобный картриджу для принтера для бумаги, со специальной лентой, которая контактирует с предметным стеклом при нагревании и позволяет перенести данные с устройства на предметное стекло.
5.05. Реагенты/оборудование/расходные материалы общелабораторные ИВД
| 347900 | 5. Медицинские изделия для in vitro диагностики (ИВД) | Кассета для получения мазков крови ИВД | Изделие, предназначенное для размещения в автоматическом устройстве для подготовки препаратов на предметном стекле для получения мазков крови на предметном стекле микроскопа с целью их последующего окрашивания и/или микроскопического исследования. Оно представляет собой кассету, содержащую рулон с лезвиями, размещенными на расстоянии друг от друга, каждое из которых контактирует с отдельной каплей крови, создавая мазок. Это изделие многоразового использования, подлежащее утилизации после того, как все лезвия были использованы один раз.
5.05. Реагенты/оборудование/расходные материалы общелабораторные ИВД
| 347910 | 5. Медицинские изделия для in vitro диагностики (ИВД) | Вирус Денге антигены/антитела ИВД, набор, иммунохроматографический анализ, экспресс-анализ | Набор реагентов и других связанных с ними материалов, предназначенный для качественного и/или количественного определения антигенов из, антител к вирусу Денге (Dengue virus) в клиническом образце методом иммунохроматографического анализа за короткое время по сравнению со стандартными лабораторными процедурами. Этот тест обычно используется в лабораторных анализах или анализах вблизи пациента. Не предназначен для самотестирования.
5.04. Реагенты/наборы для определения аналитов ИВД
| 347920 | 15. Стоматологические медицинские изделия | Раствор чистящий для фиксации дентального протеза | Нестерильное жидкое вещество, предназначенное для использования вне полости рта пациента для очистки примыкающей поверхности дентального протеза/реставрации (например, винира, коронки, вкладки, накладки) после оценочной примерки на месте с целью улучшения прилегания после постоянной фиксации. Раствор, как правило, представляет собой гель на водной основе, содержащий гидроксид калия, поставляемый в шприце с несколькими наконечниками-аппликаторами. Не предназначено для протравливания. После применения изделие нельзя использовать повторно.
15.12. Материалы стоматологические и сопутствующие изделия
| 347920 | 15. Стоматологические медицинские изделия | Раствор чистящий для фиксации дентального протеза | Нестерильное жидкое вещество, предназначенное для использования вне полости рта пациента для очистки примыкающей поверхности дентального протеза/реставрации (например, винира, коронки, вкладки, накладки) после оценочной примерки на месте с целью улучшения прилегания после постоянной фиксации. Раствор, как правило, представляет собой гель на водной основе, содержащий гидроксид калия, поставляемый в шприце с несколькими наконечниками-аппликаторами. Не предназначено для протравливания. После применения изделие нельзя использовать повторно.
15.16. Протезы зубные и сопутствующие изделия
| 347930 | 5. Медицинские изделия для in vitro диагностики (ИВД) | Множественные виды бактерий Staphylococcus нуклеиновые кислоты ИВД, набор, анализ нуклеиновых кислот | Набор реагентов и других связанных с ними материалов, предназначенный для качественного и/или количественного определения нуклеиновой кислоты и/или генов, обеспечивающих устойчивость к антимикробным препаратам, токсинообразование или вирулентность, множества видов бактерий Staphylococcus (Staphylococcus bacteria, например, S. aureus, S. epidermidis, S. hominis, S. warneri, S. simulans, S. lugdunensis) в клиническом образце и/или изоляте культуры методом анализа нуклеиновых кислот (NAT).
5.04. Реагенты/наборы для определения аналитов ИВД
| 347940 | 12. Радиологические медицинские изделия | Система радионуклидной дистанционной терапии, с КТ визуализацией | Стационарный комплект компьютерных устройств, разработанных для доставки терапевтической дозы излучения к анатомической области, обычно для лечения злокачественных опухолей, использующих компьютерную томографию для лучевой терапии с визуальным контролем (например, конусно-лучевую компьютерную томографию, флюороскопию) и модулированную по интенсивности лучевую терапию, чтобы обеспечить автоматическую настройку дозы радиации и параметров доставки в зависимости от расположения, формы и движения опухоли во время сеанса лечения. Обычно состоит из вращающегося гентри, аппликатора с источником радиации (обычно кобальт), устройства для КТ-визуализации, многолепесткового коллиматора, управляемого стола пациента и консоли оператора.
12.09. Системы радиологические терапевтические и сопутствующие изделия
| 347950 | 5. Медицинские изделия для in vitro диагностики (ИВД) | Множественные антидепрессанты терапевтический лекарственный мониторинг ИВД, калибратор | Материал, используемый для установления референтных значений для анализа, предназначенный для количественного определения и терапевтического мониторинга антидепрессантов, относящихся к различным классам [например, трициклических антидепрессантов (tricyclic antidepressants), селективных ингибиторов обратного захвата серотонина (СИОЗС)( selective serotonin reuptake inhibitors, SSRIs), четырехциклических антидепрессантов (tetracyclic antidepressants, TeCAs) и селективных ингибиторов обратного захвата серотонина-норэпинефрина (СИ-ОЗС-Н)(serotonin-norepinephrine reuptake inhibitors, SNRIs)] в клиническом образце.
5.04. Реагенты/наборы для определения аналитов ИВД
| 347960 | 5. Медицинские изделия для in vitro диагностики (ИВД) | Множественные антидепрессанты терапевтический лекарственный мониторинг ИВД, контрольный материал | Материал, используемый для подтверждения качества анализа, предназначенный для использования при количественном определении и терапевтическом мониторинге антидепрессантов, относящихся к различным классам [например, трициклических антидепрессантов (tricyclic antidepressants), селективных ингибиторов обратного захвата серотонина (СИОЗС)( selective serotonin reuptake inhibitors, SSRIs), четырехциклических антидепрессантов (tetracyclic antidepressants, TeCAs) и селективных ингибиторов обратного захвата серотонина-норэпинефрина (СИ-ОЗС-Н)(serotonin-norepinephrine reuptake inhibitors, SNRIs)] в клиническом образце.
5.04. Реагенты/наборы для определения аналитов ИВД
| 347970 | 2. Вспомогательные и общебольничные медицинские изделия | Набор хирургических перевязочных материалов/простыней | Набор различных типов стерильных простыней, перевязочных материалов, накидок и/или полотенец, предназначенных для использования конкретно в ходе хирургической операции. В набор не входят лекарственные средства, хирургические инструменты, трубки или механические функциональные устройства, и набор не предназначен для использования только лишь при катетеризации. Это изделие для одноразового использования.
2.30. Полотенцы медицинские и и сопутствующие изделия
| 347970 | 6. Медицинские изделия для манипуляций/восстановления тканей/органов человека | Набор хирургических перевязочных материалов/простыней | Набор различных типов стерильных простыней, перевязочных материалов, накидок и/или полотенец, предназначенных для использования конкретно в ходе хирургической операции. В набор не входят лекарственные средства, хирургические инструменты, трубки или механические функциональные устройства, и набор не предназначен для использования только лишь при катетеризации. Это изделие для одноразового использования.
6.06. Повязки и сопутствующие изделия
| 347980 | 5. Медицинские изделия для in vitro диагностики (ИВД) | Множественные антидепрессанты терапевтический лекарственный мониторинг ИВД, реагент | Вещество или реактив, предназначенный для использования совместно с исходным изделием для ИВД с целью выполнения определенной функции в анализе, который используется при количественном определении и терапевтическом мониторинге антидепрессантов, относящихся к различным классам [например, трициклических антидепрессантов (tricyclic antidepressants), селективных ингибиторов обратного захвата серотонина (СИОЗС)( selective serotonin reuptake inhibitors, SSRIs), четырехциклических антидепрессантов (tetracyclic antidepressants, TeCAs) и селективных ингибиторов обратного захвата серотонина-норэпинефрина (СИ-ОЗС-Н)(serotonin-norepinephrine reuptake inhibitors, SNRIs)] в клиническом образце.
5.04. Реагенты/наборы для определения аналитов ИВД
| 347990 | 2. Вспомогательные и общебольничные медицинские изделия | Инкубатор лабораторный охлаждающий/смешивающий | Работающий от сети (сети переменного тока) лабораторный инструмент, предназначенный для нагревания, активного охлаждения и смешивания клинических образцов в рамках протокола подготовки образца. Это автономный блок, в котором используется эффект Пельтье для обеспечения нагревающего/охлаждающего эффекта и механизма смешивания образцов. Как правило, используется для лабораторных протоколов, которые требуют определенной по времени температуры и этапов смешивания. Устройство не предназначено для использования в качестве термоциклера для полимеразной цепной реакции (ПЦР).
2.04. Инкубаторы лабораторные
| 348000 | 5. Медицинские изделия для in vitro диагностики (ИВД) | Множественные виды Enterococcus spp. нуклеиновые кислоты ИВД, набор, анализ нуклеиновых кислот | Набор реагентов и других связанных с ними материалов, предназначенный для качественного и/или количественного определения нуклеиновых кислот, включая гены, определяющие устойчивость к антимикробным препаратам (например, ванкомицину), выделенных из множества видов бактерий Enterococcus в клиническом образце и/или изоляте культуры методом анализа нуклеиновых кислот. Определяемые виды Enterococcus могут включать E. faecalis, E. faecium, E. casseliflavus и E. gallinarum, а также ванкомицин-устойчивые гены vanA, vanB, vanC1 и vanC2/C3.
5.04. Реагенты/наборы для определения аналитов ИВД
| 348010 | 5. Медицинские изделия для in vitro диагностики (ИВД) | Заболевания пародонта факторы генетического риска ИВД, набор, анализ нуклеиновых кислот | Набор реагентов и других связанных с ними материалов, предназначенный для оценки клинического образца с целью прогнозирования и мониторинга риска развития периодонтальных заболеваний, базирующегося на определении одного или множества генотипов, связанных с заболеваниями пародонта, с использованием методов анализа нуклеиновых кислот. Генотипы могу включать варианты гена рецептора интерлейкина-1 (interleukin-1 (IL-1) receptor gene).
5.04. Реагенты/наборы для определения аналитов ИВД
| 348020 | 14. Сердечно-сосудистые медицинские изделия | Имплантат для восстановления сосудов/регуляции гемодинамики, для внутричерепных/сонных артерий, полимерно-металлический | Стерильное нерассасывающееся трубчатое расширяющееся изделие, разработанное для имплантации во внутричерепную и/или сонную артерию с целью обеспечения контролируемого тромбоза внутри эндоваскулярной мальформации (т.е., аневризмы или фистулы) за счет снижения латерального потока крови в мальформацию (восстановления гемодинамики). Состоит из похожего на стент металлического каркаса, заключенного в мембрану из пористого полимера, может называться устройством отклонения потока. В случаях, когда имплантация через мальформацию также покрывает прилегающий боковой сосуд, мембрана должна быть достаточно пористой для поддержания кровотока к этому боковому сосуду. Могут прилагаться одноразовые изделия, необходимые для имплантации (например, баллонный катетер).
14.18. Протезы сердечно-сосудистые и сопутствующие изделия
| 348020 | 6. Медицинские изделия для манипуляций/восстановления тканей/органов человека | Имплантат для восстановления сосудов/регуляции гемодинамики, для внутричерепных/сонных артерий, полимерно-металлический | Стерильное нерассасывающееся трубчатое расширяющееся изделие, разработанное для имплантации во внутричерепную и/или сонную артерию с целью обеспечения контролируемого тромбоза внутри эндоваскулярной мальформации (т.е., аневризмы или фистулы) за счет снижения латерального потока крови в мальформацию (восстановления гемодинамики). Состоит из похожего на стент металлического каркаса, заключенного в мембрану из пористого полимера, может называться устройством отклонения потока. В случаях, когда имплантация через мальформацию также покрывает прилегающий боковой сосуд, мембрана должна быть достаточно пористой для поддержания кровотока к этому боковому сосуду. Могут прилагаться одноразовые изделия, необходимые для имплантации (например, баллонный катетер).
6.14. Трансплантаты и сопутствующие изделия
| 348030 | 2. Вспомогательные и общебольничные медицинские изделия | Клавиатура для компьютера/медицинских изделий | Настольный электронный компонент компьютера/медицинского изделия, предназначенный для управления и/или управления использованием родительского устройства. Представляет собой панель с клавишами с нанесенными на них буквенно-цифровыми символами и может иметь сенсорный экран и/или специальные клавиши для управления определенными функциями родительского устройства. Изделие не предназначено для людей с ограниченными возможностями.
2.56. Прочие вспомогательные и общебольничные медицинские изделия
| 348040 | 5. Медицинские изделия для in vitro диагностики (ИВД) | Вирус гепатита A/парвовирус В19 нуклеиновая кислота ИВД, набор, анализ нуклеиновых кислот | Набор реагентов и других связанных с ними материалов, предназначенный для качественного и/или количественного определения нуклеиновой кислоты, выделенной из вируса гепатита A (Hepatitis A virus) и парвовируса В19 (Parvovirus B19), в клиническом образце методом анализа нуклеиновых кислот.
5.04. Реагенты/наборы для определения аналитов ИВД
| 348050 | 5. Медицинские изделия для in vitro диагностики (ИВД) | Вирус гепатита A/парвовирус В19 нуклеиновая кислота ИВД, контрольный материал | Материал, используемый для подтверждения качества анализа, предназначенный для использования при качественном и/или количественном определении нуклеиновой кислоты вируса гепатита А (Hepatitis A virus) и парвовируса В19 (Parvovirus B19) в клиническом образце.
5.04. Реагенты/наборы для определения аналитов ИВД
| 348060 | 7. Медицинские изделия для отоларингологии | Комплект внешних устройств для системы кохлеарной имплантации | Набор нестерильных изделий, предназначенных для предоставления пациенту, нуждающемуся в кохлеарной имплантации, обычно после первой настройки, в качестве набор различных внешних компонентов системы кохлеарной имплантации. Обычно включает в себя речевой процессор и связанные с ним устройства, такие как катушка, кабель, внешний магнит, пульт дистанционного управления, батареи и держатель для батареи.
7.06. Имплантаты кохлеарные и сопутствующие изделия
| 348070 | 7. Медицинские изделия для отоларингологии | Внешний магнит для системы кохлеарной имплантации | Небольшое нестерильное магнитное изделие, предназначенное для удержания катушки системы кохлеарной имплантации на внешней стороне черепа, как правило путём присоединения к имплантированному магниту. Обычно это намагниченный металлический диск, прикрепленный к катушке, но может поставляться отдельно.
7.06. Имплантаты кохлеарные и сопутствующие изделия
| 348080 | 11. Офтальмологические медицинские изделия | Микростент для лечения глаукомы | Стерильное нерассасывающееся изделие, разработанное для имплантации в шлеммов канал (внутри глаза) для восстановления оттока водянистой влаги и последующего снижения внутриглазного давления в рамках лечения открытоугольной глаукомы. Это металлическое изделие, которое может предназначаться для дилатации, поддержки и/или создания прохода в шлеммов канал; могут прилагаться одноразовые изделия (например, система доставки), используемые при имплантации.
11.27. Прочие офтальмологические медицинские изделия
| 348090 | 5. Медицинские изделия для in vitro диагностики (ИВД) | Вирус Денге антиген NS1 ИВД, набор, иммунохроматографический анализ, экспресс-анализ | Набор реагентов и других связанных с ними материалов, предназначенный для качественного и/или количественного определения антигена NS1 вируса Денге (Dengue virus NS1 antigen) в клиническом образце за короткое время по сравнению со стандартными лабораторными процедурами исследований методом иммунохроматографического анализа. Этот тест обычно используется в лабораторных анализах или анализах вблизи пациента.
5.04. Реагенты/наборы для определения аналитов ИВД
| 348100 | 2. Вспомогательные и общебольничные медицинские изделия | Загуститель крови/биологической жидкости | Нестерильное вещество, предназначенное для использования с целью абсорбции и загущения крови и/или других биологических жидкостей, собранных в хирургическую аспирационную бутылку/канистру для удобства/безопасности. Вещество можно добавить в бутылку/канистру перед сбором жидкости или после него. Изготавливается из суперабсорбирующего полимера (например, полиакрилата натрия), как правило, в форме гранул. Это изделие для одноразового использования.
2.56. Прочие вспомогательные и общебольничные медицинские изделия
| 348110 | 1. Анестезиологические и респираторные медицинские изделия | Программное обеспечение для оценки пациентов во время введения анестезии | Прикладное программное обеспечение, разработанное для взаимодействия с устройствами мониторинга состояния пациента во время введения анестезии для непрерывного сбора и анализа нескольких физиологических параметров пациента (например, температуры, артериального давления, SpO2) и оценки состояния пациента и предупреждения анестезиолога об осложнениях, основанной на изменениях динамики (например, с использованием искусственного интеллекта). Может заменять несколько устройств подачи сигнала тревоги, установленных на различные пороговые значения.
1.16. Мониторы/системы мониторирования анестизиологические/респираторные
| 348120 | 9. Нейрологические медицинские изделия | Программное обеспечения для скрининга травм головы, полученных в результате занятий спортом | Программное обеспечение, предназначенное для использования на смартфоне/планшете для измерения, записи и отображения ряда психофизических параметров (например, движения глаз, внимания, речи, концентрации) для оценки травм головы, полученных в результате занятий спортом. Позволяет провести тест с помощью зрительных раздражителей (например, текст для чтения вслух) и предназначен для использования параллельно непрофессионалами (например, спортивным тренером) или медицинскими работниками, а также во время спортивных соревнований при ударах или столкновениях для быстрого обследования пациента на предмет травм головы; не требует клинической консультации перед использованием.
9.01. Анализаторы сенсорных функций
| 348120 | 9. Нейрологические медицинские изделия | Программное обеспечения для скрининга травм головы, полученных в результате занятий спортом | Программное обеспечение, предназначенное для использования на смартфоне/планшете для измерения, записи и отображения ряда психофизических параметров (например, движения глаз, внимания, речи, концентрации) для оценки травм головы, полученных в результате занятий спортом. Позволяет провести тест с помощью зрительных раздражителей (например, текст для чтения вслух) и предназначен для использования параллельно непрофессионалами (например, спортивным тренером) или медицинскими работниками, а также во время спортивных соревнований при ударах или столкновениях для быстрого обследования пациента на предмет травм головы; не требует клинической консультации перед использованием.
9.13. Прочие нейрологические медицинские изделия
| 348140 | 13. Реабилитационные и адаптированные для инвалидов медицинские изделия | Пояс для стомы | Регулируемое и/или эластичное изделие в виде полосы, предназначенное для крепления стомного устройства (например, мешка, приемника для промывания) (не относится к данному изделию) к стоме пациента (например, в кишечнике/толстой кишке) во время использования. Изделие прикреплено к устройству, которое носит пациент; изделие не включает в себя крепежный фланец, пластину или кольцо и не предназначено для защиты места стомы или пояса (то есть не содержит щита). Обычно изготавливается из синтетических полимерных материалов и предназначено для использования в домашних условиях и медицинских учреждениях. Это изделие многоразового использования.
13.07. Средства ухода персональные адаптированные
| 348140 | 3. Гастроэнтерологические медицинские изделия | Пояс для стомы | Регулируемое и/или эластичное изделие в виде полосы, предназначенное для крепления стомного устройства (например, мешка, приемника для промывания) (не относится к данному изделию) к стоме пациента (например, в кишечнике/толстой кишке) во время использования. Изделие прикреплено к устройству, которое носит пациент; изделие не включает в себя крепежный фланец, пластину или кольцо и не предназначено для защиты места стомы или пояса (то есть не содержит щита). Обычно изготавливается из синтетических полимерных материалов и предназначено для использования в домашних условиях и медицинских учреждениях. Это изделие многоразового использования.
3.14. Устройства стомирования и сопутствующие изделия
| 348150 | 19. Эндоскопические медицинские изделия | Инструмент для резекции гистероскопический | Стерильный переносной ручной хирургический инструмент, предназначенный для введения через рабочий канал гистероскопа с целью разрезания и удаления очагов поражения в матке (например, полипов), дополнительно может использоваться для получения образца слизистой оболочки для биопсии. Состоит из дистальной канюли с боковой прорезью и внутренним осциллирующим режущим лезвием, проксимальной ручки/механизма управления и может включать аспирационный порт; изделие не оснащено петлевым механизмом и не является электрохирургическим устройством. Это изделие для одноразового использования.
19.10. Резектоскопы и сопутствующие изделия
| 348160 | 5. Медицинские изделия для in vitro диагностики (ИВД) | Мукоэпидермоидная карцинома генетическая мутация ИВД, зонд | Определенный фрагмент одноцепочечной нуклеиновой кислоты, который используется для определения специфической комплементарной последовательности молекул нуклеиновой кислоты в анализе, предназначенный для использования при исследовании клинического образца для диагностирования, наблюдения или прогнозирования мукоэпидермоидной карциномы (mucoepidermoid carcinoma), например, слюнных желез, бронхов, обычно обусловленной транслокацией t(11;19)(q21;p13) гена MAML2 (mastermind-like protein 2 gene).
5.04. Реагенты/наборы для определения аналитов ИВД
| 348170 | 5. Медицинские изделия для in vitro диагностики (ИВД) | Her2/neu/erbB2 генная мутация ИВД, зонд | Определенный фрагмент одноцепочечной нуклеиновой кислоты, который используется для определения специфической комплементарной последовательности молекул нуклеиновой кислоты в анализе, предназначенный для использования при исследовании клинического образца для диагностирования, наблюдения или прогнозирования генетических мутаций, например, дупликации, гена her2/neu/erbB2 (гомолога 2 v-erb-В2 вирусного онкогена эритробластического лейкоза птиц) [v-erb-B2 avian erythroblastic leukaemia viral oncogene homolog 2], связанного с солидными злокачественными новообразованиями (например, раком груди, раком яичников, раком желудка, карциномой слюнных желез).
5.04. Реагенты/наборы для определения аналитов ИВД
| 348180 | 5. Медицинские изделия для in vitro диагностики (ИВД) | B-клеточная лимфома генетическая мутация ИВД, зонд | Определенный фрагмент одноцепочечной нуклеиновой кислоты, который используется для определения специфической комплементарной последовательности молекул нуклеиновой кислоты в анализе, предназначенный для использования при исследовании клинического образца для диагностирования, наблюдения или прогнозирования B-клеточной лимфомы (B-cell lymphoma). Генетичесукие изменения, связанные с В-клеточными лимфомами, обычно ассоциируются с хромосомными транслокациями, которые могут включать t(11;14), затрагивающую ген циклина D1 (cyclin D1 (CCND1)) и ген тяжелой цепи иммуноглобулинов (immunoglobulin heavy chain (IGH)) в лимфоме из клеток мантии (mantle cell lymphoma (MCL)); t(8;14), затрагивающую ген myc и ген IGH в лимфоме Беркитта (Burkitt’s lymphoma); t(14;18), затрагивающую ген В-клеточной лимфомы 2 типа (Bcl-2) и ген IGH в фолликулярной лимфоме (follicular lymphoma).
5.04. Реагенты/наборы для определения аналитов ИВД
| 348190 | 13. Реабилитационные и адаптированные для инвалидов медицинские изделия | Инструмент для чистки дыхательного устройства, неинвазивный, одноразового использования | Ручной инструмент, предназначенный для использования с целью очищения устанавливаемого не эндоскопическим путем дыхательного устройства (например, эндотрахеальной трубки, трахеоэзофагеального голосового клапана, ларингеального воздуховода) после его извлечения из тела пациента для удаления органических веществ (например, мокроты). Изделие представляет собой гибкую или жесткую ручку с мягкими или жесткими щетинками, волокнами или шипиками, или тампоном на дистальном конце; может использоваться в домашних условиях или лечебных учреждениях. Это изделие для одноразового использования.
13.07. Средства ухода персональные адаптированные
| 348190 | 1. Анестезиологические и респираторные медицинские изделия | Инструмент для чистки дыхательного устройства, неинвазивный, одноразового использования | Ручной инструмент, предназначенный для использования с целью очищения устанавливаемого не эндоскопическим путем дыхательного устройства (например, эндотрахеальной трубки, трахеоэзофагеального голосового клапана, ларингеального воздуховода) после его извлечения из тела пациента для удаления органических веществ (например, мокроты). Изделие представляет собой гибкую или жесткую ручку с мягкими или жесткими щетинками, волокнами или шипиками, или тампоном на дистальном конце; может использоваться в домашних условиях или лечебных учреждениях. Это изделие для одноразового использования.
1.25. Устройства систем искусственной вентиляции
| 348200 | 5. Медицинские изделия для in vitro диагностики (ИВД) | Процессор для блоттинга ИВД | Лабораторный прибор, работающий от сети (на переменном токе), предназначенный для использования при обработке подготовленного клинического образца с иммобилизованным зондом на твердом носителе (например, специальной мембране или гелевой пластине) для анализа методом блоттинга (например, линейного блоттинга, Вестерн-блоттинга, Саузерн-блоттинга и/или Нозерн-блоттинга). Он, как правило, применяется для выполнения преаналитических этапов, включая (но не ограничиваясь ими) перемешивание и отмывание. Прибор не содержит детектор, и он не предназначен для выполнения качественных и количественных определений.
5.01. Анализаторы ИВД
| 348220 | 15. Стоматологические медицинские изделия | Коннектор для дентального имплантата/шприца | Нестерильное устройство, разработанное для обеспечения соединения между дентальным имплантатом и ручным шприцем во время проведения процедуры по восстановлению зубов (например, при распределении солевого раствора или материала костного матрикса). Это изделие для одноразового использования.
15.08. Имплантаты стоматологические и сопутствующие изделия
| 348230 | 5. Медицинские изделия для in vitro диагностики (ИВД) | Петидин ИВД, набор, иммуноферментный анализ (ИФА) | Набор реагентов и других связанных с ними материалов, предназначенный для качественного и/или количественного определения петидина (pethidine), также известного как меперидин (meperidine) (например, демерол (Demerol)), в клиническом образце методом иммуноферментного анализа (ИФА).
5.04. Реагенты/наборы для определения аналитов ИВД
| 348240 | 5. Медицинские изделия для in vitro диагностики (ИВД) | Петидин ИВД, калибратор | Материал, используемый для установления референтных значений для анализа, предназначенный для качественного и/или количественного определения петидина (pethidine), также известного как меперидин (meperidine) (например, демерол (Demerol)), в клиническом образце.
5.04. Реагенты/наборы для определения аналитов ИВД
| 348250 | 5. Медицинские изделия для in vitro диагностики (ИВД) | Петидин ИВД, контрольный материал | Материал, используемый для подтверждения качества анализа, предназначенный для использования при качественном и/или количественном определении петидина (pethidine), также известного как меперидин (meperidine) (например, демерол (Demerol)), в клиническом образце.
5.04. Реагенты/наборы для определения аналитов ИВД
| 348260 | 5. Медицинские изделия для in vitro диагностики (ИВД) | Coccidioides immitis антитела класса иммуноглобулин G (IgG)/IgM ИВД, набор, иммуноферментный анализ (ИФА) | Набор реагентов и других связанных с ними материалов, предназначенный для качественного и/или количественного определения антител класса иммуноглобулин G (IgG) и иммуноглобулин M (IgM) к грибку вида Coccidioides immitis в клиническом образце методом иммуноферментного анализа (ИФА).
5.04. Реагенты/наборы для определения аналитов ИВД
| 348270 | 1. Анестезиологические и респираторные медицинские изделия | Воротник внешний для улучшения проходимости дыхательных путей при отрицательном давлении | Нестерильное неинвазивное изделие, предназначенное для использования с целью улучшения проходимости верхних дыхательных путей самостоятельно дышащего пациента путем воздействия снаружи всасывающим эффектом на область шеи для удержания дыхательных путей в открытом состоянии, что, как правило, является альтернативой использованию искусственного воздуховода, аппарата для создания постоянного положительного давления (СРАР) в дыхательных путях или подъему подбородка. Состоит из формуемого вогнутого воротника, предназначенного для ношения на шее и функционирующего в качестве всасывающей чашки; могут прилагаться соединительные трубки (для подключения к аспирационному насосу); сам аспирационный насос не прилагается. Это изделие для одноразового использования.
1.22. Системы вентиляции легких и сопутствующие изделия
| 348280 | 3. Гастроэнтерологические медицинские изделия | Катетер баллонный согревающий для пищевода | Стерильное гибкое изделие с дистальным баллоном, предназначенное для введения в пищевод рядом с левым предсердием для использования в качестве проводника для жидкости регулируемой температуры с целью поддержания необходимой температуры ткани пищевода во время криохирургической абляции сердца для предотвращения возникновения пищеводных фистул (травм). Как правило, изделие при помощи трубки подсоединяется к пакетам с жидкостью (например, пакетам с солевым раствором), которые могут прилагаться. Раствор необходимо подогреть и затем прокачать через дистальный баллон при помощи внешнего комплекта для терморегуляции/с насосом (не относящегося к данному виду). Это изделие для одноразового использования.
3.05. Катетеры гастроэнтерологические и сопутствующие изделия
| 348290 | 1. Анестезиологические и респираторные медицинские изделия | Трубка для надувания манжеты воздуховода | Отрезок гибкой трубки, разработанный для соединения устройств для надувания манжет с целью доставки воздуха во время надувания манжеты эндотрахеальной/трахеостомической трубки. Как правило, на каждом конце изделия расположены коннекторы. Это изделие для одного пациента, предназначенное для использования на протяжении лечения (одноразового использования), после чего изделие необходимо утилизировать.
1.25. Устройства систем искусственной вентиляции
| 348300 | 2. Вспомогательные и общебольничные медицинские изделия | Светильник адгезивный миниатюрный | Небольшое стерильное работающее от батареи устройство, похожее на фонарик, предназначенное для проецирования сфокусированного луча белого света во время проведения медицинских/хирургических процедур после фиксации устройства к прилегающей поверхности или изделию. Как правило, изготавливается из полимерных материалов с адгезивной поверхностью и кнопкой управления. Это изделие для одноразового использования.
2.24. Осветители операционные
| 348310 | 9. Нейрологические медицинские изделия | Отведение аналитическое для кожи вне линии волос на голове | Изолированный металлический провод с перманентно прикрепленным или съемным электродом или без него на конце, предназначенный для проведения электрических сигналов между кожными электродами и устройством для записи/мониторинга электрофизиологических параметров [например, электромиографии (ЭМГ), вызванных потенциалов, исследования проводимости нерва, биоэлектрического сопротивления]. Он не предназначен только лишь для диагностической электрокардиографии (ЭКГ) или электроэнцефалографии (ЭЭГ). Это изделие, ппригодное для многоразового использования.
9.13. Прочие нейрологические медицинские изделия
| 348310 | 14. Сердечно-сосудистые медицинские изделия | Отведение аналитическое для кожи вне линии волос на голове | Изолированный металлический провод с перманентно прикрепленным или съемным электродом или без него на конце, предназначенный для проведения электрических сигналов между кожными электродами и устройством для записи/мониторинга электрофизиологических параметров [например, электромиографии (ЭМГ), вызванных потенциалов, исследования проводимости нерва, биоэлектрического сопротивления]. Он не предназначен только лишь для диагностической электрокардиографии (ЭКГ) или электроэнцефалографии (ЭЭГ). Это изделие, ппригодное для многоразового использования.
14.13. Медицинские изделия для определения физиологических параметров/картирования сердца
| 348330 | 5. Медицинские изделия для in vitro диагностики (ИВД) | Кассета для гистологической обработки/хранения тканей | Небольшое изделие, предназначенное для использования в лаборатории для поддержки/содержания клинических образцов ткани (например, биопсийных образцов) с целью обеспечения возможности их обработки [например, фиксации (заливки в парафине), дегидратации, инфильтрации] в ходе подготовки к дальнейшему цитологическому или гистологическому исследованию и хранению. Изделие представляет собой контейнер из синтетического полимера с крышкой или без крышки и дринажными отверстиями для максимизации воздействия жидкости на содержимое во время погружения ткани в основное устройство, в которое загружается контейнер. Это изделие для одноразового использования.
5.05. Реагенты/оборудование/расходные материалы общелабораторные ИВД
| 348340 | 6. Медицинские изделия для манипуляций/восстановления тканей/органов человека | Набор для сбора образцов из влагалища для определения инфекций передающихся половым путем (ИППП) | Набор стерильных изделий, предназначенных для использования с целью сбора, хранения и транспортировки клеточного и/или иного материала, взятого из влагалища, для последующего лабораторного анализа и/или других исследований по выявлению инфекций, передающихся половым путем (ИППП) [например, Chlamydia trachomatis, Neisseria gonorrhoeae и/или Trichomonas vaginalis]. Включает в себя транспортный контейнер без добавок и может содержать тампон, щеточку, шпатель и/или другие изделия для сбора образцов. Это изделие для одноразового использования.
6.02. Изделия для сбора/обработки/транспортирования биологических жидкостей/тканей
| 348350 | 6. Медицинские изделия для манипуляций/восстановления тканей/органов человека | Подкладка медицинская общего назначения из пенополимерного материала, многоразового использования | Нестерильный рулон, лист или предварительно сформованное изделие из синтетического латексного пенистого материала [например, бутадиен-стирольного каучука], предназначенная для применения и/или использования в качестве компресса на участке тела для различных превентивных/терапевтических целей (например, в качестве компрессионного бандажа, подкладки под гипс и лангеты, подушечек для вмятин на теле), как правило, накладывается на неповрежденную и здоровую кожу. Обычно свободно отпускается без рецепта врача для использования в домашних условиях или лечебных учреждениях. Это изделие, пригодное для многоразового использования.
6.06. Повязки и сопутствующие изделия
| 348360 | 5. Медицинские изделия для in vitro диагностики (ИВД) | Альфа-1-кислый гликопротеин (орозомукоид) ИВД, антитела | Один или множество иммуноглобулинов, способных связываться со специфическими антигенными детерминантами, предназначенных для использования при качественном и/или количественном определении альфа-1-кислого гликопротеина (орозомукоида) (alpha-1-acid glycoprotein (orosomucoid)) в клиническом образце.
5.04. Реагенты/наборы для определения аналитов ИВД
| 348370 | 5. Медицинские изделия для in vitro диагностики (ИВД) | С-реактивный белок (СРБ) ИВД, антитела | Один или множество иммуноглобулинов, способных связываться со специфическими антигенными детерминантами, предназначенных для использования при качественном и/или количественном определении С-реактивного белка (СРБ)(C-reactive protein, CRP) в клиническом образце.
5.04. Реагенты/наборы для определения аналитов ИВД
| 348380 | 5. Медицинские изделия для in vitro диагностики (ИВД) | Альфа-1-микроглобулин ИВД, антитела | Один или множество иммуноглобулинов, способных связываться со специфическими антигенными детерминантами, предназначенных для использования при качественном и/или количественном определении альфа-1-микроглобулина (alpha-1-microglobulin) в клиническом образце.
5.04. Реагенты/наборы для определения аналитов ИВД
| 348390 | 5. Медицинские изделия для in vitro диагностики (ИВД) | Аполипопротеин А-I ИВД, антитела | Один или множество иммуноглобулинов, способных связываться со специфическими антигенными детерминантами, предназначенных для использования при качественном и/или количественном определении аполипопротеина А-I (apolipoprotein A-I (Apo A1)) в клиническом образце.
5.04. Реагенты/наборы для определения аналитов ИВД
| 348400 | 5. Медицинские изделия для in vitro диагностики (ИВД) | Тканевый ингибитор матриксной металлопротеиназы-1 (TIMP-1), антитела | Один или множество иммуноглобулинов, способных связываться со специфическими антигенными детерминантами, предназначенных для использования при качественном и/или количественном определении таневого ингибитора матриксной металлопротеиназы-1 (tissue inhibitor of matrix metalloproteinase-1 (TIMP-1)) в клиническом образце.
5.04. Реагенты/наборы для определения аналитов ИВД
| 348410 | 10. Ортопедические медицинские изделия | Шина с подложкой, одноразового использования, нестерильная | Нестерильное изделие с мягкой подложкой, разработанное для иммобилизации и защиты поврежденной конечности (руки или ноги) в процессе заживления. Обычно представляет собой предварительно сформованную жесткую форму (с прокладкой), предназначенную для удерживания на месте с помощью ремней/бандажей (не входят в комплект); не предназначено для использования в чрезвычайных ситуациях. Это изделие одноразового использования.
10.13. Ортезы ортопедические
| 348410 | 13. Реабилитационные и адаптированные для инвалидов медицинские изделия | Шина с подложкой, одноразового использования, нестерильная | Нестерильное изделие с мягкой подложкой, разработанное для иммобилизации и защиты поврежденной конечности (руки или ноги) в процессе заживления. Обычно представляет собой предварительно сформованную жесткую форму (с прокладкой), предназначенную для удерживания на месте с помощью ремней/бандажей (не входят в комплект); не предназначено для использования в чрезвычайных ситуациях. Это изделие одноразового использования.
13.04. Протезы/ортезы внешние
| 348420 | 12. Радиологические медицинские изделия | Позиционер для молочной железы при радиологических процедурах, носимый | Одежда, предназначенная для ношения пациенткой с целью поддержки/позиционирования молочных желез и грудной клетки во время процедур диагностической визуализации, хирургических или интервенционных процедур под визуализационным контролем и/или процедур лучевой терапии. Изделие, как правило, имеет форму бюстгальтера.
12.07. Системы позиционирования пациентов и сопутствующие изделия
| 348430 | 13. Реабилитационные и адаптированные для инвалидов медицинские изделия | Система электростимуляции транслингвальная для лечения нарушения равновесия | Комплект электронных устройств, предназначенных для электростимуляции языка во время физиотерапии для облегчения процесса восстановления баланса тела, а иногда и походки. Устройство предназначено для: 1) обеспечения биологической обратной связи для тренировки равновесия за счет ощущения движения тела и последующей выработки сигналов, которые переводятся в электрические стимулы, подаваемые на язык, что позволяет пациенту соотносить электротактильную стимуляцию с положением его головы/тела; или 2) сочетания сенсомоторной активности со стимуляцией языка для модулирования мозговой активности (нейромодуляции) через тройничный нерв и лечения хронического нарушения равновесия/походки. Состоит в большинстве случаев из носимого генератора импульсов/контроллера и подсоединенной электродной матрицы, размещаемой на языке.
13.13. Прочие реабилитационные и адаптационные медицинские изделия
| 348440 | 6. Медицинские изделия для манипуляций/восстановления тканей/органов человека | Контейнер для транспортировки пакетов с кровью | Неприводной портативный контейнер, разработанный для транспортировки цельной крови и компонентов крови (например, эритроцитов, плазмы), помещенных в мешки для хранения крови. Обычно изделие герметичное и имеет ударопоглощающую прокладку для защиты контейнера от неблагоприятных условий и минимизации риска поломки, оно изготавливается с использованием теплоизолирующих материалов для поддержания внутри определенных температур для содержимого. Это изделие для многоразового использования.
6.02. Изделия для сбора/обработки/транспортирования биологических жидкостей/тканей
| 348450 | 18. Хирургические инструменты/системы и сопутствующие медицинские изделия | Держатель/электрод электрохирургический аргон-усиленный для открытых операций | Стерильный инвазивный жесткий переносной компонент аргон-усиленной электрохирургической системы, предназначенный для доставки электрохирургического тока в струе газа аргона (Ar) непосредственно к тканям с целью их разрезания/коагуляции во время проведения открытых хирургических операций. Это держатель с встроенным электродом, как правило, в форме ручки с элементами управления. В изделии монополярный электрод организован коаксиально внутри рукава для доставки газа аргона. Это изделие для одноразового использования.
18.45. Системы электрохирургические диатермические и сопутствующие изделия
| 348460 | 6. Медицинские изделия для манипуляций/восстановления тканей/органов человека | Повязка раневая биоэлектрическая | Стерильное покрытие для раны с микроячеистыми батареями [например, на основе серебра (Ag)/цинка (Zn)], разработанные для имитации физиологического электрического поля в присутствии проводящей среды (например, солевого раствора, гидрогеля или экссудата из раны) с целью уничтожения микробных патогенов (для антибактериального действия) на поверхности повязки и снижения риска инфицирования раны. Изделие предназначено для покрытия поверхностных или глубоких ран (например, язв, ожогов, хирургических ран, разрывов, царапин) и создания влажной среди для заживления раны. Изделие выпускается в форме плоского листа/подушечки, может предназначаться для абсорбции экссудата из раны, но не обладает свойствами, препятствующими прилипанию к ране. После применения изделием нельзя пользоваться повторно.
6.06. Повязки и сопутствующие изделия
| 348470 | 1. Анестезиологические и респираторные медицинские изделия | Игла для цервикальной анестезии, многоразового использования | Полый трубчатый металлический инструмент с острым скошенным краем, используемый для введения анальгетика или анестетика для интрацервикальной блокады нерва и/или парацервикальной региональной блокады нерва (иногда включая маточно-крестцовые участки и область наружных половых органов). Как правило, используется в таких гинекологических диагностических исследованиях, как дилатация и кюретаж, при осуществлении небольших разрезов, например, биопсии эндометрия, или для обезболивания во время схваток и/или родов. Как правило, включает коннекторы для подсоединения к поршню шприца или набору для внутрисосудистого введения. Это изделие, пригодное для многоразового использования.
1.09. Иглы анестезиологичекие
| 348470 | 4. Медицинские изделия для акушерства и гинекологии | Игла для цервикальной анестезии, многоразового использования | Полый трубчатый металлический инструмент с острым скошенным краем, используемый для введения анальгетика или анестетика для интрацервикальной блокады нерва и/или парацервикальной региональной блокады нерва (иногда включая маточно-крестцовые участки и область наружных половых органов). Как правило, используется в таких гинекологических диагностических исследованиях, как дилатация и кюретаж, при осуществлении небольших разрезов, например, биопсии эндометрия, или для обезболивания во время схваток и/или родов. Как правило, включает коннекторы для подсоединения к поршню шприца или набору для внутрисосудистого введения. Это изделие, пригодное для многоразового использования.
4.23. Прочие медицинские изделия для акушерства и гинекологии
| 348480 | 6. Медицинские изделия для манипуляций/восстановления тканей/органов человека | Блок для имплантации волос | Стерильное переносное ручное устройство, предназначенное для использования во время процедуры пересадки волос (фолликулярной трансплантации) с целью вживления волосяных фолликулов в кожу головы, как правило, для лечения облысения у мужчин. Состоит из: 1) специальной иглы (игл), в которую погружается волосяной фолликул; и 2) рукоятки в форме ручки (устройства для имплантации) с ручным поршнеобразным механизмом, предназначенным для выгрузки фолликула из иглы и его имплантации. Это изделие для одного пациента, предназначенное для использования на протяжении лечения (одноразового использования), после чего изделие необходимо утилизировать.
6.17. Прочие медицинские изделия для манипуляций/восстановления тканей/органов человека
| 348490 | 6. Медицинские изделия для манипуляций/восстановления тканей/органов человека | Игла для имплантации волос | Стерильное изделие, предназначенное для использования вместе с рукояткой/ручкой для имплантации волос (не относящейся к данному виду) с целью вживления волосяных фолликулов в кожу головы в ходе процедуры пересадки волос, как правило, для лечения облысения у мужчин. Это острое трубчатое металлическое изделие со скошенным краем с открытым каналом по всей длине, в который погружается волосяной фолликул; загруженный в иглу фолликул разворачивается/имплантируется при помощи рукоятки. Это изделие для одноразового использования.
6.17. Прочие медицинские изделия для манипуляций/восстановления тканей/органов человека
| 348500 | 15. Стоматологические медицинские изделия | Рашпиль эндодонтический ротационный, одноразового использования | Стерильный дистальный ротационный компонент приводного эндодонтического устройства, разработанный для расширения корневого канала за счет абразивного вращательного движения. Это металлическое изделие с острым выступом на рабочей части. Изделие приводится в действие, например, стоматологическим наконечником (не относящимся к данному виду), который обеспечивает вращательное движение. Это изделие для одноразового использования.
15.18. Рашпили стоматологические
| 348500 | 18. Хирургические инструменты/системы и сопутствующие медицинские изделия | Рашпиль эндодонтический ротационный, одноразового использования | Стерильный дистальный ротационный компонент приводного эндодонтического устройства, разработанный для расширения корневого канала за счет абразивного вращательного движения. Это металлическое изделие с острым выступом на рабочей части. Изделие приводится в действие, например, стоматологическим наконечником (не относящимся к данному виду), который обеспечивает вращательное движение. Это изделие для одноразового использования.
18.38. Рашпили
| 348510 | 1. Анестезиологические и респираторные медицинские изделия | Аппарат для получения кислорода для экстренной помощи, одноразового использования | Портативное устройство без электропривода, предназначенное для получения кислорода медицинского назначения для введения пациенту с целью оказания первой помощи или в чрезвычайной ситуации (например, при острой сердечной недостаточности, обострениях бронхиальной астмы или хронической обструктивной болезни легких, при шоковых состояниях, травмах). Состоит из основного корпуса с кислородосодержащим химическим сердечником, пружинного механизма и дыхательного аппарата (например, мундштука или маски/трубок). Изделие предназначено для использования медицинскими работниками или неподготовленными лицами. Это изделие для одноразового использования.
1.10. Ингаляторы
| 348510 | 1. Анестезиологические и респираторные медицинские изделия | Аппарат для получения кислорода для экстренной помощи, одноразового использования | Портативное устройство без электропривода, предназначенное для получения кислорода медицинского назначения для введения пациенту с целью оказания первой помощи или в чрезвычайной ситуации (например, при острой сердечной недостаточности, обострениях бронхиальной астмы или хронической обструктивной болезни легких, при шоковых состояниях, травмах). Состоит из основного корпуса с кислородосодержащим химическим сердечником, пружинного механизма и дыхательного аппарата (например, мундштука или маски/трубок). Изделие предназначено для использования медицинскими работниками или неподготовленными лицами. Это изделие для одноразового использования.
1.18. Оборудование для подведения анестезиологических и респираторных газов
| 348520 | 9. Нейрологические медицинские изделия | Обтуратор нейрохирургической канюли для ретракции | Переносной ручной хирургический инструмент, разработанный для заполнения просвета нейрохирургической канюли для ретракции (не относящейся к данному виду) для облегчения атравматичного смещения тканей головного мозга и введения канюли для ретракции во время хирургической операции на головном мозге. Как правило, изготавливается из металла с заостренным атравматичным наконечником на дистальном конце; проксимальный конец может обладать свойствами, способствующими удержанию инструмента (например, иметь зажимной винт). Это изделие, пригодное для многоразового использования, которое необходимо стерилизовать перед применением.
9.03. Изделия хирургические нейрологические
| 348520 | 6. Медицинские изделия для манипуляций/восстановления тканей/органов человека | Обтуратор нейрохирургической канюли для ретракции | Переносной ручной хирургический инструмент, разработанный для заполнения просвета нейрохирургической канюли для ретракции (не относящейся к данному виду) для облегчения атравматичного смещения тканей головного мозга и введения канюли для ретракции во время хирургической операции на головном мозге. Как правило, изготавливается из металла с заостренным атравматичным наконечником на дистальном конце; проксимальный конец может обладать свойствами, способствующими удержанию инструмента (например, иметь зажимной винт). Это изделие, пригодное для многоразового использования, которое необходимо стерилизовать перед применением.
6.17. Прочие медицинские изделия для манипуляций/восстановления тканей/органов человека
| 348520 | 9. Нейрологические медицинские изделия | Обтуратор нейрохирургической канюли для ретракции | Переносной ручной хирургический инструмент, разработанный для заполнения просвета нейрохирургической канюли для ретракции (не относящейся к данному виду) для облегчения атравматичного смещения тканей головного мозга и введения канюли для ретракции во время хирургической операции на головном мозге. Как правило, изготавливается из металла с заостренным атравматичным наконечником на дистальном конце; проксимальный конец может обладать свойствами, способствующими удержанию инструмента (например, иметь зажимной винт). Это изделие, пригодное для многоразового использования, которое необходимо стерилизовать перед применением.
9.13. Прочие нейрологические медицинские изделия
| 348520 | 18. Хирургические инструменты/системы и сопутствующие медицинские изделия | Обтуратор нейрохирургической канюли для ретракции | Переносной ручной хирургический инструмент, разработанный для заполнения просвета нейрохирургической канюли для ретракции (не относящейся к данному виду) для облегчения атравматичного смещения тканей головного мозга и введения канюли для ретракции во время хирургической операции на головном мозге. Как правило, изготавливается из металла с заостренным атравматичным наконечником на дистальном конце; проксимальный конец может обладать свойствами, способствующими удержанию инструмента (например, иметь зажимной винт). Это изделие, пригодное для многоразового использования, которое необходимо стерилизовать перед применением.
18.57. Прочие хирургические инструменты/системы и сопутствующие медицинские изделия
| 348530 | 9. Нейрологические медицинские изделия | Канюля для ретракции нейрохирургическая | Стерильное однопросветное хирургическое изделие, разработанное для использования вместе с обтуратором для атравматичного смещения тканей головного мозга без проникновения собственно в сами ткани (например, для осторожного введения между извилинами) с целью создания корридора для хирургического доступа к конкретным очагам поражения/дефектам внутри головного мозга. Изготавливается из полимерных материалов и, как правило, имеет разметку для определения глубины. Это изделие для одноразового использования.
9.03. Изделия хирургические нейрологические
| 348530 | 6. Медицинские изделия для манипуляций/восстановления тканей/органов человека | Канюля для ретракции нейрохирургическая | Стерильное однопросветное хирургическое изделие, разработанное для использования вместе с обтуратором для атравматичного смещения тканей головного мозга без проникновения собственно в сами ткани (например, для осторожного введения между извилинами) с целью создания корридора для хирургического доступа к конкретным очагам поражения/дефектам внутри головного мозга. Изготавливается из полимерных материалов и, как правило, имеет разметку для определения глубины. Это изделие для одноразового использования.
6.17. Прочие медицинские изделия для манипуляций/восстановления тканей/органов человека
| 348530 | 9. Нейрологические медицинские изделия | Канюля для ретракции нейрохирургическая | Стерильное однопросветное хирургическое изделие, разработанное для использования вместе с обтуратором для атравматичного смещения тканей головного мозга без проникновения собственно в сами ткани (например, для осторожного введения между извилинами) с целью создания корридора для хирургического доступа к конкретным очагам поражения/дефектам внутри головного мозга. Изготавливается из полимерных материалов и, как правило, имеет разметку для определения глубины. Это изделие для одноразового использования.
9.04. Катетеры нейрологические и сопутствующие изделия
| 348530 | 18. Хирургические инструменты/системы и сопутствующие медицинские изделия | Канюля для ретракции нейрохирургическая | Стерильное однопросветное хирургическое изделие, разработанное для использования вместе с обтуратором для атравматичного смещения тканей головного мозга без проникновения собственно в сами ткани (например, для осторожного введения между извилинами) с целью создания корридора для хирургического доступа к конкретным очагам поражения/дефектам внутри головного мозга. Изготавливается из полимерных материалов и, как правило, имеет разметку для определения глубины. Это изделие для одноразового использования.
18.39. Ретракторы/петли и сопутствующие изделия
| 348540 | 9. Нейрологические медицинские изделия | Инструмент для стабилизации нейрохирургической канюли для ретракции | Стерильное переносное ручное хирургическое изделие, предназначенное для стабилизации положения нейрохирургической канюли для ретракции во время операции на головном мозге. Изделие оснащено дистальной частью (например, крючкообразной клипсой), предназначенной для прикрепления к канюле, и, как правило, прижимается к комплекту для ретракции. Это изделие для одноразового использования.
9.03. Изделия хирургические нейрологические
| 348540 | 6. Медицинские изделия для манипуляций/восстановления тканей/органов человека | Инструмент для стабилизации нейрохирургической канюли для ретракции | Стерильное переносное ручное хирургическое изделие, предназначенное для стабилизации положения нейрохирургической канюли для ретракции во время операции на головном мозге. Изделие оснащено дистальной частью (например, крючкообразной клипсой), предназначенной для прикрепления к канюле, и, как правило, прижимается к комплекту для ретракции. Это изделие для одноразового использования.
6.17. Прочие медицинские изделия для манипуляций/восстановления тканей/органов человека
| 348540 | 9. Нейрологические медицинские изделия | Инструмент для стабилизации нейрохирургической канюли для ретракции | Стерильное переносное ручное хирургическое изделие, предназначенное для стабилизации положения нейрохирургической канюли для ретракции во время операции на головном мозге. Изделие оснащено дистальной частью (например, крючкообразной клипсой), предназначенной для прикрепления к канюле, и, как правило, прижимается к комплекту для ретракции. Это изделие для одноразового использования.
9.13. Прочие нейрологические медицинские изделия
| 348540 | 18. Хирургические инструменты/системы и сопутствующие медицинские изделия | Инструмент для стабилизации нейрохирургической канюли для ретракции | Стерильное переносное ручное хирургическое изделие, предназначенное для стабилизации положения нейрохирургической канюли для ретракции во время операции на головном мозге. Изделие оснащено дистальной частью (например, крючкообразной клипсой), предназначенной для прикрепления к канюле, и, как правило, прижимается к комплекту для ретракции. Это изделие для одноразового использования.
18.39. Ретракторы/петли и сопутствующие изделия
| 348550 | 9. Нейрологические медицинские изделия | Инструмент для манипуляций с нейрохирургической канюлей для ретракции | Переносное ручное хирургическое изделие, предназначенное для манипуляций с нейрохирургической канюлей для ретракции с целью ее позиционирования во время операции на головном мозге. Как правило, изготавливается из металла, имеет ручку на проксимальном конце и дистальную часть (например, крючкообразную), предназначенную для прикрепления к канюле. Это изделие, пригодное для многоразового использования, которое необходимо стерилизовать перед применением.
9.03. Изделия хирургические нейрологические
| 348550 | 6. Медицинские изделия для манипуляций/восстановления тканей/органов человека | Инструмент для манипуляций с нейрохирургической канюлей для ретракции | Переносное ручное хирургическое изделие, предназначенное для манипуляций с нейрохирургической канюлей для ретракции с целью ее позиционирования во время операции на головном мозге. Как правило, изготавливается из металла, имеет ручку на проксимальном конце и дистальную часть (например, крючкообразную), предназначенную для прикрепления к канюле. Это изделие, пригодное для многоразового использования, которое необходимо стерилизовать перед применением.
6.17. Прочие медицинские изделия для манипуляций/восстановления тканей/органов человека
| 348550 | 9. Нейрологические медицинские изделия | Инструмент для манипуляций с нейрохирургической канюлей для ретракции | Переносное ручное хирургическое изделие, предназначенное для манипуляций с нейрохирургической канюлей для ретракции с целью ее позиционирования во время операции на головном мозге. Как правило, изготавливается из металла, имеет ручку на проксимальном конце и дистальную часть (например, крючкообразную), предназначенную для прикрепления к канюле. Это изделие, пригодное для многоразового использования, которое необходимо стерилизовать перед применением.
9.13. Прочие нейрологические медицинские изделия
| 348550 | 18. Хирургические инструменты/системы и сопутствующие медицинские изделия | Инструмент для манипуляций с нейрохирургической канюлей для ретракции | Переносное ручное хирургическое изделие, предназначенное для манипуляций с нейрохирургической канюлей для ретракции с целью ее позиционирования во время операции на головном мозге. Как правило, изготавливается из металла, имеет ручку на проксимальном конце и дистальную часть (например, крючкообразную), предназначенную для прикрепления к канюле. Это изделие, пригодное для многоразового использования, которое необходимо стерилизовать перед применением.
18.39. Ретракторы/петли и сопутствующие изделия
| 348560 | 9. Нейрологические медицинские изделия | Стержень установочный для обтуратора нейрохирургической канюли для ретракции | Переносное хирургическое изделие, предназначенное для присоединения к нейрохирургическому обтуратору для ретракции во время операции на головном мозге с целью обеспечения возможности установки устройств (например, навигационных) к комплекту обтуратора/канюли во время их введения в ткани головного мозга. Как правило, это металлический стержень, предназначенный для закрепления в центре обтуратора. Изделие не предназначено для манипуляций непосредственно с тканями. Это изделие, пригодное для многоразового использования, которое необходимо стерилизовать перед применением.
9.03. Изделия хирургические нейрологические
| 348560 | 6. Медицинские изделия для манипуляций/восстановления тканей/органов человека | Стержень установочный для обтуратора нейрохирургической канюли для ретракции | Переносное хирургическое изделие, предназначенное для присоединения к нейрохирургическому обтуратору для ретракции во время операции на головном мозге с целью обеспечения возможности установки устройств (например, навигационных) к комплекту обтуратора/канюли во время их введения в ткани головного мозга. Как правило, это металлический стержень, предназначенный для закрепления в центре обтуратора. Изделие не предназначено для манипуляций непосредственно с тканями. Это изделие, пригодное для многоразового использования, которое необходимо стерилизовать перед применением.
6.17. Прочие медицинские изделия для манипуляций/восстановления тканей/органов человека
| 348560 | 9. Нейрологические медицинские изделия | Стержень установочный для обтуратора нейрохирургической канюли для ретракции | Переносное хирургическое изделие, предназначенное для присоединения к нейрохирургическому обтуратору для ретракции во время операции на головном мозге с целью обеспечения возможности установки устройств (например, навигационных) к комплекту обтуратора/канюли во время их введения в ткани головного мозга. Как правило, это металлический стержень, предназначенный для закрепления в центре обтуратора. Изделие не предназначено для манипуляций непосредственно с тканями. Это изделие, пригодное для многоразового использования, которое необходимо стерилизовать перед применением.
9.13. Прочие нейрологические медицинские изделия
| 348560 | 18. Хирургические инструменты/системы и сопутствующие медицинские изделия | Стержень установочный для обтуратора нейрохирургической канюли для ретракции | Переносное хирургическое изделие, предназначенное для присоединения к нейрохирургическому обтуратору для ретракции во время операции на головном мозге с целью обеспечения возможности установки устройств (например, навигационных) к комплекту обтуратора/канюли во время их введения в ткани головного мозга. Как правило, это металлический стержень, предназначенный для закрепления в центре обтуратора. Изделие не предназначено для манипуляций непосредственно с тканями. Это изделие, пригодное для многоразового использования, которое необходимо стерилизовать перед применением.
18.39. Ретракторы/петли и сопутствующие изделия
| 348570 | 17. Физиотерапевтические медицинские изделия | Кресло для проведения процедуры репозиционирования каналитов, с ручным управлением | Изделие, занимаемое пациентом и вручную управляемое профессиональным медицинским работником для обеспечения физических маневров головы и туловища пациента в терапевтических целях (ускорения и замедления в многоосевой плоскости) для лечения нарушений равновесия (например, доброкачественного пароксизмального позиционного головокружения, каналитиаза), вызванных смещением каналитов (отолитов) во внутреннем ухе пациента. Состоит из неэлектрического кресла для пациента, напольного ремня и страховочных креплений; могут прилагаться очки с видеокамерой для диагностики непроизвольных движений глаз (нистагма) в ответ на стимуляцию вестибулярного аппарата.
17.06. Тренажеры реабилитационные
| 348590 | 6. Медицинские изделия для манипуляций/восстановления тканей/органов человека | Щипцы для манипуляций с имплантатами, в форме пинцета | Ручной хирургический инструмент с лезвиями, предназначенный для захвата и манипулирования хирургическими имплантатами/изделиями (за исключением шовного материала) во время имплантации; не предназначен для использования на мягких тканях и не является специальным приспособлением для наложения клипс. Изделие имеет форму пинцета (это может быть микроинструмент/тонкий инструмент) с двумя браншами, соединенными на проксимальном (не рабочем) конце, а кончики на рабочем конце могут иметь различные конструкции. Изготавливается из металла, доступны изделия различных размеров/дизайна, обычно используется для имплантатов. Это изделие многоразового использования, которое необходимо стерилизовать перед применением.
6.14. Трансплантаты и сопутствующие изделия
| 348590 | 6. Медицинские изделия для манипуляций/восстановления тканей/органов человека | Щипцы для манипуляций с имплантатами, в форме пинцета | Ручной хирургический инструмент с лезвиями, предназначенный для захвата и манипулирования хирургическими имплантатами/изделиями (за исключением шовного материала) во время имплантации; не предназначен для использования на мягких тканях и не является специальным приспособлением для наложения клипс. Изделие имеет форму пинцета (это может быть микроинструмент/тонкий инструмент) с двумя браншами, соединенными на проксимальном (не рабочем) конце, а кончики на рабочем конце могут иметь различные конструкции. Изготавливается из металла, доступны изделия различных размеров/дизайна, обычно используется для имплантатов. Это изделие многоразового использования, которое необходимо стерилизовать перед применением.
6.17. Прочие медицинские изделия для манипуляций/восстановления тканей/органов человека
| 348590 | 18. Хирургические инструменты/системы и сопутствующие медицинские изделия | Щипцы для манипуляций с имплантатами, в форме пинцета | Ручной хирургический инструмент с лезвиями, предназначенный для захвата и манипулирования хирургическими имплантатами/изделиями (за исключением шовного материала) во время имплантации; не предназначен для использования на мягких тканях и не является специальным приспособлением для наложения клипс. Изделие имеет форму пинцета (это может быть микроинструмент/тонкий инструмент) с двумя браншами, соединенными на проксимальном (не рабочем) конце, а кончики на рабочем конце могут иметь различные конструкции. Изготавливается из металла, доступны изделия различных размеров/дизайна, обычно используется для имплантатов. Это изделие многоразового использования, которое необходимо стерилизовать перед применением.
18.52. Щипцы и сопутствующие изделия
| 348600 | 14. Сердечно-сосудистые медицинские изделия | Фиксатор чрескожного катетера/трубки носимый, нестерильный | Нестерильное изделие, разработанное для фиксации чрескожного катетера, трубки и/или дренажа (например, внутривенного катетера, эпидурального или дренажного катетера, желудочно-кишечного зонда) на теле пациента без наложения швов; может дополнительно использоваться для фиксации нехирургически инвазивной трубки (например, назогастрального зонда) к телу пациента (универсальный держатель). Представляет собой адгезивную подушечку, полоску или бандаж, фиксируемый на коже пациента, иногда на внешней стороне может быть встроенный механизм фиксации (например, застежка-липучка/петля) или механическая застежка для удержания катетера/трубки на месте. Изделие может включать прозрачную пленку для контроля места фиксации, но не является пленочной повязкой. Это изделие для одноразового использования.
14.10. Катетеры кардиологические и сопутствующие изделия
| 348610 | 5. Медицинские изделия для in vitro диагностики (ИВД) | Система ЯМР спектроскопии ИВД | Автоматизированный лабораторный аппарат, предназначенный для качественного и/или количественного определения химического состава клинического образца методом ядерного магнитного резонанса (ЯМР). Он представляет собой совокупность устройств, заключенных в единый корпус, в которых электромагнитное излучение воздействует на клинический образец, и которая позволяет регистрировать сигналы спинов атомных ядер с целью идентификации и количественного определения вещества. В состав системы обычно входят магнит, панель управления, компьтер/программное обеспечение, дисплей и сопутствующие изделия (например, пробирки, штативы).
5.05. Реагенты/оборудование/расходные материалы общелабораторные ИВД
| 348630 | 6. Медицинские изделия для манипуляций/восстановления тканей/органов человека | Измеритель трансплантата связок, инвазивный | Стерильное инвазивное хирургическое устройство, предназначенное для использования с целью измерения примерной длины трансплантата (аутотрансплантата или аллотрансплантата), требующегося для взятия во время реконструкции передней крестообразной связки. Как правило, это изделие в форме синтетического шнура с регулируемыми бороздками для обозначения подходящей длины in situ; изделие не предназначено для имплантации. Это изделие для одноразового использования.
6.14. Трансплантаты и сопутствующие изделия
| 348630 | 10. Ортопедические медицинские изделия | Измеритель трансплантата связок, инвазивный | Стерильное инвазивное хирургическое устройство, предназначенное для использования с целью измерения примерной длины трансплантата (аутотрансплантата или аллотрансплантата), требующегося для взятия во время реконструкции передней крестообразной связки. Как правило, это изделие в форме синтетического шнура с регулируемыми бороздками для обозначения подходящей длины in situ; изделие не предназначено для имплантации. Это изделие для одноразового использования.
10.22. Прочие ортопедические медицинские изделия
| 348640 | 8. Медицинские изделия для пластической хирургии, дерматологии и косметологии | Ремень хирургический для уменьшения молочных желез | Стерильный пояс/ремень, затягиваемый вокруг отснования груди пациентки с целью стабилизации молочных желез во время проведения хирургической операции по их уменьшению; изделие также известно как жруг для молочных желез. Это изделие для одноразового использования.
8.08. Прочие медицинские изделия для пластической хирургии, дерматологии и косметологии
| 348650 | 5. Медицинские изделия для in vitro диагностики (ИВД) | Электрод для определения окислительного стресса в сперме ИВД | Электрохимический датчик, предназначенный для использования при определении окислительно-восстановительного потенциала образца семенногй жидкости. Он применяется для измерения баланса между окислителями и антиоксидантами, в качестве индикатора окислительного стресса, как часть анализа семенной жидкости для оценки мужской оплодотворяющей способности.
5.05. Реагенты/оборудование/расходные материалы общелабораторные ИВД
| 348660 | 6. Медицинские изделия для манипуляций/восстановления тканей/органов человека | Набор для фотохимической обработки донорской крови | Набор стерильных изделий и раствора реагентов, предназначенный для использования в условиях in vitro вместе с ультрафиолетовым облучателем крови для фотохимической обработки донорской крови (включая цельную кровь, плазму и/или концентраты тромбоцитов) с целью инактивации патогенов крови, связанных с переливанием, и лейкоцитов и последующего хранения обработанной крови. Включает пластиковые мешки для облучения и хранения и трубки, раствор фотоактивного реагента (например, рибофлавин, псорален); может прилагаться мешок для взятия пробы с целью контроля качества, а также адсорбирующее устройство, используемое после облучения для уменьшения уровней фотоактивного реагента в получившейся суспензии. Это изделие для одноразового использования.
6.02. Изделия для сбора/обработки/транспортирования биологических жидкостей/тканей
| 348670 | 5. Медицинские изделия для in vitro диагностики (ИВД) | Считывающее устройство для анализа олигонуклеотидными зондами ИВД | Лабораторный аппарат, работающий от сети (на переменном токе), предназначенный для использования при обнаружении и измерении интенсивности полос, полученных при гибридизации целевых нуклеотидов нуклеиновой кислоты (например, ДНК и РНК), выделенной из клинического образца, на мембране для гибридизации. Он представляет собой настольный оптический сканер с лотком или ящиком для размещения полосок для оптической визуализации и специальным программным обеспечением для анализа, отображения и хранения полученных изображений.
5.01. Анализаторы ИВД
| 348700 | 6. Медицинские изделия для манипуляций/восстановления тканей/органов человека | Каркас сетчатый внепросветный для протеза кровеносного сосуда, для периферических артерий | Стерильное нерассасывающееся имплантируемое изделие, предназначенное для внепросветной (внешней) поддержки шунта аутологичной периферической артерии/трансплантата для реконструкции сосуда (например, трансплантата из подкожной вены). Это трубчатая металлическая [например, из кобальт-хромового (Co-Cr) сплава] сетка, предназначенная для улучшения характеристик (например, однородности просвета, пропускной способности, прочности/стабильности просвета, соответствия диаметра) протеза кровеносного сосуда и снижения риска его отторжения.
6.07. Сетки хирургические и сопутствующие изделия
| 348700 | 6. Медицинские изделия для манипуляций/восстановления тканей/органов человека | Каркас сетчатый внепросветный для протеза кровеносного сосуда, для периферических артерий | Стерильное нерассасывающееся имплантируемое изделие, предназначенное для внепросветной (внешней) поддержки шунта аутологичной периферической артерии/трансплантата для реконструкции сосуда (например, трансплантата из подкожной вены). Это трубчатая металлическая [например, из кобальт-хромового (Co-Cr) сплава] сетка, предназначенная для улучшения характеристик (например, однородности просвета, пропускной способности, прочности/стабильности просвета, соответствия диаметра) протеза кровеносного сосуда и снижения риска его отторжения.
6.14. Трансплантаты и сопутствующие изделия
| 348700 | 14. Сердечно-сосудистые медицинские изделия | Каркас сетчатый внепросветный для протеза кровеносного сосуда, для периферических артерий | Стерильное нерассасывающееся имплантируемое изделие, предназначенное для внепросветной (внешней) поддержки шунта аутологичной периферической артерии/трансплантата для реконструкции сосуда (например, трансплантата из подкожной вены). Это трубчатая металлическая [например, из кобальт-хромового (Co-Cr) сплава] сетка, предназначенная для улучшения характеристик (например, однородности просвета, пропускной способности, прочности/стабильности просвета, соответствия диаметра) протеза кровеносного сосуда и снижения риска его отторжения.
14.14. Медицинские изделия для сердечно-сосудистой хирургии
| 348710 | 13. Реабилитационные и адаптированные для инвалидов медицинские изделия | Сидение для душа/ванны, с электроуправлением | Изделие с электрическим приводом, на котором сидит пациент (взрослый или ребенок) во время принятия ванны, душа или мытья иным способом. Пациент, как правило, с ограниченными физическими возможностями, физически слабый или проходящий медицинское лечение, поэтому ему необходимо принимать ванну/душ в положении сидя. Изделие, как правило, имеет форму фиксированного сидения (например, с настенным креплением) с электрическими элементами управления для регулировки положения (как правило, высоты) и может быть оснащено подлокотниками, боковыми опорами или поручнями-захватами; как правило, изготавливается из водостойких или водонепроницаемых материалов. Изделие может использоваться в больницах, медицинских учреждениях или домашних условиях.
13.07. Средства ухода персональные адаптированные
| 348720 | 5. Медицинские изделия для in vitro диагностики (ИВД) | Церулоплазмин ИВД, антитела | Один или множество иммуноглобулинов, способных связываться со специфическими антигенными детерминантами, предназначенных для использования при качественном и/или количественном определении церулоплазмина (ceruloplasmin) в клиническом образце.
5.04. Реагенты/наборы для определения аналитов ИВД
| 348730 | 5. Медицинские изделия для in vitro диагностики (ИВД) | Множественные бактерии кровотока нуклеиновые кислоты ИВД, набор, анализ нуклеиновых кислот | Набор реагентов и других связанных с ними материалов, предназначенный для качественного и/или количественного определения нуклеиновых кислот и/или генов, определяющих устойчивость к антимикробным препаратам, множества видов бактерий, связанных с переносимыми кровью инфекциями, в клиническом образце и/или изоляте культуры методом анализа нуклеиновых кислот.
5.04. Реагенты/наборы для определения аналитов ИВД
| 348740 | 5. Медицинские изделия для in vitro диагностики (ИВД) | Множественные маркеры перитонита ИВД, набор, иммунохроматографический анализ, экспресс-анализ | Набор реагентов и других связанных с ними материалов, предназначенный для качественного и/или количественного определения биохимических маркеров, связанных с перитонеальной инфекцией [например, интерлейкина 6 (interleukin 6, IL-6), матриксной металлопротеиназы 8 (matrix metalloproteinase-8, MMP-8)] в клиническом образце за короткое время по сравнению со стандартными лабораторными процедурами исследований методом иммунохроматографического анализа. Этот тест обычно используется в анализах вблизи пациента или в лабораторных анализах перитонеальной жидкости для выявления инфекции у пациентов, использующих перитонеальный диализ.
5.04. Реагенты/наборы для определения аналитов ИВД
| 348750 | 16. Урологические медицинские изделия | Держатель мочевого катетера, стерильный | Стерильное изделие, разработанное для фиксации на теле пациента с целью удержания на месте постоянного мочевого катетера (например, катетера Фолея, мочеточникового катетера) или присоединенной к нему трубки. Как правило, состоит из манжеты, оборачиваемой вокруг бедра, живота или лобка пациента. Держатель включает соответствующие механизмы или крепления, которые удерживают трубку или катетер (например, встроенный крючок/петлю на липучке, пружинный натяжитель) без создания избыточного давления, что позволяет проводить визуальный осмотр места. Это изделие для одноразового использования.
16.04. Катетеры урологические и сопутствующие изделия
| 348770 | 12. Радиологические медицинские изделия | Держатель катетера для МРТ-исследований | Небольшое нестерильное изделие, предназначенное для использования с целью фиксации катетера (например, внутричерепного, перитонеального) во время проведения исследований посредством магнитно-резонансной томографии (МРТ). Изделие изготавливается из синтетических полимерных материалов и разрабатывается для удержания катетера на месте с целью поддержания порядка его работы и недопущения перегрева, как правило, за счет наматывания на катушку; изделие не предназначено для ношения пациентом. Это изделие, пригодное для многоразового использования.
12.14. Прочие радиологические медицинские изделия
| 348780 | 5. Медицинские изделия для in vitro диагностики (ИВД) | Каризопродол ИВД, набор, иммуноферментный анализ (ИФА) | Набор реагентов и других связанных с ними материалов, предназначенный для качественного и/или количественного определения каризопродола (carisoprodol) в клиническом образце методом иммуноферментного анализа (ИФА).
5.04. Реагенты/наборы для определения аналитов ИВД
| 348790 | 5. Медицинские изделия для in vitro диагностики (ИВД) | Каризопродол ИВД, контрольный материал | Материал, используемый для подтверждения качества анализа, предназначенный для использования при качественном и/или количественном определении каризопродола (carisoprodol) в клиническом образце.
5.04. Реагенты/наборы для определения аналитов ИВД
| 348800 | 5. Медицинские изделия для in vitro диагностики (ИВД) | Каризопродол ИВД, калибратор | Материал, используемый для установления референтных значений для анализа, предназначенный для качественного и/или количественного определения каризопродола (carisoprodol) в клиническом образце.
5.04. Реагенты/наборы для определения аналитов ИВД
| 348810 | 5. Медицинские изделия для in vitro диагностики (ИВД) | Фентанил ИВД, набор, иммуноферментный анализ (ИФА) | Набор реагентов и других связанных с ними материалов, предназначенный для качественного и/или количественного определения фентанила (fentanyl) в клиническом образце методом иммуноферментного анализа (ИФА).
5.04. Реагенты/наборы для определения аналитов ИВД
| 348820 | 5. Медицинские изделия для in vitro диагностики (ИВД) | Синтетические каннабиноиды/метаболиты синтетических каннабиноидов ИВД, набор, иммуноферментный анализ (ИФА) | Набор реагентов и других связанных с ними материалов, предназначенный для качественного и/или количественного определения синтетических каннабиноидов (synthetic cannabinoids) и/или метаболиты синтетических каннабиноидов в клиническом образце методом иммуноферментного анализа (ИФА).
5.04. Реагенты/наборы для определения аналитов ИВД
| 348830 | 5. Медицинские изделия для in vitro диагностики (ИВД) | Синтетические каннабиноиды/метаболиты синтетических каннабиноидов ИВД, контрольный материал | Материал, используемый для подтверждения качества анализа, предназначенный для использования при качественном и/или количественном определении синтетических каннабиноидов (synthetic cannabinoids) и/или метаболитов синтетических каннабиноидов в клиническом образце.
5.04. Реагенты/наборы для определения аналитов ИВД
| 348840 | 5. Медицинские изделия для in vitro диагностики (ИВД) | Синтетические каннабиноиды/метаболиты синтетических каннабиноидов ИВД, калибратор | Материал, используемый для установления референтных значений для анализа, предназначенный для качественного и/или количественного определения синтетических каннабиноидов (synthetic cannabinoids) и/или метаболитов синтетических каннабиноидов в клиническом образце.
5.04. Реагенты/наборы для определения аналитов ИВД
| 348850 | 5. Медицинские изделия для in vitro диагностики (ИВД) | Тапентадол ИВД, набор, иммуноферментный анализ (ИФА) | Набор реагентов и других связанных с ними материалов, предназначенный для качественного и/или количественного определения тапентадола (tapentadol) в клиническом образце методом иммуноферментного анализа (ИФА).
5.04. Реагенты/наборы для определения аналитов ИВД
| 348860 | 5. Медицинские изделия для in vitro диагностики (ИВД) | Тапентадол ИВД, контрольный материал | Материал, используемый для подтверждения качества анализа, предназначенный для использования при качественном и/или количественном определении тапентадола (tapentadol) в клиническом образце.
5.04. Реагенты/наборы для определения аналитов ИВД
| 348870 | 5. Медицинские изделия для in vitro диагностики (ИВД) | Тапентадол ИВД, калибратор | Материал, используемый для установления референтных значений для анализа, предназначенный для качественного и/или количественного определения тапентадола (tapentadol) в клиническом образце.
5.04. Реагенты/наборы для определения аналитов ИВД
| 348880 | 5. Медицинские изделия для in vitro диагностики (ИВД) | Золпидем ИВД, набор, иммуноферментный анализ (ИФА) | Набор реагентов и других связанных с ними материалов, предназначенный для качественного и/или количественного определения золпидема (zolpidem) в клиническом образце методом иммуноферментного анализа (ИФА).
5.04. Реагенты/наборы для определения аналитов ИВД
| 348890 | 5. Медицинские изделия для in vitro диагностики (ИВД) | Золпидем ИВД, контрольный материал | Материал, используемый для подтверждения качества анализа, предназначенный для использования при качественном и/или количественном определении золпидема (zolpidem) в клиническом образце.
5.04. Реагенты/наборы для определения аналитов ИВД
| 348900 | 5. Медицинские изделия для in vitro диагностики (ИВД) | Золпидем ИВД, калибратор | Материал, используемый для установления референтных значений для анализа, предназначенный для качественного и/или количественного определения золпидема (zolpidem) в клиническом образце.
5.04. Реагенты/наборы для определения аналитов ИВД
| 348910 | 6. Медицинские изделия для манипуляций/восстановления тканей/органов человека | Лезвие для биопсии кожи | Стерильное ручное изделие, предназначенное для использования с целью хирургического удаления образца ткани с кожи пациента для гистопатологического исследования (биопсии); может также использоваться для удаления очагов поражения кожи (например, родинок). Изделие, иногда называемое биопсийным лезвием, выпускается в форме режущего лезвия внутри пластикового корпуса с боковыми захватами; лезвие гибкое, сгибающееся для обеспечения точности надрезов ткани. Это изделие для одноразового использования.
6.02. Изделия для сбора/обработки/транспортирования биологических жидкостей/тканей
| 348920 | 5. Медицинские изделия для in vitro диагностики (ИВД) | Альфа-2-макроглобулин ИВД, антитела | Один или множество иммуноглобулинов, способных связываться со специфическими антигенными детерминантами, предназначенных для использования при качественном и/или количественном определении альфа-2-макроглобулина (alpha-2-macroglobulin) в клиническом образце.
5.04. Реагенты/наборы для определения аналитов ИВД
| 348940 | 9. Нейрологические медицинские изделия | Программное обеспечение для когнитивной терапии | Программное обеспечение, предназначенное для использования с компьютером/планшетом/смартфоном, на которое оно предварительно установлено, для улучшения когнитивных функций (например, внимания/концентрации, памяти, тренировки движений глаз для улучшения чтения) посредством вывода на экран интерактивных сессий (например, текст для чтения вслух); не предназначено для распознавания/отображения движения/действий пациента. Может также предназначаться для скрининга когнитивных расстройств, первичного обследования и, как правило, показывает прогресс (то есть является интерактивным). Предназначено для использования родителями, преподавателями, специалистами и медицинскими работниками дома, в школе или в клинических условиях.
9.13. Прочие нейрологические медицинские изделия
| 348950 | 6. Медицинские изделия для манипуляций/восстановления тканей/органов человека | Инструмент для привязки сосудов для перфузионного набора для хранения/транспортировки донорских органов | Стерильный ручной инструмент, предназначенный для использования вместе с перфузионным набором для хранения/транспортировки донорских органов для обеспечения связи органа с перфузионным набором путем наложения узлов на сосуды с целью фиксации сосуда органа к канюле или другой части изделия. Как правило, это инструмент в форме пистолета, в котором установлены тонкие шнурообразные полимерные петельки для привязки сосудов; петельки могут прилагаться. Это изделие для одноразового использования.
6.08. Системы консервирования/транспортировки донорских органов
| 348960 | 2. Вспомогательные и общебольничные медицинские изделия | Контейнер для транспортировки емкостей с вакцинами | Портативный чехол, разработанный для транспортирования внутри лечебного учреждения или между медицинскими организациями вакцин, содержащихся внутри емкостей (например, стеклянных флаконов, бутылей, пробирок). Как правило, изделие не проницаемо для жидкостей и имеет ударопоглощающий вкладыш для защиты коробки от неблагоприятных условий и минимизации риска поломки; изделие изготавливается с использованием теплоизолирующих материалов для поддержания внутри определенных температур для содержимого. Это изделие, пригодное для многоразового использования.
2.56. Прочие вспомогательные и общебольничные медицинские изделия
| 348960 | 6. Медицинские изделия для манипуляций/восстановления тканей/органов человека | Контейнер для транспортировки емкостей с вакцинами | Портативный чехол, разработанный для транспортирования внутри лечебного учреждения или между медицинскими организациями вакцин, содержащихся внутри емкостей (например, стеклянных флаконов, бутылей, пробирок). Как правило, изделие не проницаемо для жидкостей и имеет ударопоглощающий вкладыш для защиты коробки от неблагоприятных условий и минимизации риска поломки; изделие изготавливается с использованием теплоизолирующих материалов для поддержания внутри определенных температур для содержимого. Это изделие, пригодное для многоразового использования.
6.02. Изделия для сбора/обработки/транспортирования биологических жидкостей/тканей
| 348960 | 127. | Контейнер для транспортировки емкостей с вакцинами | Портативный чехол, разработанный для транспортирования внутри лечебного учреждения или между медицинскими организациями вакцин, содержащихся внутри емкостей (например, стеклянных флаконов, бутылей, пробирок). Как правило, изделие не проницаемо для жидкостей и имеет ударопоглощающий вкладыш для защиты коробки от неблагоприятных условий и минимизации риска поломки; изделие изготавливается с использованием теплоизолирующих материалов для поддержания внутри определенных температур для содержимого. Это изделие, пригодное для многоразового использования.
| 348970 | 2. Вспомогательные и общебольничные медицинские изделия | Термопринтер | Монохромный или дихромный принтер, разработанный для использования тепла с целью воспроизведения цифровых изображений на печатном материале, как правило, бумаге. Используется либо для: 1) непосредственной термопечати на термохромной бумаги, которая меняет цвет при контакте с термической головкой принтера; или 2) печати с использованием термопереноса, при котором покрытие ленты плавится и при охлаждении перманентно фиксируется на печатном материале.
2.56. Прочие вспомогательные и общебольничные медицинские изделия
| 348980 | 2. Вспомогательные и общебольничные медицинские изделия | Спейсер для зондов для системы необратимой электропорации | Стерильный внешний компонент системы необратимой электропорации, предназначенный для параллельного размещения чрескожных зондов через определенные промежутки во время необратимой электропорации мембраны клеток. Это изделие без электропривода, обычно в виде лотка с несколькими параллельными каналами, предназначенными для размещения зондов с фиксированными промежутками. Это изделие для одноразового использования.
2.56. Прочие вспомогательные и общебольничные медицинские изделия
| 348990 | 6. Медицинские изделия для манипуляций/восстановления тканей/органов человека | Повязка на рану неприлипающая, абсорбирующая, нестерильная | Нестерильное покрытие для раны, обычно в форме многослойной прокладки с нанесенным на контактирующую с кожей поверхность материалом или веществом (например, силиконовым гелем), которое препятствует прилипанию к ложу раны, что минимизирует вероятность травмирования раны; изделие не содержит антибактериальное средство.Обычно используется для абсорбции крови и экссудата из раны, одновременной защиты раны от внешних загрязнейний и поддержания влажной среды внутри. Может использоваться в качестве первичной или вторичной повязки с другими средствами для обработки ран для лечения хронических и послеоперационных ран, ожогов, язв, царапин, разрезов или мест проколов; изделие не является специальной ожоговой повязкой. Это изделие одноразового использования.
6.06. Повязки и сопутствующие изделия
| 349000 | 5. Медицинские изделия для in vitro диагностики (ИВД) | Clostridium difficile антигены ИВД, набор, метод клеточных культур | Набор реагентов и других связанных с ними материалов, предназначенный для использования при качественном и/или количественном определении цитотоксичности антигенов бактерии Clostridium difficile [например, токсина A (toxin A) и/или токсина B (toxin B)] в клиническом образце методом клеточных культур.
5.04. Реагенты/наборы для определения аналитов ИВД
| 349020 | 5. Медицинские изделия для in vitro диагностики (ИВД) | Множественные белки клинической химии ИВД, антитела | Один или множество иммуноглобулинов, способных связываться со специфическими антигенными детерминантами, предназначенные для использования при качественном и/или количественном определении множественных белков клинической химии (multiple clinical chemistry proteins) в клиническом образце.
5.04. Реагенты/наборы для определения аналитов ИВД
| 349030 | 2. Вспомогательные и общебольничные медицинские изделия | Образец-эталон электрический импедансный | Эталонный стандарт, который используется для представления значений импеданса с целью калибровки/испытания устройства, используемого для измерения электрического импеданса (например, анализатора биоэлектрических потенциалов, импедансного плетизмографа). Состоит из предварительно откалиброванных резисторов и/или конденсаторов в одной или нескольких конфигурациях, к которым подключены электроды/отведения измерительных устройств. Это устройство предназначено для использования профессионалом в профессиональных условиях (например, в клинической инженерии).
2.56. Прочие вспомогательные и общебольничные медицинские изделия
| 349040 | 11. Офтальмологические медицинские изделия | Анкер для капсульного мешка | Стерильное изделие, предназначенное для постоянной имплантации в заднюю камеру глаза для коррекции и фиксации разорванного капсульного мешка, как правило, производимой вместе с имплантацией интраокулярной линзы внутрь мешка. Как правило, изделие предназначено для прикрепления (при помощи крючка/клипсы) к капсульному мешку и фиксации при помощи шовного материала к стенке склеры.
11.19. Протезы интраокулярные и сопутствующие изделия
| 349050 | 5. Медицинские изделия для in vitro диагностики (ИВД) | Контейнер для анализа ИВД, многоразового использования | Резервуар (например, флакон, пробирка, колпачок), предназначенный для внесения растворов реагентов, буферов, биологических образцов или других материалов при подготовке к диагностическим процедурам in vitro, проводимым в лаборатории. Он обычно изготавливается из пластика или стекла и может быть использован на лабораторном столе при ручной работе (например, промывание тканей, залитых в парафин) или в автоматических регулирующих подачу жидкости приборах или в анализаторах. Это изделие многоразового использования.
5.02. Емкости/контейнеры для проб ИВД
| 349060 | 5. Медицинские изделия для in vitro диагностики (ИВД) | Протеин S ИВД, антитела | Один или множество иммуноглобулинов, способных связываться со специфическими антигенными детерминантами, предназначенных для использования при качественном и/или количественном определении протеина S (protein S), витамин K-зависимого белка, в клиническом образце.
5.04. Реагенты/наборы для определения аналитов ИВД
| 349070 | 5. Медицинские изделия для in vitro диагностики (ИВД) | Множественные патогены брюшной полости нуклеиновые кислоты ИВД, набор, анализ нуклеиновых кислот | Набор реагентов и других связанных с ними материалов, предназначенный для качественного и/или количественного определения нуклеиновых кислот, выделенных из множества микроорганизмов, обычно связанных с инфекциями брюшной/брюшинной полости, для дифференциации и/или идентификации возбудителей, присутствующих в клиническом образце методом анализа нуклеиновых кислот. Набор включает определение генов, обеспечивающих устойчивость к антимикробным препаратам, токсинообразование или вирулентность, для множества микроорганизмов.
5.04. Реагенты/наборы для определения аналитов ИВД
| 349090 | 6. Медицинские изделия для манипуляций/восстановления тканей/органов человека | Набор для сбора/инъекций аутологичной жировой ткани | Набор стерильных изделий, предназначенных для взятия жировой ткани пациента и последующего ее введения путем инъекции тому же самому пациенту, у которого она была взята (аутологичной жировой ткани) для коррекции контуров тела в эстетических целях в ходе реконструктивной/косметической операции. Как правило, набор состоит из различных игл/канюль, шприцев и принадлежностей (например, колпачков, коннекторов). Это изделие для одноразового использования.
6.02. Изделия для сбора/обработки/транспортирования биологических жидкостей/тканей
| 349090 | 8. Медицинские изделия для пластической хирургии, дерматологии и косметологии | Набор для сбора/инъекций аутологичной жировой ткани | Набор стерильных изделий, предназначенных для взятия жировой ткани пациента и последующего ее введения путем инъекции тому же самому пациенту, у которого она была взята (аутологичной жировой ткани) для коррекции контуров тела в эстетических целях в ходе реконструктивной/косметической операции. Как правило, набор состоит из различных игл/канюль, шприцев и принадлежностей (например, колпачков, коннекторов). Это изделие для одноразового использования.
8.08. Прочие медицинские изделия для пластической хирургии, дерматологии и косметологии
| 349100 | 8. Медицинские изделия для пластической хирургии, дерматологии и косметологии | Шприц для инъекций аутологичной жировой ткани | Стерильное изделие, состоящее из градуированного цилиндра с поршнем, предназначенное для инъекций жировой ткани тому же пациенту, у которого она была взята (аутологичной жировой ткани) в рамках процедуры липофилинга для коррекции контуров тела в эстетических целях в ходе реконструктивной/косметической операции. Изделие предназначено для взятия жира из контейнера для сбора и введения его путем инъекции при помощи соответствующей канюли (не относящейся к данному виду); изделие может иметь пружинный поршень для облегчения всасывания жира, и могут прилагаться соединительные принадлежности (например, трубки, клапан, коннектор). Это изделие для одноразового использования.
8.08. Прочие медицинские изделия для пластической хирургии, дерматологии и косметологии
| 349110 | 5. Медицинские изделия для in vitro диагностики (ИВД) | Интерлейкин 28B генотипирование ИВД, набор, анализ нуклеиновых кислот | Набор реагентов и других связанных с ними материалов, предназначенный для определения генотипа гена интерлейкина 28B (interleukin 28B gene (IL28B)) в клиническом образце методом анализа нуклеиновых кислот. Генотипы IL28B включают CC, CT и TT и обычно применяются при отборе пациентов с гепатитом C для лечения интерфероном и/или рибавирином.
5.04. Реагенты/наборы для определения аналитов ИВД
| 349120 | 5. Медицинские изделия для in vitro диагностики (ИВД) | Вирус африканской чумы лошадей антиген ИВД, набор, иммунохроматографический анализ, экспресс-анализ | Набор реагентов и других связанных с ними материалов, предназначенный для качественного и/или количественного определения антигенов вируса африканской чумы лошадей (African horse sickness virus, AHSV) в клиническом образце за короткое время по сравнению со стандартными лабораторными процедурами исследований методом иммунохроматографического анализа. Этот тест обычно используется в лабораторных анализах или анализах вблизи пациента.
5.04. Реагенты/наборы для определения аналитов ИВД
| 349130 | 5. Медицинские изделия для in vitro диагностики (ИВД) | Набор для электрода для определения окислительного стресса в сперме ИВД | Набор реагентов и других связанных с ними материалов, который используется при установлении референтных значений для электрохимического датчика (электрода), предназначенного для определения окислительно-восстановительного потенциала образца семенногй жидкости.
5.05. Реагенты/оборудование/расходные материалы общелабораторные ИВД
| 349140 | 15. Стоматологические медицинские изделия | Шприц для дентальной анестезии/в комплекте с иглой | Ручной стоматологический инструмент, состоящий из цилиндра с поршнем, предназначенный для подкожного или внутримышечного введения анестетиков из предварительно заполненного одноразового картриджа через стерильную иглу, входящую в комплект; игла может быть съемной или несъемной. Как правило, изготавливается из пластиковых и/или силиконовых материалов. Это изделие для одноразового использования.
15.24. Шприцы стоматологические и сопутствующие изделия
| 349150 | 13. Реабилитационные и адаптированные для инвалидов медицинские изделия | Шприц туберкулиновый/для аллергологических проб/в комплекте с иглой, стандартный | Стерильное изделие, состоящее из калиброванного цилиндра с поршнем, предназначенное для точного подкожного введения пациенту низких доз туберкулина и/или проведения теста на чувствительность к аллергену, в комплекте идет неубирающаяся игла, съемная или несъемная (обычно закрытая колпачком для защиты пользователя). Шприц, как правило, изготавливается из пластиковых и силиконовых материалов и оснащен поршнем с противоприлипающими свойствами, обеспечивающими плавное скольжение поршня внутри цилиндра. Может использоваться медицинским персоналом или пациентами. Это изделие для одноразового использования.
13.05. Средства медицинские персональные адаптированные
| 349160 | 2. Вспомогательные и общебольничные медицинские изделия | Шприц общего назначения/в комплекте с иглой | Стерильное изделие, состоящее из калиброванного цилиндра с поршнем, предназначенное для введения жидкостей/газов (например, лекарственных средств) в медицинское изделие или тело или извлечения жидкостей/газов их медицинских изделий/тела (т.е., используемое и для введения, и для отсасывания); в комплекте идет неубирающаяся игла, съемная или несъемная (обычно в колпачке для защиты пользователя). Изделие может применяться в различных медицинских целях и не предназначено специально только лишь для введения лекарственных средств. Как правило, изготавливается из пластиковых и силиконовых материалов, поршень может обладать противоприлипающими свойствами, обеспечивающими возможность его легкого перемещения вручную или при помощи шприцевого насоса. Это изделие для одноразового использования.
2.56. Прочие вспомогательные и общебольничные медицинские изделия
| 349170 | 5. Медицинские изделия для in vitro диагностики (ИВД) | Аннексин-1 ИВД, антитела | Одно или множество антител, способных связываться со специфическими антигенными детерминантами, предназначенных для использования при качественном и/или количественном определении аннексина-1 (annexin-1) в клиническом образце.
5.04. Реагенты/наборы для определения аналитов ИВД
| 349180 | 5. Медицинские изделия для in vitro диагностики (ИВД) | Вирус гепатита С антитела класса иммуноглобулин G (IgG) ИВД, набор, иммуноблот | Набор реагентов и других связанных с ними материалов, предназначенный для качественного и/или количественного определения антител класса иммуноглобулин G (IgG) к вирусу гепатита C (Hepatitis C) в клиническом образце методом иммуноблота.
5.04. Реагенты/наборы для определения аналитов ИВД
| 349190 | 5. Медицинские изделия для in vitro диагностики (ИВД) | Вирус гепатита E иммуноглобулин G (IgG)/IgM ИВД, набор, иммуноблот | Набор реагентов и других связанных с ними материалов, предназначенный для одновременного качественного и/или количественного определения антител класса иммуноглобулин G и иммуноглобулин M к вирусу гепатита E (Hepatitis E) в клиническом образце методом иммуноблота.
5.04. Реагенты/наборы для определения аналитов ИВД
| 349200 | 5. Медицинские изделия для in vitro диагностики (ИВД) | Burkholderia pseudomallei/ Burkholderia mallei нуклеиновая кислота ИВД, набор, анализ нуклеиновых кислот | Набор реагентов и других связанных с ними материалов, предназначенный для одновременного качественного и/или количественного определения нуклеиновых кислот, выделенных из бактерий Burkholderia pseudomallei и Burkholderia mallei, в клиническом образце методом анализа нуклеиновых кислот.
5.04. Реагенты/наборы для определения аналитов ИВД
| 349210 | 5. Медицинские изделия для in vitro диагностики (ИВД) | Альфа-фодрин антитела ИВД, набор, иммуноферментный анализ (ИФА) | Набор реагентов и других связанных с ними материалов, предназначенный для качественного и/или количественного определения антител к альфа-фодрину (антитела, связанные с синдромом Шегрена) (alpha-fodrin antibodies (Sjogren's antibodies)) в клиническом образце методом иммуноферментного анализа (ИФА).
5.04. Реагенты/наборы для определения аналитов ИВД
| 349220 | 18. Хирургические инструменты/системы и сопутствующие медицинские изделия | Набор для клипирования кожи головы | Набор хирургических инструментов с ручным управлением используемый для наложения (прикрепления) и снятия неимплантируемых одноразовых клипс для кожи головы на краях раны/разреза во время хирургического вмешательства на черепе/коже головы. Как правило, состоит из аппликатора клипс, который имеет вид пистолета и содержит устройство для удерживания сменной, предварительно загруженной кассеты с клипсами для кожи головы, и щипцов для снятия клипс, обычно в виде ножниц с кольцевыми ручками. Это изделие многоразового использования.
18.02. Аппликаторы клипс/зажимов и сопутствующие изделия
| 349230 | 2. Вспомогательные и общебольничные медицинские изделия | Перчатки смотровые/процедурные полиизопреновые, опудренные | Нестерильное изделие, изготовленное из полиизопрена и предназначенное для использования в качестве защитного барьера на руках медицинского работника во время осмотра/лечения пациента или для других санитарных целей; внутренняя поверхность опудрена тальком, что обеспечивает более легкое надевание или снимание, перчатки не обладают антибактериальными свойствами. Обычно используются в качестве двухстороннего барьера для защиты пациента и персонала от загрязнений и при возможной аллергии на латекс. Имеют соответствующие характеристики по тактильности и комфортности применения и должны иметь соответствующие физические свойства (например, прочность на растяжение, стойкость к прокалыванию, эластичность) и однотипные размеры (т. е., системность размеров). Это изделие одноразового применения.
2.25. Перчатки
| 349240 | 14. Сердечно-сосудистые медицинские изделия | Устройство для оптического измерения расхода жидкости для инфузионной системы | Переносное изделие, работающее от аккумуляторной батареи, предназначенное для регистрации и подсчета капель с целью контроля процедуры капельного вливания лекарственного препарата и извещения медицинского персонала о скорости вливания препарата и моменте его окончания в капельной камере. Представляет собой устройство, которое крепится на колбу медицинской капельницы и передает информацию о ходе процедуры инфузии на смартфон, планшет и/или компьютер. Может прилагаться устройство для перезарядки батареи или подключения к персональному компьютеру. Это изделие многоразового использования.
14.16. Наборы инфузионные и сопутствующие изделия
| 349240 | 2. Вспомогательные и общебольничные медицинские изделия | Устройство для оптического измерения расхода жидкости для инфузионной системы | Переносное изделие, работающее от аккумуляторной батареи, предназначенное для регистрации и подсчета капель с целью контроля процедуры капельного вливания лекарственного препарата и извещения медицинского персонала о скорости вливания препарата и моменте его окончания в капельной камере. Представляет собой устройство, которое крепится на колбу медицинской капельницы и передает информацию о ходе процедуры инфузии на смартфон, планшет и/или компьютер. Может прилагаться устройство для перезарядки батареи или подключения к персональному компьютеру. Это изделие многоразового использования.
2.43. Стойки/держатели для инфузионных растворов и сопутствующие изделия
| 349250 | 2. Вспомогательные и общебольничные медицинские изделия | Устройство для дезинфекции с использованием озона | Передвижная работающая от сети (сети переменного тока) установка, предназначенная для санитарно-дезинфекционной обработки озоном постельных принадлежностей (например, подушек, одеял) с использованием озона в качестве дезинфицирующего вещества. Как правило, представляет собой блок с элементами управления, генератором озона, вентиляторами, фильтрами. Изделие предназначено для использования в лечебных учреждениях.
2.17. Моющие машины
| 349260 | 13. Реабилитационные и адаптированные для инвалидов медицинские изделия | Массажер электрический, с питанием от батареи | Изделие с питанием от аккумуляторной батареи с вибрирующей головкой или подушечками; может иметь дополнительную функцию электростимуляции. Как правило, изделие держат в руке и проводят им по тому участку тела/мышцам, которые подвергаются лечению. Вибрирующую головку или подушечки можно заменить другими, иного размера и формы. Как правило, используется в респираторной терапии, физиотерапии или для уменьшения мышечного напряжения в домашних условиях и/или в лечебном учреждении.
13.05. Средства медицинские персональные адаптированные
| 349260 | 17. Физиотерапевтические медицинские изделия | Массажер электрический, с питанием от батареи | Изделие с питанием от аккумуляторной батареи с вибрирующей головкой или подушечками; может иметь дополнительную функцию электростимуляции. Как правило, изделие держат в руке и проводят им по тому участку тела/мышцам, которые подвергаются лечению. Вибрирующую головку или подушечки можно заменить другими, иного размера и формы. Как правило, используется в респираторной терапии, физиотерапии или для уменьшения мышечного напряжения в домашних условиях и/или в лечебном учреждении.
17.02. Массажеры и сопутствующие изделия
| 349270 | 10. Ортопедические медицинские изделия | Эндопротез проксимального межфалангового сустава, модульный, керамический | Стерильный имплантируемый искусственный заменитель проксимальной части межфалангового сустава(ов) кисти руки (пальца), как правило, поврежденного ревматоидным, дегенеративным или травматическим артритом. Изделие обычно состоит из проксимальных и дистальных стержней для введения в подготовленные фаланги сустава, которые имеют сочленяющиеся поверхности. Изделие изготовлено из керамического материала (например, диоксида циркония, стабилизированного оксидом иттрия).
10.15. Протезы суставов имплантируемые и сопутствующие изделия
| 349280 | 10. Ортопедические медицинские изделия | Эндопротез пястно-фалангового сустава, модульный, керамический | Стерильный имплантируемый искусственный заменитель пястно-фалангового(ых) сустава(ов) руки (пальца), поврежденных, как правило, в результате ревматоидного, дегенеративного или травматического артрита. Состоит из нескольких компонентов, изготавливаемых из керамического материала (например, диоксида циркония, стабилизированного оксидом иттрия) с ножками и артикуляционными поверхностями.
10.15. Протезы суставов имплантируемые и сопутствующие изделия
| 349290 | 10. Ортопедические медицинские изделия | Эндопротез проксимального отдела лучевой кости, керамический | Стерильное имплантируемое изделие, предназначенное для замены проксимального отдела лучевой кости в качестве лечения тяжелых переломов головки лучевой кости или дегенеративного заболевания (артрита). Изделие состоит из головки лучевой кости или головки лучевой кости с ножкой, изготавливается из керамического материала (например, диоксида циркония, стабилизированного оксидом иттрия).
10.15. Протезы суставов имплантируемые и сопутствующие изделия
| 349300 | 10. Ортопедические медицинские изделия | Эндопротез лучезапястного сустава тотальный, керамический | Стерильный имплантируемый искусственный заменитель лучезапястного сустава, предназначенный для замещения сочлененных поверхностей поврежденного (например, сломанного) и/или дегенеративного (например, вследствие артрита) сустава. Он содержит лучевой и запястный компоненты; части протеза изготовлены из керамического материала (например, диоксида циркония, стабилизированного оксидом иттрия).
10.15. Протезы суставов имплантируемые и сопутствующие изделия
| 349310 | 10. Ортопедические медицинские изделия | Эндопротез дистальной части головки локтевой кости, керамический | Стерильное имплантируемое изделие, предназначенное для замены дистальной части головки локтевой кости в лучелоктевом суставе после удаления головки локтевой кости обычно по причине артрита, посттравматических нарушений (боли, слабости, нестабильности) или неудачного альтернативного лечения. Представляет собой цельное изделие, изготовленное из керамического материала (например, диоксида циркония, стабилизированного оксидом иттрия).
10.15. Протезы суставов имплантируемые и сопутствующие изделия
| 349320 | 10. Ортопедические медицинские изделия | Эндопротез плюснефалангового сустава частичный, керамический | Стерильный имплантируемый искусственный заменитель дистальной головки плюсневой кости или смежного эпифиза фаланги, предназначенный для восстановления артикуляционной поверхности плюснефалангового сустава стопы (пальцев ног). Изделие изготавливается из керамики. Имплантация проводится без использования костного цемента. Изделие предназначено для лечения дегенеративного или травматического артрита, вальгусной деформации большого пальца стопы, деформирующего артроза плюснефалангового сустава стопы и/или нестабильности или болезненности плюснефалангового сустава.
10.15. Протезы суставов имплантируемые и сопутствующие изделия
| 349330 | 10. Ортопедические медицинские изделия | Эндопротез плюснефалангового сустава тотальный, многокомпонентный, керамический | Стерильное имплантируемое изделие для замещения плюснефалангового сустава стопы (большого пальца), предназначенное для восстановления обеих артикуляционных поверхностей соответствующими плюсневым и фаланговым компонентами, как правило, для лечения дегенеративного или травматического артрита, вальгусной деформации большого пальца стопы, деформирующего артроза плюснефалангового сустава стопы и/или нестабильности или болезненности плюснефалангового сустава. Изделие изготавливается из керамики; имплантация осуществляется без использования костного цемента. Могут прилагаться одноразовые изделия, необходимые для имплантации.
10.15. Протезы суставов имплантируемые и сопутствующие изделия
| 349340 | 10. Ортопедические медицинские изделия | Компонент эндопротеза плюснефалангового сустава проксимальный, керамический | Стерильный имплантируемый компонент тотального плюснефалангового сустава стопы (большого пальца), предназначенный для восстановления артикуляционной поверхности плюсневого компонента, как правило, для лечения дегенеративного или травматического артрита, вальгусной деформации большого пальца стопы, деформирующего артроза плюснефалангового сустава стопы и/или нестабильности или болезненности плюснефалангового сустава. Выполнено в виде сферической головки с конусной ножкой. Изделие изготавливается из керамики; имплантация осуществляется без использования костного цемента. Могут прилагаться одноразовые изделия, необходимые для имплантации.
10.15. Протезы суставов имплантируемые и сопутствующие изделия
| 349350 | 10. Ортопедические медицинские изделия | Компонент эндопротеза плюснефалангового сустава дистальный, керамический | Стерильный имплантируемый компонент тотального плюснефалангового сустава стопы (большого пальца), предназначенный для восстановления артикуляционной поверхности фалангового компонента, как правило, для лечения дегенеративного или травматического артрита, вальгусной деформации большого пальца стопы, деформирующего артроза плюснефалангового сустава стопы и/или нестабильности или болезненности плюснефалангового сустава. Выполнено в виде сферической чашки с конусной ножкой. Изделие изготавливается из керамики; имплантация осуществляется без использования костного цемента. Могут прилагаться одноразовые изделия, необходимые для имплантации.
10.15. Протезы суставов имплантируемые и сопутствующие изделия
| 349360 | 5. Медицинские изделия для in vitro диагностики (ИВД) | ДНК TREC/KREC ИВД, набор, анализ нуклеиновых кислот | Набор реагентов и других связанных с ними материалов, предназначенный для количественного определения ДНК Т-рецепторных эксцизионных колец (ТРЭК) (T-cell receptor excision circle, TREC) и/или рекомбинационных колец каппа- делеционного элемента (kappa-deleting recombination excision circle, KREC) в клиническом образце с использованием метода анализа нуклеиновых кислот.
5.04. Реагенты/наборы для определения аналитов ИВД
| 349370 | 12. Радиологические медицинские изделия | Игла для ангиографии, одноразового использования | Стерильный острый со скошенным краем полый трубчатый металлический инструмент, предназначенный для инъекций контрастного вещества в определенные кровеносные сосуды центральной или периферической сосудистой системы во время проведения процедур ангиографии. Это изделие для одноразового использования.
12.10. Среды контрастирующие и сопутствующие изделия
| 349380 | 5. Медицинские изделия для in vitro диагностики (ИВД) | MNS/Kell определение групп крови ИВД, набор, реакция агглютинации | Набор антител и других сопутствующих материалов, способных связываться со специфическими антигенными детерминантами и предназначенных для совместного использования в тестировании клинического образца для определения комбинации одного или множества антигенов эритроцитов систем MNS и Келл (MNS/Kell multiple blood grouping) методом агглютинации.
5.04. Реагенты/наборы для определения аналитов ИВД
| 349390 | 5. Медицинские изделия для in vitro диагностики (ИВД) | Антимюллеров гормон ИВД, набор, иммунохемилюминесцентный анализ | Набор реагентов и других связанных с ними материалов, предназначенный для количественного определения антимюллерова гормона (anti-Mullerian hormone (AMH)) в клиническом образце методом иммунохемилюминесцентного анализа.
5.04. Реагенты/наборы для определения аналитов ИВД
| 349400 | 5. Медицинские изделия для in vitro диагностики (ИВД) | Множественные аналиты мочи ИВД, калибратор | Материал, используемый для установления референтных значений для анализа, предназначенный для использования при качественном и/или полуколичественном определении множественных аналитов мочи (urine for multiple analytes).
5.04. Реагенты/наборы для определения аналитов ИВД
| 349410 | 6. Медицинские изделия для манипуляций/восстановления тканей/органов человека | Материал для коррекции дефектов кожи, на основе полисахаридов растительного происхождения | Стерильное рассасывающееся вещество, предназначенное для введения в дерму/гиподерму кожи, подслизистый слой губы и/или для супрапериостального введения для увеличения объема; вещество служит заполняющей пространство объемной добавкой к внутриклеточному матриксу соединительной ткани (дермальным филлером), обычно используется для коррекции дефектов кожи (например, морщин, складок, шрамов), возникших в процессе старения, в результате травмы или дегенеративных повреждений; в состав не входит анестезирующее вещество. Обычно состоит из полисахаридов растительного происхождения (например, агарозы) в качестве основного компонента. Материал, как правило, загружен в одноразовый шприц. Это изделие для одноразового использования.
6.03. Материалы для реконструкции тканей
| 349410 | 8. Медицинские изделия для пластической хирургии, дерматологии и косметологии | Материал для коррекции дефектов кожи, на основе полисахаридов растительного происхождения | Стерильное рассасывающееся вещество, предназначенное для введения в дерму/гиподерму кожи, подслизистый слой губы и/или для супрапериостального введения для увеличения объема; вещество служит заполняющей пространство объемной добавкой к внутриклеточному матриксу соединительной ткани (дермальным филлером), обычно используется для коррекции дефектов кожи (например, морщин, складок, шрамов), возникших в процессе старения, в результате травмы или дегенеративных повреждений; в состав не входит анестезирующее вещество. Обычно состоит из полисахаридов растительного происхождения (например, агарозы) в качестве основного компонента. Материал, как правило, загружен в одноразовый шприц. Это изделие для одноразового использования.
8.08. Прочие медицинские изделия для пластической хирургии, дерматологии и косметологии
| 349420 | 18. Хирургические инструменты/системы и сопутствующие медицинские изделия | Устройство для стереотаксического позиционирования хирургических инструментов, МРТ совместимое | Устройство в виде штатива, предназначенное для позиционирования хирургических инструментов (например, направляющего устройства и автоматического шприца-пистолета при проведении пункционной биопсии предстательной железы) под контролем МРТ. Как правило, состоит из основания, стойки, направляющей и элементов управления и изготовлено из МРТ-совместимых материалов. Это изделие многоразового использования.
18.57. Прочие хирургические инструменты/системы и сопутствующие медицинские изделия
| 349430 | 5. Медицинские изделия для in vitro диагностики (ИВД) | Система комплемента компонент C4d ИВД, набор, иммуногистохимическая реакция с ферментативной меткой | Набор реагентов и других связанных с ними материалов, предназначенный для количественного определения компонента C4d системы комплемента (complement component C4d) в клиническом образце методом ферментного иммуногистохимического окрашивания.
5.04. Реагенты/наборы для определения аналитов ИВД
| 349440 | 5. Медицинские изделия для in vitro диагностики (ИВД) | Фактор транскрипции PU.1 ИВД, набор, иммуногистохимическая реакция с ферментативной меткой | Набор реагентов и других связанных с ними материалов, предназначенный для количественного определения фактора транскрипции PU.1 в клиническом образце методом ферментного иммуногистохимического окрашивания.
5.04. Реагенты/наборы для определения аналитов ИВД
| 349450 | 5. Медицинские изделия для in vitro диагностики (ИВД) | Уроплакин III ИВД, иммуногистохимическая реакция с ферментативной меткой | Набор реагентов и других связанных с ними материалов, предназначенный для количественного определения уроплакина III в клиническом образце методом ферментного иммуногистохимического окрашивания.
5.04. Реагенты/наборы для определения аналитов ИВД
| 349460 | 5. Медицинские изделия для in vitro диагностики (ИВД) | Полиомавирус SV40 ИВД, иммуногистохимическая реакция с ферментативной меткой | Набор реагентов и других связанных с ними материалов, предназначенный для количественного определения полиомавируса SV40 в клиническом образце методом ферментного иммуногистохимического окрашивания.
5.04. Реагенты/наборы для определения аналитов ИВД
| 349470 | 6. Медицинские изделия для манипуляций/восстановления тканей/органов человека | Лента адгезивная для кинезиотейпирования | Эластичная лента с нанесенным на нее адгезивным слоем, которая накладывается снаружи на поврежденные мышцы или сустав для облегчения боли и/или ускорения заживления травмы. Может использоваться для облегчения таких состояний, как спортивные травмы, мышечные боли, ушибы, растяжения связок, неврологические проявления остеохондроза, нарушение лимфотока при варикозной болезни и после мастэктомии. Это изделие одноразового использования.
6.06. Повязки и сопутствующие изделия
| 349470 | 13. Реабилитационные и адаптированные для инвалидов медицинские изделия | Лента адгезивная для кинезиотейпирования | Эластичная лента с нанесенным на нее адгезивным слоем, которая накладывается снаружи на поврежденные мышцы или сустав для облегчения боли и/или ускорения заживления травмы. Может использоваться для облегчения таких состояний, как спортивные травмы, мышечные боли, ушибы, растяжения связок, неврологические проявления остеохондроза, нарушение лимфотока при варикозной болезни и после мастэктомии. Это изделие одноразового использования.
13.05. Средства медицинские персональные адаптированные
| 349480 | 6. Медицинские изделия для манипуляций/восстановления тканей/органов человека | Набор для сбора, обработки и транспортировки проб неспециализированный | Набор изделий, предназначенных для сбора, хранения и транспортирования неспециализированного клеточного и/или другого биоматериала. Набор позволяет осуществлять отбор проб биоматериала, его транспортировку, а также проводить необходимые этапы по пробоподготовке. Как правило, в набор входят контейнер для биологических проб, пробирка со шпателем для отбора проб и/или другие изделия, необходимые для проведения пробоподготовки и/или культуральных исследований. Это изделие для одноразового использования.
6.02. Изделия для сбора/обработки/транспортирования биологических жидкостей/тканей
| 349490 | 5. Медицинские изделия для in vitro диагностики (ИВД) | Генетический риск ишемического инсульта ИВД, набор, анализ нуклеиновых кислот | Набор реагентов и других связанных с ними материалов, предназначенный для определения в клиническом образце однонуклеотидных полиморфизмов генов, связанных с риском развития ишемического инсульта, методом анализа нуклеиновых кислот.
5.04. Реагенты/наборы для определения аналитов ИВД
| 349500 | 5. Медицинские изделия для in vitro диагностики (ИВД) | Множественные микроорганизмы тропических инфекций антитела класса иммуноглобулин M (IgM) ИВД, набор, иммуноферментный анализ (ИФА) | Набор реагентов и других связанных с ними материалов, предназначенный для качественного и/или количественного определения антител класса иммуноглобулин M (IgM) к вирусам Зика (Zika virus), Денге (Dengue virus), Западного Нила (West Nile virus) и Чикунгунья (Chikungunya virus) в клиническом образце методом иммуноферментного анализа (ИФА).
5.04. Реагенты/наборы для определения аналитов ИВД
| 349510 | 15. Стоматологические медицинские изделия | Бор зуботехнический карбидный | Режущий вращающийся твердосплавный инструмент, рабочая часть которого изготовлена из карбида вольфрама или покрывается карбидом вольфрама. Бор устанавливается в зуботехнический наконечник, который, совершая вращение, позволяет резать в лабораторных условиях твердые структуры, например, твердые металлы, пластмассы, керамику и подобные материалы для производства стоматологических работ. Это изделие, пригодное для многоразового использования.
15.02. Бормашины и сопутствующие изделия
| 349520 | 2. Вспомогательные и общебольничные медицинские изделия | Тест-полоска для определения активного хлора в дезинфицирующих/стерилизующих растворах | Узкая полоска абсорбирующего материала, пропитанного химическим индикатором и красителем, которая используется для быстрой индикации по изменению цвета концентрации (по активному хлору) хлорсодержащих соединений (например, хлорамин, гипохлорит натрия) в дезинфицирующем и/или стерилизующем растворе после подготовки с целью проверки дезинфицирующих/стерилизующий свойств. Она используется, чтобы предупредить разбавление дезинфицирующего/стерилизующего вещества до концентрации ниже рекомендуемой изготовителем минимальной эффективной концентрации. Это изделие одноразового применения.
2.34. Растворы/газы для санитарной обработки/обслуживания медицинских изделий и сопутствующие изделия
| 349530 | 5. Медицинские изделия для in vitro диагностики (ИВД) | Helicobacter pylori уреаза ИВД, набор, дыхательный тест | Комплект изделий, состоящий из трубки, имеющей внутри индикаторную композицию, и отсасывающего устройства (микрокомпрессора) для пропускания воздуха ротовой полости через трубку. Применяется для диагностики хеликобактериоза дыхательным методом (in vivo). Метод основан на определении количества аммиака, выделяющегося при гидролизе карбамида (мочевины), принятого пациентом, в присутствии фермента уреазы бактерии Helicobacter pylori.
5.04. Реагенты/наборы для определения аналитов ИВД
| 349540 | 14. Сердечно-сосудистые медицинские изделия | Клапаносодержащий кондуит легочной артерии биологический | Стерильный ксенотрансплантат, изготовленный из яремной вены быка с естественным венозным клапаном. Предназначен для имплантации пациенту во время открытой операции на сердце для восстановления/замены легочной артерии с клапаном. Он обрабатывается таким образом, чтобы сделать ткани нежизнеспособными, изготовлен только из биологической ткани. Изделие обычно используется для лечения приобретенного или врожденного порока клапанов сердца.
14.18. Протезы сердечно-сосудистые и сопутствующие изделия
| 349540 | 6. Медицинские изделия для манипуляций/восстановления тканей/органов человека | Клапаносодержащий кондуит легочной артерии биологический | Стерильный ксенотрансплантат, изготовленный из яремной вены быка с естественным венозным клапаном. Предназначен для имплантации пациенту во время открытой операции на сердце для восстановления/замены легочной артерии с клапаном. Он обрабатывается таким образом, чтобы сделать ткани нежизнеспособными, изготовлен только из биологической ткани. Изделие обычно используется для лечения приобретенного или врожденного порока клапанов сердца.
6.14. Трансплантаты и сопутствующие изделия
| 349550 | 13. Реабилитационные и адаптированные для инвалидов медицинские изделия | Костыль с опорой на колено | Устройство с одной опорой, которое предназначено для обеспечения мобильности пациентов, имеющих травмы нижних конечностей ниже колена или может являться временным решением до момента установки постоянного протеза после ампутации части нижней конечности ниже колена. Представляет собой стержневую конструкцию с опорной площадкой для колена и используется людьми с ограниченными возможностями для сохранения равновесия и поддержки собственного веса при ходьбе. Устройство может иметь фиксированную или регулируемую длину и может быть разборным или неразборным.
13.06. Средства передвижения адаптированные
| 349560 | 14. Сердечно-сосудистые медицинские изделия | Датчик утечки крови из венозного доступа | Одноразовое самоклеящееся изделие, предназначенное для контроля утечки жидкости и обнаружения потери крови из венозного доступа во время проведения процедуры диализа. Оно наносится непосредственно на кожу в районе места пункции вены. Используется совместно с блоком управления. Это изделие для одноразового использования.
14.15. Мониторы/системы мониторирования кардиологические и сопутствующие изделия и
| 349570 | 2. Вспомогательные и общебольничные медицинские изделия | Перчатки смотровые/процедурные из полихлоропрена, неопудренные, стерильные | Стерильное изделие, изготовленное из полихлоропрена (неопрена) для использования в качестве защитного барьера на руках медицинского работника во время осмотра/лечения пациента или для других санитарных целей; внутренняя поверхность перчаток неопудрена, и они не обладают антибактериальными свойствами. Обычно используются в качестве двухстороннего барьера для защиты пациента и персонала от загрязнений и при возможной аллергии на латекс. Имеют соответствующие характеристики по тактильности и комфортности применения и должны иметь соответствующие физические свойства (например, прочность на растяжение, эластичность) и однотипные размеры. Это изделие одноразового применения.
2.25. Перчатки
| 349580 | 2. Вспомогательные и общебольничные медицинские изделия | Перчатки смотровые/процедурные из полихлоропрена, опудренные, стерильные | Стерильное изделие, изготовленное из полихлоропрена (неопрена) для использования в качестве защитного барьера на руках медицинского работника во время осмотра/лечения пациента или для других санитарных целей; внутренняя поверхность перчаток опудрена для более легкого надевания/снимания, и они не обладают антибактериальными свойствами. Обычно используются в качестве двухстороннего барьера для защиты пациента и персонала от загрязнений и при возможной аллергии на латекс. Имеют соответствующие характеристики по тактильности и комфортности применения и должны иметь соответствующие физические свойства (например, прочность на растяжение, эластичность) и однотипные размеры. Это изделие одноразового применения.
2.25. Перчатки
| 349590 | 2. Вспомогательные и общебольничные медицинские изделия | Перчатки смотровые/процедурные нитриловые, опудренные, стерильные | Стерильное изделие, изготавливаемое из нитрила для использования в качестве защитного барьера на руках медицинского работника во время осмотра/лечения пациента или для других санитарных целей; внутренняя поверхность перчаток опудрена для облегчения надевания/снятия, и они не содержат антибактериальных веществ/материалов. Используется, главным образом, как двухсторонний барьер для защиты пациента/персонала от различной контаминации и минимизации риска аллергии на латекс. Изделие должно иметь соответствующие характеристики в отношении осязания/удобства использования, а также соответствующие физические свойства (например, прочность, эластичность) и однотипные размеры (т.е., сопоставимость размеров). Это изделие для одноразового использования.
2.25. Перчатки
| 349600 | 2. Вспомогательные и общебольничные медицинские изделия | Перчатки смотровые/процедурные полиизопреновые, неопудренные, стерильные | Стерильное изделие, изготовленное из полиизопрена и предназначенное для использования в качестве защитного барьера на руках медицинского работника во время осмотра/лечения пациента или для других санитарных целей; внутренняя поверхность перчаток неопудрена, и они не обладают антибактериальными свойствами. Обычно используются в качестве двухстороннего барьера для защиты пациента и персонала от загрязнений и при возможной аллергии на латекс. Имеют соответствующие характеристики по тактильности и комфортности применения и должны иметь соответствующие физические свойства (например, прочность на растяжение, стойкость к прокалыванию, эластичность) и однотипные размеры (т. е., системность размеров). Это изделие одноразового применения.
2.25. Перчатки
| 349610 | 2. Вспомогательные и общебольничные медицинские изделия | Перчатки смотровые/процедурные полиизопреновые, опудренные, стерильные | Стерильное изделие, изготовленное из полиизопрена и предназначенное для использования в качестве защитного барьера на руках медицинского работника во время осмотра/лечения пациента или для других санитарных целей; внутренняя поверхность опудрена тальком, что обеспечивает более легкое надевание или снимание, перчатки не обладают антибактериальными свойствами. Обычно используются в качестве двухстороннего барьера для защиты пациента и персонала от загрязнений и при возможной аллергии на латекс. Имеют соответствующие характеристики по тактильности и комфортности применения и должны иметь соответствующие физические свойства (например, прочность на растяжение, стойкость к прокалыванию, эластичность) и однотипные размеры (т. е., системность размеров). Это изделие одноразового применения.
2.25. Перчатки
| 349620 | 10. Ортопедические медицинские изделия | Шейка эндопротеза бедренной кости непокрытая | Стерильное имплантируемое изделие, предназначенное для замены проксимальной части шейки бедра при тотальном эндопротезировании тазобедренного сустава (THA). Это цельное изделие, не покрытое материалом, предназначенное для соединения с модульной ножкой эндопротеза бедренной кости. Как правило, изделие изготавливается из металла [например, кобальт-хрома (Co-Cr), титана (Ti), нержавеющей стали или их сплавов].
10.15. Протезы суставов имплантируемые и сопутствующие изделия
| 349630 | 2. Вспомогательные и общебольничные медицинские изделия | Шприц для подкожных инъекций с защитой от УФ-излучения/ в комплекте с иглой | Стерильный инструмент, в комплекте с неубирающейся иглой, съемной или несъемной (обычно закрытой колпачком для защиты пользователя), который используется для подкожного введения лекарственных препаратов, чувствительных к ультрафиолетовому (УФ) излучению. Он состоит из калиброванного цилиндра, непрозрачного с целью предотвращения прохождения УФ света, и подвижного поршня, который используется для забора жидких лекарственных препаратов и введения сразу же после наполнения. Дистальный конец цилиндра представляет собой коннектор со штекерным разъемом (обычно типа Луер-лок) для присоединения коннектора с гнездовым разъемом иглы для подкожных инъекций или устройства введения. Он обычно изготавливается из пластмассы/силикона; поршень может иметь антиадгезионную функцию, которая обеспечивает плавное движение поршня, либо вручную, либо с помощью шприцевого насоса. Это устройство одноразового использования.
2.56. Прочие вспомогательные и общебольничные медицинские изделия
| 349640 | 14. Сердечно-сосудистые медицинские изделия | Материал для эмболизации сосудов вне головного мозга, синтетический | Стерильный нерассасывающийся материал (например, гель, жидкость) предназначенный для имплантации в кровеносные сосуды вне головного мозга, чтобы создать препятствие для кровотока при лечении артериовенозной мальформации и гиперваскулярных опухолях. Он может поставляться в виде жидкости [например, этилен-виниловый спирт (EVOH)], геля или порошка, которые затвердевают или расширяются на месте, чтобы создать барьер для кровотока (эмбола); он не содержит лекарственных средств. Может поставляться со специальными инструментами для имплантации.
14.07. Имплантаты эмболизирующие и сопутствующие изделия
| 349650 | 5. Медицинские изделия для in vitro диагностики (ИВД) | Пробирка для сбора образцов крови не вакуумная ИВД, с К2EDTA и натрия фторидом, стерильная | Не вакуумная стерильная стеклянная или пластиковая пробирка, закрытая заглушкой, содержащая антикоагулянт дикалий этилендиаминтетрауксусную кислоту (К2EDTA) и антигликолитическое вещество натрия фторид. Предназначена для использования при взятии и консервации и/или транспортировании капиллярной крови для анализа и/или другого исследования. Это изделие для одноразового использования
5.02. Емкости/контейнеры для проб ИВД
| 349660 | 5. Медицинские изделия для in vitro диагностики (ИВД) | Пробирка не вакуумная для взятия образцов крови ИВД, с натрия гепарином, стерильная | Не вакуумная стерильная стеклянная или пластиковая пробирка, закрытая заглушкой, содержащая антикоагулянт гепарин натрия (sodium heparin). Предназначена для использования при взятии и консервации и/или транспортировании капиллярной крови для анализа и/или другого исследования. Это изделие для одноразового использования.
5.02. Емкости/контейнеры для проб ИВД
| 349670 | 5. Медицинские изделия для in vitro диагностики (ИВД) | Пробирка не вакуумная для взятия образцов крови ИВД, с натрия гепарином и разделительным гелем, стерильная | Не вакуумная стерильная стеклянная или пластиковая пробирка, закупоренная заглушкой, содержащая антикоагулянт гепарин натрия (sodium heparin) и гель для отделения плазмы от клеток. Предназначена для использования при взятии и консервации и/или транспортировании капиллярной крови для анализа и/или другого исследования. Это изделие для одноразового использования
5.02. Емкости/контейнеры для проб ИВД
| 349680 | 5. Медицинские изделия для in vitro диагностики (ИВД) | Пробирка не вакуумная для взятия образцов крови ИВД, с K2ЭДТА и разделительным гелем, стерильная | Не вакуумная стерильная стеклянная или пластиковая пробирка, закупоренная заглушкой, содержащая антикоагулянт дикалиевую соль этилендиаминтетрауксусной кислоты (К2ЭДТА) (dipotassium ethylene diamine tetraacetic acid (K2EDTA)) и гель для отделения плазмы от клеток. Предназначена для использования при взятии и консервации и/или транспортировании капиллярной крови для анализа и/или другого исследования. Это изделие для одноразового использования.
5.02. Емкости/контейнеры для проб ИВД
| 349690 | 5. Медицинские изделия для in vitro диагностики (ИВД) | Пробирка для сбора образцов крови вакуумная ИВД, с К2EDTA и стабилизатором клеток | Вакуумная стерильная стеклянная или пластиковая пробирка, закрытая заглушкой, содержащая антикоагулянт (К2EDTA) и стабилизатор клеток. Предназначена для использования при взятии и консервации и/или транспортировании крови для анализа и/или другого исследования (например, для определения в крови циркулирующих опухолевых клеток в молекулярной клинической диагностике). Это изделие для одноразового использования
5.02. Емкости/контейнеры для проб ИВД
| 349700 | 13. Реабилитационные и адаптированные для инвалидов медицинские изделия | Система для обеспечения коммуникации людям с поражением нервной системы | Аппаратно-программный комплекс, предназначенный для обеспечения возможности коммуникации пациентов, страдающих поражением нервной системы. Может состоять из дисплея, системы электродов для размещения на голове пациента и фотоплетизмографического датчика, который осуществляет мониторинг частоты сердечных сокращений, двух пар камер, одна из которых работает в видимом спектре длин волн, фокусируется в направлении взгляда и формирует в процессоре изображение, на которое смотрит человек, вторая работает в ИК-диапазоне и является датчиком, отслеживающим движения глаз, данные с которых обрабатываются в программном обеспечении, где рассчитываются координаты зон алфавитного экрана, с которых считывается информация для формирования букв и текста. Может быть выполнен в форме очков и иметь дополнительные опции, например, систему синтеза речи.
13.08. Устройства коммуникации и информации адаптированные
| 349710 | 17. Физиотерапевтические медицинские изделия | Тренажер для пассивной разработки кистей рук с обратной связью | Прибор с питанием от сети (переменного тока) для пассивного раскрытия кисти руки человека на основании команд от интерфейса мозг-компьютер с целью лечения и реабилитации постинсультных больных. Основан на создании положительной обратной связи между представлением движения пациентом и выполнением данного движения экзоскелетом в результате чего происходит перенос и закрепление выполнения утраченной функции здоровой областью мозга. Как правило, состоит из экзоскелета кистей рук, кресла, блока управления, энцефалографической системы, специального программного обеспечения.
17.06. Тренажеры реабилитационные
| 349720 | 11. Офтальмологические медицинские изделия | Набор линеек скиаскопических | Ручное изделие, предназначенное для применения в офтальмологической практике для объективного определения клинической рефракции глаза методом теневой пробы (скиаскопии). Как правило, состоит из двух линеек, каждая из которых представляет собой линейку и насадку. В отверстиях линейки размещены последовательно возрастающие по оптической силе линзы. По пазам линейки вверх и вниз перемещается относительно этих линз насадка с двумя линзами +0,5 дптр. (-0,5 дптр.) и +10 дптр. (-10,0 дптр.). При совмещении одной из линз насадки с линзой линейки значения их рефракций складываются. Изделие используется совместно со скиаскопом.
11.27. Прочие офтальмологические медицинские изделия
| 349730 | 2. Вспомогательные и общебольничные медицинские изделия | Система диагностическая для экспресс-оценки состояния человека | Комплект изделий, управляемых специализированным ПК, предназначенных для оперативного снятия основных медицинских показателей в процессе медицинского осмотра удаленным медицинским сотрудником с целью предварительного контроля состояния человека с использованием телемедицинских технологий. Система состоит из специализированного компьютера, оснащенного программным обеспечением, и подключаемых к нему медицинских приборов для измерения основных показателей здоровья (например, температуры тела, артериального давления, частоты пульса, содержания алкоголя в парах выдыхаемого воздуха и т.д.). Может включать в себя единое хранилище данных о тестируемых с возможностью отслеживания динамики предыдущих обследований.
2.56. Прочие вспомогательные и общебольничные медицинские изделия
| 349740 | 17. Физиотерапевтические медицинские изделия | Подводный велотренажер | Механический тренажер, который устанавливается в воде бассейна для активной тренировки, в первую очередь, нижних конечностей за счет преодоления сопротивления воды с целью восстановления после травм, реабилитации, при заболеваниях, сопровождающихся мышечной слабостью и расстройством координации движения. Тренажер, как правило, состоит из рамы подобной велосипедной, закрепленной на опорах, сиденья, педалей, руля, лопастной системы. Может иметь колеса для перемещения по дну бассейна и присоски для фиксации к дну, а также иметь возможность регулировки нагрузки.
17.06. Тренажеры реабилитационные
| 349750 | 2. Вспомогательные и общебольничные медицинские изделия | Шприц карпульный, одноразового использования | Ручной инструмент, состоящий из цилиндра с поршнем, предназначенный для подкожного или внутримышечного введения анестетиков из предварительно заполненного одноразового картриджа через стерильную съемную иглу. Игла не прилагается. Это изделие одноразового использования.
2.56. Прочие вспомогательные и общебольничные медицинские изделия
| 349760 | 18. Хирургические инструменты/системы и сопутствующие медицинские изделия | Рашпиль для хирургической пилы, многоразового использования | Плоский хирургический инструмент в форме напильника с рифленой поверхностью из крупных бороздок или зубцов, предназначенный для крепления в специальную пилу с электрическим или пневматическим приводом с целью моделирования (выскабливания, выравнивания) поверхности кости за счет быстрых возвратно-поступательных движений инструмента в процессе хирургических процедур. Это изделие многоразового использования.
18.34. Пилы и сопутствующие изделия
| 349770 | 5. Медицинские изделия для in vitro диагностики (ИВД) | Пробирка для сбора образцов крови вакуумная ИВД, со стабилизатором ДНК | Вакуумная стерильная стеклянная или пластиковая пробирка, закрытая заглушкой, содержащая консервант, стабилизирующий ядросодержащие клетки крови для предотвращения высвобождения геномных ДНК. Предназначена для использования при взятии и консервации и/или транспортировании крови для анализа и/или другого исследования (например, для определения в крови ДНК-геномных инфекций в молекулярной клинической диагностике). Это изделие для одноразового использования
5.02. Емкости/контейнеры для проб ИВД
| 349780 | 5. Медицинские изделия для in vitro диагностики (ИВД) | Множественные ортопоксвирусы антитела ИВД, реагент | Вещество или реактив, предназначенный для использования совместно с исходным изделием для ИВД для выполнения особой функции в анализе, который используется для качественного и/или количественного определения антител к одному или множеству видов ортопоксовирусов (Orthopoxvirus), которые могут включать вирус оспы обезьян (Monkeypox virus), вирус коровьей оспы (Cowpox virus), вирус оспы верблюдов (Camelpox virus), вирус оспы мышей (Ectromelia virus), вирус осповакцины (Vaccinia virus) и/или вирус оспы человека (Variola virus).
5.04. Реагенты/наборы для определения аналитов ИВД
| 349790 | 16. Урологические медицинские изделия | Стент мочеточниковый металлический с покрытием | Стерильное нерассасывающееся трубчатое изделие, предназначенное для имплантации в мочеточник с затрудненной проходимостью для поддержания проходимости просвета посредством обеспечения оттока мочи из почечной лоханки в мочевой пузырь. Это может быть сетчатая структура или сплошная трубка, изготавливаемая из металла с полимерным покрытием; может расширяться на месте установки (например, саморасширяться). Как правило, прилагаются изделия для размещения и/или удаления (например, катетер, проводник, шовный материал, система доставки). Изделие, как правило, предназначено для длительной, но не постоянной имплантации.
16.12. Стенты урологические
| 349790 | 6. Медицинские изделия для манипуляций/восстановления тканей/органов человека | Стент мочеточниковый металлический с покрытием | Стерильное нерассасывающееся трубчатое изделие, предназначенное для имплантации в мочеточник с затрудненной проходимостью для поддержания проходимости просвета посредством обеспечения оттока мочи из почечной лоханки в мочевой пузырь. Это может быть сетчатая структура или сплошная трубка, изготавливаемая из металла с полимерным покрытием; может расширяться на месте установки (например, саморасширяться). Как правило, прилагаются изделия для размещения и/или удаления (например, катетер, проводник, шовный материал, система доставки). Изделие, как правило, предназначено для длительной, но не постоянной имплантации.
6.17. Прочие медицинские изделия для манипуляций/восстановления тканей/органов человека
| 349800 | 14. Сердечно-сосудистые медицинские изделия | Биопротез трехстворчатого клапана | Стерильный ксенотрансплантат (например, свиной или бычий) предназначен для имплантации пациенту, чтобы восстановить или заменить неработающий трехстворчатый сердечный клапан. Он обрабатывается таким образом, чтобы привести ткани в клапане в нежизнеспособное состояние; это может быть только ткань или ткань, прикрепленная к металлическому или синтетическому полимерному каркасу.
14.18. Протезы сердечно-сосудистые и сопутствующие изделия
| 349800 | 6. Медицинские изделия для манипуляций/восстановления тканей/органов человека | Биопротез трехстворчатого клапана | Стерильный ксенотрансплантат (например, свиной или бычий) предназначен для имплантации пациенту, чтобы восстановить или заменить неработающий трехстворчатый сердечный клапан. Он обрабатывается таким образом, чтобы привести ткани в клапане в нежизнеспособное состояние; это может быть только ткань или ткань, прикрепленная к металлическому или синтетическому полимерному каркасу.
6.14. Трансплантаты и сопутствующие изделия
| 349810 | 6. Медицинские изделия для манипуляций/восстановления тканей/органов человека | Камера сепарационная для автоматического афереза | Стерильное изделие, предназначенное для разделения крови на компоненты и выделения плазмы методом центрифугирования во время процедуры автоматического афереза (сепарации, сбора и повторного вливания крови) при взятии продуктов донорской крови или проведении афереза. Как правило, изготовлено из полимерного материала. Также известно под названием центрифужный колокол или колокол сепарации. Это изделие для одноразового использования.
6.02. Изделия для сбора/обработки/транспортирования биологических жидкостей/тканей
| 349820 | 5. Медицинские изделия для in vitro диагностики (ИВД) | Множественные герпесвирусы человека антитела класса иммуноглобулин G (IgG) ИВД, набор, иммуноблот | Набор реагентов и других связанных с ними материалов, предназначенный для одновременного качественного и/или количественного определения антител класса иммуноглобулин G (IgG) к множеству герпесвирусов человека (multiple human herpes viruses), в клиническом образце методом иммуноблота. Определяемые вирусы могут включать (но не ограничиваются ими) вирус простого герпеса 1 (herpes simplex virus 1 (HSV1)), вирус простого герпеса 2 (herpes simplex virus 2 (HSV2)), вирус Эпштейна-Барра (Epstein-Barr virus (EBV)), цитомегаловирус (cytomegalovirus (CMV)), вирусы герпеса человека 6-го, 7-го и 8-го типов (Human herpesvirus 6/7/8 (HHV6/7/8))и/или вирус ветряной оспы (varicella-zoster virus (VZV)).
5.04. Реагенты/наборы для определения аналитов ИВД
| 349830 | 5. Медицинские изделия для in vitro диагностики (ИВД) | Множественные герпесвирусы человека антитела класса иммуноглобулин М (IgM) ИВД, набор, иммуноблот | Набор реагентов и других связанных с ними материалов, предназначенный для одновременного качественного и/или количественного определения антител класса иммуноглобулин М (IgM) к множеству герпесвирусов человека (multiple human herpes viruses), в клиническом образце методом иммуноблота. Определяемые вирусы могут включать (но не ограничиваются ими) вирус простого герпеса 1 (herpes simplex virus 1 (HSV1)), вирус простого герпеса 2 (herpes simplex virus 2 (HSV2)), вирус Эпштейна-Барра (Epstein-Barr virus (EBV)), цитомегаловирус (cytomegalovirus (CMV)), вирусы герпеса человека 6-го, 7-го и 8-го типов (Human herpesvirus 6/7/8 (HHV6/7/8))и/или вирус ветряной оспы (varicella-zoster virus (VZV)).
5.04. Реагенты/наборы для определения аналитов ИВД
| 349840 | 5. Медицинские изделия для in vitro диагностики (ИВД) | Устройство считывающее для тест-кассет на скрытую кровь в кале ИВД | Портативный прибор с батарейным питанием, используемый с другими изделиями (например, тест-кассетами), предназначенный для считывания и документирования результатов анализа на скрытую кровь в кале, полученных при помощи тест-кассеты. Предназначено для использования медицинскими работниками в медицинской лаборатории.
5.01. Анализаторы ИВД
| 349850 | 14. Сердечно-сосудистые медицинские изделия | Проводник для доступа к сосудам головного мозга, одноразового использования | Длинная тонкая стерильная проволока, предназначенная для чрескожного размещения в интра- и экстракраниальных сосудах для функционирования в качестве проводника для введения и позиционирования изделий (например, катетеров). Изготавливается из металла (например, нержавеющей стали, Нитинола) с покрытием или без покрытия; доступны изделия с различными конфигурациями дистального конца. Может включать изделия для облегчения манипуляций (например, устройство для вращения проводника), а также инструмент для введения проводника. Это изделие для одноразового использования.
14.19. Системы ангиопластики и сопутствующие изделия
| 349860 | 14. Сердечно-сосудистые медицинские изделия | Удлинитель проводника для доступа к сосудам головного мозга | Длинная тонкая стерильная проволока, предназначенная для обеспечения необходимой длины для замены катетера или другого интервенционного изделия при сохранении положения проводника катетера внутри сосуда во время интервенционной процедуры в интра- и экстракраниальных сосудах. Как правило, изготавливается из покрытой полимером (например, политетрафторэтиленом) нержавеющей стали и поставляется с коннектором (например, с самофиксирующимся сужением) для облегчения присоединения изделия к проксимальному концу уже введенного проводника для увеличения его длины. После замены катетера удлинитель проводника можно отсоединить и использовать проводник в соответствии с его назначением. Это изделие для одноразового использования.
14.19. Системы ангиопластики и сопутствующие изделия
| 349870 | 7. Медицинские изделия для отоларингологии | Набор для изготовления индивидуального внутриушного слухового аппарата воздушной проводимости. | Набор компонентов и материалов, предназначенный для изготовления индивидуального внутриушного слухового аппарата для компенсации ослабленного слуха путем передачи усиленных звуковых волн на барабанную перепонку через воздух. В состав набора входит фейсплата, содержащая в себе все компоненты, предназначенные для функционирования слухового аппарата (например, телефон, усилитель, микрофон, батарейный отсек, кнопки переключения, регулятор громкости); материал для изготовления слепка слухового прохода и материал для изготовления корпуса слухового аппарата.
7.01. Аппараты слуховые и сопутствующие изделия
| 349880 | 6. Медицинские изделия для манипуляций/восстановления тканей/органов человека | Ретрактор поверхностный пленочный | Стерильное ручное изделие, предназначенное для отведения от области операционного поля и удержания избыточной ткани передней брюшной стенки с целью обеспечения доступа к тканям/органам во время открытой хирургической операции у пациентов с избыточным весом. Он представляет собой пленку с адгезивным слоем и защитным покрытием. Это изделие для одноразового использования.
6.17. Прочие медицинские изделия для манипуляций/восстановления тканей/органов человека
| 349890 | 9. Нейрологические медицинские изделия | Электрод заземляющий для нейрофизиологических исследований | Электрод, предназначенный для соединения кожи пациента с изолированным заземляющим входом блока усилителей нейрофизиологического оборудования. Как правило, представляет собой металлическую сетку, обшитую синтетической тканью, которая фиксируется на конечности, или диск из нержавеющей стали, который устанавливается, например, на ладонь или живот с помощью фиксирующей клейкой ленты.
9.13. Прочие нейрологические медицинские изделия
| 349900 | 1. Анестезиологические и респираторные медицинские изделия | Канюля назальная стандартная для подачи кислорода, стерильная | Стерильная полужёсткая трубка с наконечником для введения в ноздри пациента, фиксируемая на голове при помощи лямки и предназначенная для подачи кислорода (O2). Это изделие одноразового использования.
1.12. Канюли респираторные
| 349910 | 5. Медицинские изделия для in vitro диагностики (ИВД) | Множественные возбудители особо опасных заболеваний/лихорадочных состояний нуклеиновые кислоты ИВД, анализ на биочипах | Набор реагентов и других связанных с ними материалов, предназначенный для одновременного качественного определения нуклеиновых кислот, выделенных из множества видов возбудителей особо опасных заболеваний, связанных с лихорадочными состояниями, в клиническом образце методом анализа на биочипах. Определяемые вирусы могут включать возбудителей сибирской язвы (B.anthracis), туляремии (F.tularensis), чумы (Y.pestis), легионеллеза (L.pneumophila), бруцеллеза (B.abortus, B.melitensis и B.suis), лихорадки Эбола, вариант Заир (EBOV Zaire).
5.04. Реагенты/наборы для определения аналитов ИВД
| 349920 | 5. Медицинские изделия для in vitro диагностики (ИВД) | Множественные виды возбудителей особо опасных заболеваний/лихорадочных состояний антигены ИВД, анализ на биочипах | Набор реагентов и других связанных с ними материалов, предназначенный для одновременного качественного определения антигенов возбудителей особо опасных заболеваний, вызывающих лихорадочные состояния, в клиническом образце методом анализа на биочипах. Определяемые вирусы могут включать возбудителей сибирской язвы (B.anthracis), туляремии (F.tularensis), чумы (Y.pestis), легионеллеза (L.pneumophila), бруцеллеза (B.abortus, B.melitensis и B.suis), лихорадки Эбола, вариант Заир (EBOV Zaire).
5.04. Реагенты/наборы для определения аналитов ИВД
| 349930 | 5. Медицинские изделия для in vitro диагностики (ИВД) | НМДА-рецептор антитела ИВД, набор, иммуноферментный анализ (ИФА) | Набор реагентов и других связанных с ними материалов, предназначенный для качественного и/или количественного определения антител к НМДА-рецептору, рецептору глутамата, селективно связывающему N-метил-D-аспартат (НМДА-рецептор) (N-methyl-D-aspartate (NMDA) receptor, glutamate receptor) в клиническом образце методом иммуноферментного анализа (ИФА). Он используется при диагностике аутоимунного заболевания анти-НМДА-рецепторного энцефалита, которое проявляется в виде симптомов неврологических и психических расстройств.
5.04. Реагенты/наборы для определения аналитов ИВД
| 349940 | 5. Медицинские изделия для in vitro диагностики (ИВД) | Плазминоген антитела ИВД, набор, иммуноферментный анализ (ИФА) | Набор реагентов и других связанных с ними материалов, предназначенный для качественного и/или количественного определения антител к плазминогену в клиническом образце методом иммуноферментного анализа (ИФА).
5.04. Реагенты/наборы для определения аналитов ИВД
| 349950 | 2. Вспомогательные и общебольничные медицинские изделия | Коннектор Луера для инфузионной системы внутривенных вливаний/шприца, нестерильный | Нестерильное изделие, при помощи которого собирают магистраль для внутривенных вливаний путем подсоединения трубок, запорных кранов, адаптеров/коннекторов и шприцев к магистрали для внутривенных вливаний; может также использоваться для соединения шприца с адаптером для флакона. Изделие имеет соединение типа Луера (Луер-слип или Луер-лок) на каждом конце и может обладать свойствами, препятствующими протеканию (защита от капель), вытеканию и проникновению материалов (т.е., потенциально опасных лекарственных средств, микробов), или минимизирующими возможность аэрозолизации; изделие не содержит клапанного механизма или закрытой камеры компенсации давления. Это изделие для одноразового использования.
2.56. Прочие вспомогательные и общебольничные медицинские изделия
| 349960 | 1. Анестезиологические и респираторные медицинские изделия | Монитор/регулятор газа для физиологической респираторной кислородной терапии | Блок с электрическим приводом, предназначенный для подключения к датчику пульсоксиметра и используемый во время введения кислорода (O2) пациенту с самостоятельным дыханием, для: 1) непрерывного контроля физиологических параметров, особенно насыщения гемоглобина кислородом (SpO2); и 2) динамического регулирования количества O2, доставляемого пациенту, на основании измерений физиологических параметров. Это компьютеризированный блок, предназначенный для взаимодействия между источником O2 и пациентом, включающий в себя функции мониторинга, графический дисплей, устройство(а) подачи сигнала тревоги, электронный газовый клапан и интегрированное программное обеспечение.
1.04. Анализаторы дыхательной функции и сопутствующие изделия
| 349960 | 1. Анестезиологические и респираторные медицинские изделия | Монитор/регулятор газа для физиологической респираторной кислородной терапии | Блок с электрическим приводом, предназначенный для подключения к датчику пульсоксиметра и используемый во время введения кислорода (O2) пациенту с самостоятельным дыханием, для: 1) непрерывного контроля физиологических параметров, особенно насыщения гемоглобина кислородом (SpO2); и 2) динамического регулирования количества O2, доставляемого пациенту, на основании измерений физиологических параметров. Это компьютеризированный блок, предназначенный для взаимодействия между источником O2 и пациентом, включающий в себя функции мониторинга, графический дисплей, устройство(а) подачи сигнала тревоги, электронный газовый клапан и интегрированное программное обеспечение.
1.10. Ингаляторы
| 349970 | 1. Анестезиологические и респираторные медицинские изделия | Трубка трахеостомическая, неармированная, изготовленная индивидуально | Изготовленный индивидуально полый цилиндр, разработанный для введения в искусственное отверстие в трахее (дыхательном горле) во время трахеотомии для обеспечения проходимости дыхательных путей; изделие не армировано проволокой. Конструируется с учетом конкретных характеристик (например, размера, формы, материала) в соответствии с назначением врача для конкретного пациента. Может изготавливаться из металла или пластика, может включать внутреннюю канюлю и иметь одну из нескольких конструкций (например, с манжетой, без манжеты и/или с многочисленными отверстиями). Как правило, фиксируется на месте при помощи держателя трахеостомической трубки, закрепляемого вокруг шеи пациента. Это изделие для одного пациента, пригодное после соответствующей чистки для многоразового использования.
1.25. Устройства систем искусственной вентиляции