5.04. Реагенты/наборы для определения аналитов ИВД
5.04.02. Реагенты/наборы для биохимического анализа
| 200350 | 5. Медицинские изделия для in vitro диагностики (ИВД) | Кломипрамин/норкломипромин терапевтический лекарственный мониторинг ИВД, контрольный материал | Материал, используемый для подтверждения качества анализа, предназначенный для использования при количественном определении и терапевтического мониторинга лекарственного препарата для центральной нервной системы кломипрамина (clomipramine) и/или норкломипромина (norclomipramine) в клиническом образце.
5.04. Реагенты/наборы для определения аналитов ИВД
5.04.02. Реагенты/наборы для биохимического анализа
| 200360 | 11. Офтальмологические медицинские изделия | Линза к цифровой универсальной медицинской камере, экстраокулярная | Нестерильное оптическое изделие, предназначенное для присоединения к цифровой универсальной медицинской камере с целью обеспечения высокоразрешающей фокусировки цифрового изображения от поверхности глаза и прилегающих областей. Оно может использовать белый и/или голубой свет для захвата специальных изображений (например, сухого глаза). Это изделие многоразового использования.
11.27. Прочие офтальмологические медицинские изделия
| 200370 | 11. Офтальмологические медицинские изделия | Раствор универсальный для мягких контактных линз | Водный раствор, содержащий соответствующие агенты, для очистки, промывания, удаления белка, дезинфекции и, возможно, смачивания мягких многоразовых контактных линз. Раствор зависит от типа процедуры (ручной, нагрев, ультразвуковой). После применения изделием нельзя пользоваться повторно.
11.09. Линзы контактные и сопутствующие изделия
| 200370 | 13. Реабилитационные и адаптированные для инвалидов медицинские изделия | Раствор универсальный для мягких контактных линз | Водный раствор, содержащий соответствующие агенты, для очистки, промывания, удаления белка, дезинфекции и, возможно, смачивания мягких многоразовых контактных линз. Раствор зависит от типа процедуры (ручной, нагрев, ультразвуковой). После применения изделием нельзя пользоваться повторно.
13.08. Устройства коммуникации и информации адаптированные
| 200380 | 11. Офтальмологические медицинские изделия | Линза к цифровой универсальной медицинской камере, интраокулярная, видимого/инфракрасного диапазона | Нестерильное оптическое изделие, предназначенное для присоединения к цифровой универсальной медицинской камере с целью обеспечения высокоразрешающей фокусировки цифрового изображения от глазного дна. Оно обычно предназначено для визуализации диска зрительного нерва, желтого пятна и сосудов сетчатки с широким полем зрения и облегчает документирование и скрининг поражений и заболеваний сетчатки с использованием белого света или инфракрасного излучения. Это изделие многоразового использования.
11.27. Прочие офтальмологические медицинские изделия
| 200400 | 2. Вспомогательные и общебольничные медицинские изделия | Шкаф для подогрева медицинских изделий универсальный, передвижной | Передвижной прибор с питанием от сети (переменного тока), который используется для подогрева различных изделий и приборов для их использования, например, мешков для спринцевания или растворов для внутривенного введения, одеял или одежды для пациента или одежды для персонала операционной. Обычно он состоит из термоизолированного корпуса с герметичной дверцей, полок, нагревательного элемента(ов), термостата и элемента управления. Это автономный шкаф, оборудованный колесами, который может передвигаться с одного места на другое в пределах здания. Его можно использовать в лаборатории.
2.54. Шкафы/боксы медицинские
| 200410 | 11. Офтальмологические медицинские изделия | Раствор универсальный для жестких/мягких контактных линз | Стерильный водный раствор, содержащий соответствующие вещества, необходимые для очищения, промывания, удаления белковых отложений, дезинфекции, хранения и, возможно, увлажнения мягких контактных линз и жестких газопроницаемых (RGP)/жестких контактных линз. Раствор может отличаться в зависимости от процедуры, в которой он должен использоваться (например, ручной, с нагревом или ультразвуковой). После применения изделием нельзя пользоваться повторно.
11.09. Линзы контактные и сопутствующие изделия
| 200410 | 13. Реабилитационные и адаптированные для инвалидов медицинские изделия | Раствор универсальный для жестких/мягких контактных линз | Стерильный водный раствор, содержащий соответствующие вещества, необходимые для очищения, промывания, удаления белковых отложений, дезинфекции, хранения и, возможно, увлажнения мягких контактных линз и жестких газопроницаемых (RGP)/жестких контактных линз. Раствор может отличаться в зависимости от процедуры, в которой он должен использоваться (например, ручной, с нагревом или ультразвуковой). После применения изделием нельзя пользоваться повторно.
13.08. Устройства коммуникации и информации адаптированные
| 200420 | 6. Медицинские изделия для манипуляций/восстановления тканей/органов человека | Лейкопластырь хирургический универсальный, стерильный | Длинная тонкая лента из стерильного синтетического материала, покрытая с одной стороны клеевым слоем, предназначенная для наружного применения при различных хирургических/клинических вмешательствах [например, при обкладывании пациента простынями или салфетками перед операцией и/или для создания окна вокруг места, на котором будет проводиться операция, для создания стерильного барьера, фиксации/закреплении предметов на пациенте (например, чулочков), закрепления/установки трубок, кабелей и других изделий в операционной]. Пластырь обычно сделан из полимерного материала или сочетания материалов. Это изделие одноразового использования.
6.06. Повязки и сопутствующие изделия
| 200430 | 2. Вспомогательные и общебольничные медицинские изделия | Шкаф для подогрева медицинских изделий универсальный, встроенный | Встроенный прибор с питанием от сети (переменного тока), который используется для подогрева различных изделий перед их использованием, например, мешков для спринцевания или растворов для внутривенного введения, одеял или одежды для пациента или одежды для персонала операционной. Обычно он состоит из термоизолированного корпуса с герметичной дверцей, полок, нагревательного элемента(ов), термостата и элементов управления. Это шкаф, который встроен в конструкцию комнаты (размещен в стене) таким образом, что он не занимает место на полу, например, в операционной. Его также можно использовать в лаборатории.
2.54. Шкафы/боксы медицинские
| 200440 | 13. Реабилитационные и адаптированные для инвалидов медицинские изделия | Клей медицинский для поверхности кожи, нестерильный | Нестерильное вещество (например, гель, аэрозоль), предназначенное для фиксации медицинского изделия (например, перевязочного материала, устройства для стомы, косметического протеза) к поверхности кожи; вещество не предназначено для использования в инвазивных/хирургических процедурах, но может использоваться в других целях без контакта с пациентом. Вещество может применяться в домашних условиях или в лечебном учреждении. После применения изделием нельзя пользоваться повторно.
13.07. Средства ухода персональные адаптированные
| 200440 | 16. Урологические медицинские изделия | Клей медицинский для поверхности кожи, нестерильный | Нестерильное вещество (например, гель, аэрозоль), предназначенное для фиксации медицинского изделия (например, перевязочного материала, устройства для стомы, косметического протеза) к поверхности кожи; вещество не предназначено для использования в инвазивных/хирургических процедурах, но может использоваться в других целях без контакта с пациентом. Вещество может применяться в домашних условиях или в лечебном учреждении. После применения изделием нельзя пользоваться повторно.
16.14. Прочие урологические медицинские изделия
| 200440 | 18. Хирургические инструменты/системы и сопутствующие медицинские изделия | Клей медицинский для поверхности кожи, нестерильный | Нестерильное вещество (например, гель, аэрозоль), предназначенное для фиксации медицинского изделия (например, перевязочного материала, устройства для стомы, косметического протеза) к поверхности кожи; вещество не предназначено для использования в инвазивных/хирургических процедурах, но может использоваться в других целях без контакта с пациентом. Вещество может применяться в домашних условиях или в лечебном учреждении. После применения изделием нельзя пользоваться повторно.
18.50. Трокары и сопутствующие изделия
| 200440 | 18. Хирургические инструменты/системы и сопутствующие медицинские изделия | Клей медицинский для поверхности кожи, нестерильный | Нестерильное вещество (например, гель, аэрозоль), предназначенное для фиксации медицинского изделия (например, перевязочного материала, устройства для стомы, косметического протеза) к поверхности кожи; вещество не предназначено для использования в инвазивных/хирургических процедурах, но может использоваться в других целях без контакта с пациентом. Вещество может применяться в домашних условиях или в лечебном учреждении. После применения изделием нельзя пользоваться повторно.
18.57. Прочие хирургические инструменты/системы и сопутствующие медицинские изделия
| 200440 | 3. Гастроэнтерологические медицинские изделия | Клей медицинский для поверхности кожи, нестерильный | Нестерильное вещество (например, гель, аэрозоль), предназначенное для фиксации медицинского изделия (например, перевязочного материала, устройства для стомы, косметического протеза) к поверхности кожи; вещество не предназначено для использования в инвазивных/хирургических процедурах, но может использоваться в других целях без контакта с пациентом. Вещество может применяться в домашних условиях или в лечебном учреждении. После применения изделием нельзя пользоваться повторно.
3.14. Устройства стомирования и сопутствующие изделия
| 200450 | 11. Офтальмологические медицинские изделия | Раствор универсальный для жестких контактных линз | Стерильное водный раствор, содержащий соответствующие вещества, необходимые для очищения, промывания, удаления белковых отложений, дезинфекции, хранения и, возможно, увлажнения жестких газопроницаемых (RGP) и жестких контактных линз. Раствор может отличаться в зависимости от процедуры, в которой он должен использоваться (например, ручной, с нагревом или ультразвуковой). После применения изделием нельзя пользоваться повторно.
11.09. Линзы контактные и сопутствующие изделия
| 200450 | 13. Реабилитационные и адаптированные для инвалидов медицинские изделия | Раствор универсальный для жестких контактных линз | Стерильное водный раствор, содержащий соответствующие вещества, необходимые для очищения, промывания, удаления белковых отложений, дезинфекции, хранения и, возможно, увлажнения жестких газопроницаемых (RGP) и жестких контактных линз. Раствор может отличаться в зависимости от процедуры, в которой он должен использоваться (например, ручной, с нагревом или ультразвуковой). После применения изделием нельзя пользоваться повторно.
13.08. Устройства коммуникации и информации адаптированные
| 200460 | 6. Медицинские изделия для манипуляций/восстановления тканей/органов человека | Лейкопластырь кожный хирургический универсальный | Длинная тонкая лента из синтетического материала, покрытая с одной стороны адгезивным слоем, предназначенная для наружного применения при различных хирургических/клинических вмешательствах [например, при обкладывании пациента простынями или салфетками перед операцией и/или для создания окна вокруг места, на котором будет проводиться операция, для создания стерильного барьера, фиксации/закрепления предметов на пациенте (например, чулочков), организации/установки трубок, кабелей и других изделий в операционной]. Как правило, изготавливается из пластика или комбинации материалов.. Это изделие для одноразового использования.
6.06. Повязки и сопутствующие изделия
| 200470 | 2. Вспомогательные и общебольничные медицинские изделия | Шкаф для подогрева медицинских изделий универсальный, стационарный | Прибор с питанием от сети (переменного тока), который используется для подогрева различных изделий и приборов доя их использования, например, мешков для спринцевания или растворов для внутривенного введения, одеял или одежды для пациента или одежды для персонала операционной. Обычно он состоит из термоизолированного корпуса с герметичной дверцей, полок, нагревательного элемента(ов), термостата и элемента управления. Это автономный шкаф (настольной или напольной конфигурации), который разработан как стационарный и используется в одном месте. Его можно использовать в лаборатории.
2.54. Шкафы/боксы медицинские
| 200480 | 11. Офтальмологические медицинские изделия | Камера медицинская цифровая универсальная | Ручное цифровое электрооптическое устройство с питанием от батарей, для получения видео или неподвижного изображения в различных медицинских целях (например, для офтальмоскопии, отоскопии или дерматоскопии), в котором используются специальные взаимозаменяемые линзы. Оно обычно состоит из светонепроницаемой камеры с отверстием, в которое установлены линзы и затвор, через которое на записывающую поверхность проектируется изображение. Обычно имеет дисплей для визуализации изображения перед его записью и соединительную секцию для зарядки батареи и соединения с персональным компьютером.
11.27. Прочие офтальмологические медицинские изделия
| 200480 | 7. Медицинские изделия для отоларингологии | Камера медицинская цифровая универсальная | Ручное цифровое электрооптическое устройство с питанием от батарей, для получения видео или неподвижного изображения в различных медицинских целях (например, для офтальмоскопии, отоскопии или дерматоскопии), в котором используются специальные взаимозаменяемые линзы. Оно обычно состоит из светонепроницаемой камеры с отверстием, в которое установлены линзы и затвор, через которое на записывающую поверхность проектируется изображение. Обычно имеет дисплей для визуализации изображения перед его записью и соединительную секцию для зарядки батареи и соединения с персональным компьютером.
7.19. Прочие медицинские изделия для отоларингологии
| 200500 | 6. Медицинские изделия для манипуляций/восстановления тканей/органов человека | Клей/герметик хирургический, из синтетического полимера | Стерильный рассасывающийся синтетический полимерный материал [например, цианокрилат, полиглицерил себакат акрилат (PGSA)], предназначенный для использования в различных хирургических операциях для соединения различных типов тканей (например, тканей кишечника, печени, легких, кровеносных сосудов, мочеполовой системы) и/или для достижения гемостаза. Наносится при помощи специального аппликатора (который может прилагаться) и предназначается для быстрого затвердевания (самоотверждения или световой полимеризации) для образования тонкой эластичной пленки. После применения изделием нельзя пользоваться повторно.
6.01. Адгезивы/клеи тканевые
| 200510 | 12. Радиологические медицинские изделия | Консоль оператора для рентгеновских диагностических систем универсальная | Универсальное устройство, которое является компонентом специальной медицинской или стоматологической рентгеновской системы (например, базовой, флюороскопической, ангиографической или плоской) и которое функционирует как основная панель управления. Устройство может быть простой панелью управления или включать аппаратное и программное обеспечение, которые создают возможности для воспроизведения, обработки, анализа, хранения и поиска изображений. Она, как правило, имеет возможности для подключения к конфигурации системы передачи и архивации изображений или локальной компьютерной сети, например, радиологической информационной системы или информационной системы больницы. Консоль содержит основные элементы прямого управления работой системы.
12.08. Системы радиологические диагностические и сопутствующие изделия
12.08.09. Системы рентгеновские ангиографические и сопутствующие изделия
| 200520 | 7. Медицинские изделия для отоларингологии | Линза к цифровой универсальной медицинской камере, отоскопическая | Нестерильное оптическое изделие, предназначенное для присоединения к цифровой универсальной медицинской камере с целью обеспечения высокоразрешающей фокусировки цифрового изображения от внешнего слухового канала и барабанной перепонки. Оно обычно облегчает регистрацию цвета, положения и прозрачности барабанной перепонки и предназначено для использования вместе с одноразовым зеркалом с целью ограничения перекрестной инфекции между пациентами. Это изделие многоразового использования.
7.19. Прочие медицинские изделия для отоларингологии
| 200530 | 2. Вспомогательные и общебольничные медицинские изделия | Линза к цифровой универсальной медицинской камере, дерматологическая | Нестерильное оптическое изделие, предназначенное для присоединения к цифровой универсальной медицинской камере с целью обеспечения высокоразрешающей фокусировки цифрового изображения от поверхности кожи и измерения повреждений кожи. Оно обычно используется для документирования изменений кожи и кожных повреждений. Это изделие многоразового использования.
2.56. Прочие вспомогательные и общебольничные медицинские изделия
| 200540 | 10. Ортопедические медицинские изделия | Набор для хирургической дрели/пилы, с вращающимися/пилящими насадками, с пневматическим приводом | Набор хирургических изделий, предназначенный для обеспечения как вращательного движения (например, сверления, расширения отверстий), так и пилящего движения (например, колебательного, возвратно-поступательного) для процедур сверления, резки или введения, включая костные и жесткие ткани (например, хрящ, связки) с использованием различных специальных наконечников. Набор включает ручной пневматический мотор (как правило, макродизайна) и ряд насадок с зажимным патроном Джейкоба или быстроразъемным патроном/адаптером на дистальном конце для крепления/захвата наконечников (например, сверл, лезвий пилы, римеров, метчиков или проводников); наконечники не включены в данный набор. Изделия обычно канюлированы для возможности применения проводника. Это изделие многоразового использования.
10.22. Прочие ортопедические медицинские изделия
| 200540 | 18. Хирургические инструменты/системы и сопутствующие медицинские изделия | Набор для хирургической дрели/пилы, с вращающимися/пилящими насадками, с пневматическим приводом | Набор хирургических изделий, предназначенный для обеспечения как вращательного движения (например, сверления, расширения отверстий), так и пилящего движения (например, колебательного, возвратно-поступательного) для процедур сверления, резки или введения, включая костные и жесткие ткани (например, хрящ, связки) с использованием различных специальных наконечников. Набор включает ручной пневматический мотор (как правило, макродизайна) и ряд насадок с зажимным патроном Джейкоба или быстроразъемным патроном/адаптером на дистальном конце для крепления/захвата наконечников (например, сверл, лезвий пилы, римеров, метчиков или проводников); наконечники не включены в данный набор. Изделия обычно канюлированы для возможности применения проводника. Это изделие многоразового использования.
18.14. Дрели хирургические и сопутствующие изделия
| 200540 | 18. Хирургические инструменты/системы и сопутствующие медицинские изделия | Набор для хирургической дрели/пилы, с вращающимися/пилящими насадками, с пневматическим приводом | Набор хирургических изделий, предназначенный для обеспечения как вращательного движения (например, сверления, расширения отверстий), так и пилящего движения (например, колебательного, возвратно-поступательного) для процедур сверления, резки или введения, включая костные и жесткие ткани (например, хрящ, связки) с использованием различных специальных наконечников. Набор включает ручной пневматический мотор (как правило, макродизайна) и ряд насадок с зажимным патроном Джейкоба или быстроразъемным патроном/адаптером на дистальном конце для крепления/захвата наконечников (например, сверл, лезвий пилы, римеров, метчиков или проводников); наконечники не включены в данный набор. Изделия обычно канюлированы для возможности применения проводника. Это изделие многоразового использования.
18.34. Пилы и сопутствующие изделия
| 200540 | 18. Хирургические инструменты/системы и сопутствующие медицинские изделия | Набор для хирургической дрели/пилы, с вращающимися/пилящими насадками, с пневматическим приводом | Набор хирургических изделий, предназначенный для обеспечения как вращательного движения (например, сверления, расширения отверстий), так и пилящего движения (например, колебательного, возвратно-поступательного) для процедур сверления, резки или введения, включая костные и жесткие ткани (например, хрящ, связки) с использованием различных специальных наконечников. Набор включает ручной пневматический мотор (как правило, макродизайна) и ряд насадок с зажимным патроном Джейкоба или быстроразъемным патроном/адаптером на дистальном конце для крепления/захвата наконечников (например, сверл, лезвий пилы, римеров, метчиков или проводников); наконечники не включены в данный набор. Изделия обычно канюлированы для возможности применения проводника. Это изделие многоразового использования.
18.35. Развертки/римеры и сопутствующие изделия
| 200550 | 10. Ортопедические медицинские изделия | Система стереотаксическая хирургическая универсальная | Комплект устройств, который может состоять из жесткой рамы, приспособлений для расположения и выравнивания, рабочей станции и калибровочных управляющих механизмов для прецизионного расположения датчиков, других приборов или имплантируемых элементов во время нескольких хирургических процедур, например, ортопедия и ухо/горло/нос (ENT). Система может включать автоматические функции для сохранения диагностических изображений, используемых при хирургии.
10.22. Прочие ортопедические медицинские изделия
| 200550 | 7. Медицинские изделия для отоларингологии | Система стереотаксическая хирургическая универсальная | Комплект устройств, который может состоять из жесткой рамы, приспособлений для расположения и выравнивания, рабочей станции и калибровочных управляющих механизмов для прецизионного расположения датчиков, других приборов или имплантируемых элементов во время нескольких хирургических процедур, например, ортопедия и ухо/горло/нос (ENT). Система может включать автоматические функции для сохранения диагностических изображений, используемых при хирургии.
7.19. Прочие медицинские изделия для отоларингологии
| 200560 | 5. Медицинские изделия для in vitro диагностики (ИВД) | Цефпирамид диски для тестирования на чувствительность ИВД | Диски, содержащие определенное количество цефпирамида (cefpiramide), предназначенные для определения антимикробной чувствительности микроорганизмов, выделенных из клинического образца путем культивирования.
5.04. Реагенты/наборы для определения аналитов ИВД
5.04.08. Реагенты/наборы для определения микробных изолятов ИВД
| 200570 | 5. Медицинские изделия для in vitro диагностики (ИВД) | Респираторный синцитиальный вирус антигены ИВД, набор, иммунохроматографический анализ, экспресс-анализ | Набор реагентов и других связанных с ними материалов, предназначенный для использования при качественном и/или количественном определении антигенов респираторного синцитиального вируса (Respiratory syncytial virus) в клиническом образце в течение короткого периода, по сравнению со стандартными процедурами лабораторного тестирования, используя метод иммунохроматографического анализа (ИХА). Этот тест обычно используется в лабораторных анализах или анализах вблизи пациента.
5.04. Реагенты/наборы для определения аналитов ИВД
5.04.01. Реагенты/наборы для анализа инфекционных агентов
| 200570 | 1. Анестезиологические и респираторные медицинские изделия | Респираторный синцитиальный вирус антигены ИВД, набор, иммунохроматографический анализ, экспресс-анализ | Набор реагентов и других связанных с ними материалов, предназначенный для использования при качественном и/или количественном определении антигенов респираторного синцитиального вируса (Respiratory syncytial virus) в клиническом образце в течение короткого периода, по сравнению со стандартными процедурами лабораторного тестирования, используя метод иммунохроматографического анализа (ИХА). Этот тест обычно используется в лабораторных анализах или анализах вблизи пациента.
| 200580 | 5. Медицинские изделия для in vitro диагностики (ИВД) | Респираторный синтициальный вирус антитела класса иммуноглобулин А (IgA) ИВД, контрольный материал | Материал, используемый для подтверждения качества анализа, предназначенный для использования при качественном и/или количественном определении антител класса иммуноглобулин A (IgA) к респираторному синцитиальному вирусу (respiratory syncytial virus (RSV)) в клиническом образце.
5.04. Реагенты/наборы для определения аналитов ИВД
5.04.01. Реагенты/наборы для анализа инфекционных агентов
| 200590 | 5. Медицинские изделия для in vitro диагностики (ИВД) | Респираторный синтициальный вирус антитела класса иммуноглобулин А (IgA) ИВД, набор, радиоиммунный анализ (РИА) | Набор реагентов и других связанных с ними материалов, предназначенный для качественного и/или количественного определения антител класса иммуноглобулин A (IgA) к респираторному синцитиальному вирусу (respiratory syncytial virus (RSV)) в клиническом образце методом радиоиммунного анализа (РИА).
5.04. Реагенты/наборы для определения аналитов ИВД
5.04.01. Реагенты/наборы для анализа инфекционных агентов
| 200600 | 5. Медицинские изделия для in vitro диагностики (ИВД) | Респираторный синтициальный вирус антитела класса иммуноглобулин М (IgМ) ИВД, набор, иммунохемилюминесцентный анализ | Набор реагентов и других связанных с ними материалов, предназначенный для использования при качественном и/или количественном определении антител к респираторному синцитиальному вирусу (Respiratory syncytial virus) класса иммуноглобулин М (IgM) в клиническом образце методом иммунохемилюминесцентного анализа.
5.04. Реагенты/наборы для определения аналитов ИВД
5.04.01. Реагенты/наборы для анализа инфекционных агентов
| 200610 | 5. Медицинские изделия для in vitro диагностики (ИВД) | Респираторный синтициальный вирус общие антитела ИВД, контрольный материал | Материал, используемый для подтверждения качества анализа, предназначенный для использования при качественном и/или количественном определении общих антител к респираторну синцитиальному вирусу (Respiratory syncytial virus) в клиническом образце.
5.04. Реагенты/наборы для определения аналитов ИВД
5.04.01. Реагенты/наборы для анализа инфекционных агентов
| 200620 | 5. Медицинские изделия для in vitro диагностики (ИВД) | Респираторный синтициальный вирус нейтрализация общих антител ИВД, набор, иммуноферментный анализ (ИФА) | Набор реагентов и других связанных с ними материалов, предназначенный для использования при качественной и/или количественной нейтрализации общих антител к респираторному синцитиальному вирусу (Respiratory syncytial virus) с помощью антигенов респираторного синцитиального вируса известной специфичности.
5.04. Реагенты/наборы для определения аналитов ИВД
5.04.01. Реагенты/наборы для анализа инфекционных агентов
| 200630 | 13. Реабилитационные и адаптированные для инвалидов медицинские изделия | Пояс тренировочный для дыхательных мышц | Пояс/ремень, располагаемый вокруг грудной клетки пациента для ее сдерживания и создания сопротивления во время проведения ингаляции для укрепления и восстановления дыхательных мышц. Степень создаваемого изделием сопротивления, как правило, можно регулировать дляпроведения прогрессивной тренировки. Это изделие, пригодное для многоразового использования.
13.05. Средства медицинские персональные адаптированные
| 200630 | 17. Физиотерапевтические медицинские изделия | Пояс тренировочный для дыхательных мышц | Пояс/ремень, располагаемый вокруг грудной клетки пациента для ее сдерживания и создания сопротивления во время проведения ингаляции для укрепления и восстановления дыхательных мышц. Степень создаваемого изделием сопротивления, как правило, можно регулировать дляпроведения прогрессивной тренировки. Это изделие, пригодное для многоразового использования.
17.06. Тренажеры реабилитационные
| 200640 | 5. Медицинские изделия для in vitro диагностики (ИВД) | Респираторный синцитиальный вирус антигены ИВД, набор, иммунохемилюминесцентный анализ | Набор реагентов и других связанных с ними материалов, предназначенный для использования при качественном и/или количественном определении антигенов респираторного синцитиального вируса (Respiratory syncytial virus) в клиническом образце методом иммунохемилюминесцентного анализа.
5.04. Реагенты/наборы для определения аналитов ИВД
5.04.01. Реагенты/наборы для анализа инфекционных агентов
| 200640 | 2. Вспомогательные и общебольничные медицинские изделия | Респираторный синцитиальный вирус антигены ИВД, набор, иммунохемилюминесцентный анализ | Набор реагентов и других связанных с ними материалов, предназначенный для использования при качественном и/или количественном определении антигенов респираторного синцитиального вируса (Respiratory syncytial virus) в клиническом образце методом иммунохемилюминесцентного анализа.
| 200650 | 5. Медицинские изделия для in vitro диагностики (ИВД) | Респираторный синтициальный вирус антитела класса иммуноглобулин А (IgA) ИВД, набор, иммунохемилюминесцентный анализ | Набор реагентов и других связанных с ними материалов, предназначенный для качественного и/или количественного определения антител класса иммуноглобулин A (IgA) к респираторному синцитиальному вирусу (respiratory syncytial virus (RSV)) в клиническом образце методом иммунохемилюминесцентного анализа.
5.04. Реагенты/наборы для определения аналитов ИВД
5.04.01. Реагенты/наборы для анализа инфекционных агентов
| 200660 | 5. Медицинские изделия для in vitro диагностики (ИВД) | Респираторный синтициальный вирус антитела класса иммуноглобулин G (IgG) ИВД, калибратор | Материал, используемый для установления референтных значений для анализа, предназначенный для качественного и/или количественного определения антител класса иммуноглобулин G (IgG) к респираторному синцитиальному вирусу (respiratory syncytial virus (RSV)) в клиническом образце.
5.04. Реагенты/наборы для определения аналитов ИВД
5.04.01. Реагенты/наборы для анализа инфекционных агентов
| 200670 | 5. Медицинские изделия для in vitro диагностики (ИВД) | Респираторный синтициальный вирус антитела класса иммуноглобулин М (IgМ) ИВД, набор, иммунофлуоресцентный анализ | Набор реагентов и других связанных с ними материалов, предназначенный для использования при качественном и/или количественном определении антител к респираторному синцитиальному вирусу (Respiratory syncytial virus) класса иммуноглобулин М (IgM) в клиническом образце методом иммунофлуоресцентного анализа.
5.04. Реагенты/наборы для определения аналитов ИВД
5.04.01. Реагенты/наборы для анализа инфекционных агентов
| 200680 | 5. Медицинские изделия для in vitro диагностики (ИВД) | Респираторный синтициальный вирус нейтрализация общих антител ИВД, калибратор | Материал, используемый для установления референтных значений для анализа, предназначенный для использования при качественной и/или количественной нейтрализации общих антител к респираторному синцитиальному вирусу (Respiratory syncytial virus) с помощью антигенов респираторного синцитиального вируса известной специфичности.
5.04. Реагенты/наборы для определения аналитов ИВД
5.04.01. Реагенты/наборы для анализа инфекционных агентов
| 200690 | 1. Анестезиологические и респираторные медицинские изделия | Монитор дыхания | Прикроватное устройство с питанием от сети переменного тока, предназначенное для измерения и отображения дыхательных функций пациента, не связанного с амбулаторным лечением. Возможно измерять концентрацию компонентов дыхательного газа [например, диоксида углерода (CO2), кислорода (O2)] и/или непрерывный мониторинг цикла вдоха/выдоха, включая частоту дыхания, объем воздуха и прекращение дыхания (апноэ). Монитор может также измерять давление в дыхательных путях (Paw) и давление в пищеводе (Pes). Обычно оснащен звуковыми и/или визуальными сигналами тревоги, которые срабатывают, когда дыхательные параметры падают ниже или превышают предварительно установленные пределы.
1.16. Мониторы/системы мониторирования анестизиологические/респираторные
| 200700 | 14. Сердечно-сосудистые медицинские изделия | Симулятор дыхания | Электросетевое (переменного тока) устройство для проверки работоспособности и калибровки дыхательного оборудования, а также обучения студентов медицинских вузов и парамедиков правильной интерпретации показаний ЭКГ и/или монтиоров дыхания. Показатели частоты и глубины дыхания, а также газосодержания могут имитироваться при помощи электронных схем. Иногда позволяет воспроизводить характерные аускультационные шумы. Может использоваться также для тестирования механических аппаратов искусственного дыхания.
14.13. Медицинские изделия для определения физиологических параметров/картирования сердца
| 200710 | 5. Медицинские изделия для in vitro диагностики (ИВД) | Респираторный синцитиальный вирус антигены ИВД, набор, прямой флуоресцентный анализ | Набор реагентов и других связанных с ними материалов, предназначенный для использования при качественном и/или количественном определении антигенов респираторного синцитиального вируса (Respiratory syncytial virus) в клиническом образце методом прямого флуоресцентного анализа.
5.04. Реагенты/наборы для определения аналитов ИВД
5.04.01. Реагенты/наборы для анализа инфекционных агентов
| 200710 | 3. Гастроэнтерологические медицинские изделия | Респираторный синцитиальный вирус антигены ИВД, набор, прямой флуоресцентный анализ | Набор реагентов и других связанных с ними материалов, предназначенный для использования при качественном и/или количественном определении антигенов респираторного синцитиального вируса (Respiratory syncytial virus) в клиническом образце методом прямого флуоресцентного анализа.
| 200720 | 5. Медицинские изделия для in vitro диагностики (ИВД) | Респираторный синтициальный вирус антитела класса иммуноглобулин А (IgA) ИВД, реагент | Вещество или реактив, предназначенный для использования совместно с исходным изделием для ИВД для выполнения особой функции в анализе, который используется при качественном и/или количественном определении антител класса иммуноглобулин A (IgA) к респираторному синцитиальному вирусу (respiratory syncytial virus (RSV)) в клиническом образце.
5.04. Реагенты/наборы для определения аналитов ИВД
5.04.01. Реагенты/наборы для анализа инфекционных агентов
| 200730 | 5. Медицинские изделия для in vitro диагностики (ИВД) | Респираторный синтициальный вирус антитела класса иммуноглобулин G (IgG) ИВД, контрольный материал | Материал, используемый для подтверждения качества анализа, предназначенный для использования при качественном и/или количественном определении антител класса иммуноглобулин G (IgG) к респираторному синцитиальному вирусу (respiratory syncytial virus (RSV)) в клиническом образце.
5.04. Реагенты/наборы для определения аналитов ИВД
5.04.01. Реагенты/наборы для анализа инфекционных агентов
| 200740 | 5. Медицинские изделия для in vitro диагностики (ИВД) | Респираторный синтициальный вирус антитела класса иммуноглобулин М (IgМ) ИВД, реагент | Вещество или реактив, предназначенный для использования совместно с исходным изделием для ИВД для выполнения особой функции в анализе, который используется при качественном и/или количественном определении антител к респираторному синцитиальному вирусу (Respiratory syncytial virus) класса иммуноглобулин М (IgM) в клиническом образце.
5.04. Реагенты/наборы для определения аналитов ИВД
5.04.01. Реагенты/наборы для анализа инфекционных агентов
| 200750 | 5. Медицинские изделия для in vitro диагностики (ИВД) | Респираторный синтициальный вирус нейтрализация общих антител ИВД, контрольный материал | Материал, используемый для подтверждения качества анализа, предназначенный для использования при качественной и/или количественной нейтрализации общих антител к респираторному синцитиальному вирусу (Respiratory syncytial virus) с помощью антигенов респираторного синцитиального вируса известной специфичности.
5.04. Реагенты/наборы для определения аналитов ИВД
5.04.01. Реагенты/наборы для анализа инфекционных агентов
| 200760 | 5. Медицинские изделия для in vitro диагностики (ИВД) | Респираторный синцитиальный вирус антигены ИВД, набор, иммуногистохимическая реакция с ферментативной меткой | Набор реагентов и других связанных с ними материалов, предназначенный для использования при качественном и/или количественном определении антигенов респираторного синцитиального вируса (Respiratory syncytial virus) в клиническом образце методом ферментного иммуногистохимического окрашивания.
5.04. Реагенты/наборы для определения аналитов ИВД
5.04.01. Реагенты/наборы для анализа инфекционных агентов
| 200760 | 5. Медицинские изделия для in vitro диагностики (ИВД) | Респираторный синцитиальный вирус антигены ИВД, набор, иммуногистохимическая реакция с ферментативной меткой | Набор реагентов и других связанных с ними материалов, предназначенный для использования при качественном и/или количественном определении антигенов респираторного синцитиального вируса (Respiratory syncytial virus) в клиническом образце методом ферментного иммуногистохимического окрашивания.
5.04. Реагенты/наборы для определения аналитов ИВД
5.04.05. Реагенты/наборы для гистологического/цитологического анализа
| 200760 | 4. Медицинские изделия для акушерства и гинекологии | Респираторный синцитиальный вирус антигены ИВД, набор, иммуногистохимическая реакция с ферментативной меткой | Набор реагентов и других связанных с ними материалов, предназначенный для использования при качественном и/или количественном определении антигенов респираторного синцитиального вируса (Respiratory syncytial virus) в клиническом образце методом ферментного иммуногистохимического окрашивания.
| 200770 | 5. Медицинские изделия для in vitro диагностики (ИВД) | Респираторный синтициальный вирус антитела класса иммуноглобулин G (IgG) ИВД, набор, иммуноферментный анализ (ИФА) | Набор реагентов и других связанных с ними материалов, предназначенный для качественного и/или количественного определения антител класса иммуноглобулин G (IgG) к респираторному синцитиальному вирусу (respiratory syncytial virus (RSV)) в клиническом образце методом иммуноферментного анализа (ИФА).
5.04. Реагенты/наборы для определения аналитов ИВД
5.04.01. Реагенты/наборы для анализа инфекционных агентов
| 200780 | 5. Медицинские изделия для in vitro диагностики (ИВД) | Респираторный синтициальный вирус антитела класса иммуноглобулин М (IgМ) ИВД, калибратор | Материал, используемый для установления референтных значений для анализа, предназначенный для использования при качественном и/или количественном определении антител к респираторному синцитиальному вирусу (Respiratory syncytial virus) класса иммуноглобулин М (IgM) в клиническом образце.
5.04. Реагенты/наборы для определения аналитов ИВД
5.04.01. Реагенты/наборы для анализа инфекционных агентов
| 200790 | 5. Медицинские изделия для in vitro диагностики (ИВД) | Респираторный синтициальный вирус антитела класса иммуноглобулин G (IgG)/IgM ИВД, набор, иммуноферментный анализ (ИФА) | Набор реагентов и других связанных с ними материалов, предназначенный для использования при качественном и/или количественном определении антител к респираторному синцитиальному вирусу (Respiratory syncytial virus) класса иммуноглобулин G (IgG) и иммуноглобулин М (IgM) в клиническом образце методом иммуноферментного анализа (ИФА).
5.04. Реагенты/наборы для определения аналитов ИВД
5.04.01. Реагенты/наборы для анализа инфекционных агентов
| 200800 | 5. Медицинские изделия для in vitro диагностики (ИВД) | Респираторный синтициальный вирус нейтрализация общих антител ИВД, реагент | Вещество или реактив, предназначенный для использования совместно с исходным изделием для ИВД для выполнения особой функции в анализе, который используется при качественной и/или количественной нейтрализации общих антител к респираторному синцитиальному вирусу (Respiratory syncytial virus) с помощью антигенов респираторного синцитиального вируса известной специфичности.
5.04. Реагенты/наборы для определения аналитов ИВД
5.04.01. Реагенты/наборы для анализа инфекционных агентов
| 200810 | 1. Анестезиологические и респираторные медицинские изделия | Система мониторинга апноэ | Комплект устройств для выявления случаев остановки дыхания (апноэ) у младенцев и взрослых группы риска развития дыхательной недостаточности с целью оповещения родителей, медперсонала или лиц, осуществляющих уход за больным о возникновении угрозы для жизни подопечного. Сигнализация срабатывает при отсутствии дыхательных движений дольше установленного предела. Кроме того, могут использоваться вспомогательные методы выявления апноэ по частоте пульса и иным физиологическим параметрам, обусловленным дыханием. Данные могут распечатываться. Обычно включает работающий от сети программируемый монитор, провода с датчиками, иногда записывающее устройство, дисплей и/или принтер/плоттер.
1.16. Мониторы/системы мониторирования анестизиологические/респираторные
| 200820 | 5. Медицинские изделия для in vitro диагностики (ИВД) | Респираторный синцитиальный вирус антигены ИВД, антитела | Один или множество иммуноглобулинов, способных связываться со специфическими антигенными детерминантами, предназначенные для использования при качественном и/или количественном определении антигенов респираторного синцитиального вируса (Respiratory syncytial virus) в клиническом образце.
5.04. Реагенты/наборы для определения аналитов ИВД
5.04.01. Реагенты/наборы для анализа инфекционных агентов
| 200820 | 5. Медицинские изделия для in vitro диагностики (ИВД) | Респираторный синцитиальный вирус антигены ИВД, антитела | Один или множество иммуноглобулинов, способных связываться со специфическими антигенными детерминантами, предназначенные для использования при качественном и/или количественном определении антигенов респираторного синцитиального вируса (Respiratory syncytial virus) в клиническом образце.
5.04. Реагенты/наборы для определения аналитов ИВД
5.04.05. Реагенты/наборы для гистологического/цитологического анализа
| 200820 | 5. Медицинские изделия для in vitro диагностики (ИВД) | Респираторный синцитиальный вирус антигены ИВД, антитела | Один или множество иммуноглобулинов, способных связываться со специфическими антигенными детерминантами, предназначенные для использования при качественном и/или количественном определении антигенов респираторного синцитиального вируса (Respiratory syncytial virus) в клиническом образце.
| 200830 | 5. Медицинские изделия для in vitro диагностики (ИВД) | Респираторный синтициальный вирус антитела класса иммуноглобулин G (IgG) ИВД, набор, иммунохемилюминесцентный анализ | Набор реагентов и других связанных с ними материалов, предназначенный для качественного и/или количественного определения антител класса иммуноглобулин G (IgG) к респираторному синцитиальному вирусу (respiratory syncytial virus (RSV)) в клиническом образце методом иммунохемилюминесцентного анализа.
5.04. Реагенты/наборы для определения аналитов ИВД
5.04.01. Реагенты/наборы для анализа инфекционных агентов
| 200840 | 5. Медицинские изделия для in vitro диагностики (ИВД) | Респираторный синтициальный вирус антитела класса иммуноглобулин М (IgМ) ИВД, контрольный материал | Материал,используемый для подтверждения качества анализа, предназначенный для использования при качественном и/или количественном определении антител к респираторному синцитиальному вирусу (Respiratory syncytial virus) класса иммуноглобулин М (IgM) в клиническом образце.
5.04. Реагенты/наборы для определения аналитов ИВД
5.04.01. Реагенты/наборы для анализа инфекционных агентов
| 200850 | 5. Медицинские изделия для in vitro диагностики (ИВД) | Респираторный синтициальный вирус антитела класса иммуноглобулин G (IgG)/IgM ИВД, набор, радиоиммунный анализ (РИА) | Набор реагентов и других связанных с ними материалов, предназначенный для использования при качественном и/или количественном определении антител к респираторному синцитиальному вирусу (Respiratory syncytial virus) класса иммуноглобулин G (IgG) и иммуноглобулин М (IgM) в клиническом образце методом радиоимунного анализа (РИА).
5.04. Реагенты/наборы для определения аналитов ИВД
5.04.01. Реагенты/наборы для анализа инфекционных агентов
| 200860 | 5. Медицинские изделия для in vitro диагностики (ИВД) | Респираторный синцитиальный вирус антигены ИВД, реагент | Вещество или реактив, предназначенный для использования совместно с исходным изделием для ИВД для выполнения особой функции в анализе, который используется при качественном и/или количественном антигенов респираторного синцитиального вируса (Respiratory syncytial virus) в клиническом образце.
5.04. Реагенты/наборы для определения аналитов ИВД
5.04.01. Реагенты/наборы для анализа инфекционных агентов
| 200860 | 5. Медицинские изделия для in vitro диагностики (ИВД) | Респираторный синцитиальный вирус антигены ИВД, реагент | Вещество или реактив, предназначенный для использования совместно с исходным изделием для ИВД для выполнения особой функции в анализе, который используется при качественном и/или количественном антигенов респираторного синцитиального вируса (Respiratory syncytial virus) в клиническом образце.
5.04. Реагенты/наборы для определения аналитов ИВД
5.04.05. Реагенты/наборы для гистологического/цитологического анализа
| 200860 | 6. Медицинские изделия для манипуляций/восстановления тканей/органов человека | Респираторный синцитиальный вирус антигены ИВД, реагент | Вещество или реактив, предназначенный для использования совместно с исходным изделием для ИВД для выполнения особой функции в анализе, который используется при качественном и/или количественном антигенов респираторного синцитиального вируса (Respiratory syncytial virus) в клиническом образце.
| 200870 | 5. Медицинские изделия для in vitro диагностики (ИВД) | Респираторный синтициальный вирус антитела класса иммуноглобулин G (IgG) ИВД, набор, иммунофлуоресцентный анализ | Набор реагентов и других связанных с ними материалов, предназначенный для качественного и/или количественного определения антител класса иммуноглобулин G (IgG) к респираторному синцитиальному вирусу (respiratory syncytial virus (RSV)) в клиническом образце методом иммунофлуоресцентного анализа.
5.04. Реагенты/наборы для определения аналитов ИВД
5.04.01. Реагенты/наборы для анализа инфекционных агентов
| 200880 | 5. Медицинские изделия для in vitro диагностики (ИВД) | Респираторный синтициальный вирус антитела класса иммуноглобулин G (IgG)/IgM ИВД, калибратор | Материал, используемый для установления референтных значений для анализа, предназначенный для использования при качественном и/или количественном определении антител к респираторному синцитиальному вирусу (Respiratory syncytial virus) класса иммуноглобулин G (IgG) и иммуноглобулин М (IgM) в клиническом образце.
5.04. Реагенты/наборы для определения аналитов ИВД
5.04.01. Реагенты/наборы для анализа инфекционных агентов
| 200890 | 5. Медицинские изделия для in vitro диагностики (ИВД) | Респираторный синтициальный вирус антитела класса иммуноглобулин G (IgG)/IgM ИВД, набор, иммунохемилюминесцентный анализ | Набор реагентов и других связанных с ними материалов, предназначенный для использования при качественном и/или количественном определении антител к респираторному синцитиальному вирусу (Respiratory syncytial virus) класса иммуноглобулин G (IgG) и иммуноглобулин М (IgM) в клиническом образце методом иммунохемилюминесцентного анализа.
5.04. Реагенты/наборы для определения аналитов ИВД
5.04.01. Реагенты/наборы для анализа инфекционных агентов
| 200900 | 5. Медицинские изделия для in vitro диагностики (ИВД) | Респираторный синтициальный вирус антитела класса иммуноглобулин G (IgG) ИВД, набор, радиоиммунный анализ (РИА) | Набор реагентов и других связанных с ними материалов, предназначенный для качественного и/или количественного определения антител класса иммуноглобулин G (IgG) к респираторному синцитиальному вирусу (respiratory syncytial virus (RSV)) в клиническом образце методом радиоиммунного анализа (РИА).
5.04. Реагенты/наборы для определения аналитов ИВД
5.04.01. Реагенты/наборы для анализа инфекционных агентов
| 200910 | 5. Медицинские изделия для in vitro диагностики (ИВД) | Респираторный синтициальный вирус антитела класса иммуноглобулин G (IgG)/IgM ИВД, контрольный материал | Материал,используемый для подтверждения качества анализа, предназначенный для использования при качественном и/или количественном определении антител к респираторному синцитиальному вирусу (Respiratory syncytial virus) класса иммуноглобулин G (IgG) и иммуноглобулин М (IgM) в клиническом образце.
5.04. Реагенты/наборы для определения аналитов ИВД
5.04.01. Реагенты/наборы для анализа инфекционных агентов
| 200920 | 5. Медицинские изделия для in vitro диагностики (ИВД) | Респираторный синтициальный вирус антитела класса иммуноглобулин G (IgG)/IgM ИВД, реагент | Вещество или реактив, предназначенный для использования совместно с исходным изделием для ИВД для выполнения особой функции в анализе, который используется при качественном и/или количественном антител к респираторному синцитиальному вирусу (Respiratory syncytial virus) класса иммуноглобулин G (IgG) и иммуноглобулин М (IgM) в клиническом образце.
5.04. Реагенты/наборы для определения аналитов ИВД
5.04.01. Реагенты/наборы для анализа инфекционных агентов
| 200930 | 5. Медицинские изделия для in vitro диагностики (ИВД) | Респираторный синтициальный вирус нуклеиновая кислота ИВД, набор, анализ нуклеиновых кислот | Набор реагентов и других связанных с ними материалов, предназначенный для использования при качественном и/или количественном определении нуклеиновых кислот респираторного синцитиального вируса (Respiratory syncytial virus) в клиническом образце методом анализа нуклеиновых кислот (NAT).
5.04. Реагенты/наборы для определения аналитов ИВД
5.04.01. Реагенты/наборы для анализа инфекционных агентов
| 200940 | 1. Анестезиологические и респираторные медицинские изделия | Маска для тренировки дыхательной мускулатуры | Маска одевается на нос / рот, предназначена для создания сопротивления для дыхательных путей пациента на вдохе и / или выдохе во время дыхания для укрепления и восстановления дыхательных мышц. Как правило, создается сопротивление с помощью механических средств (например, пружинного клапана), которые можно регулировать, чтобы обеспечить прогрессивное обучение. Это устройство многоразового использования.
1.15. Маски респираторные/анестезиологические и сопутствующие изделия
| 200940 | 13. Реабилитационные и адаптированные для инвалидов медицинские изделия | Маска для тренировки дыхательной мускулатуры | Маска одевается на нос / рот, предназначена для создания сопротивления для дыхательных путей пациента на вдохе и / или выдохе во время дыхания для укрепления и восстановления дыхательных мышц. Как правило, создается сопротивление с помощью механических средств (например, пружинного клапана), которые можно регулировать, чтобы обеспечить прогрессивное обучение. Это устройство многоразового использования.
13.05. Средства медицинские персональные адаптированные
| 200940 | 17. Физиотерапевтические медицинские изделия | Маска для тренировки дыхательной мускулатуры | Маска одевается на нос / рот, предназначена для создания сопротивления для дыхательных путей пациента на вдохе и / или выдохе во время дыхания для укрепления и восстановления дыхательных мышц. Как правило, создается сопротивление с помощью механических средств (например, пружинного клапана), которые можно регулировать, чтобы обеспечить прогрессивное обучение. Это устройство многоразового использования.
17.06. Тренажеры реабилитационные
| 200950 | 5. Медицинские изделия для in vitro диагностики (ИВД) | Респираторный синцитиальный вирус антигены ИВД, калибратор | Материал, используемый для установления референтных значений для анализа, предназначенный для использования при качественном и/или количественном определении антигенов респираторного синцитиального вируса (Respiratory syncytial virus) в клиническом образце.
5.04. Реагенты/наборы для определения аналитов ИВД
5.04.01. Реагенты/наборы для анализа инфекционных агентов
| 200950 | 5. Медицинские изделия для in vitro диагностики (ИВД) | Респираторный синцитиальный вирус антигены ИВД, калибратор | Материал, используемый для установления референтных значений для анализа, предназначенный для использования при качественном и/или количественном определении антигенов респираторного синцитиального вируса (Respiratory syncytial virus) в клиническом образце.
5.04. Реагенты/наборы для определения аналитов ИВД
5.04.05. Реагенты/наборы для гистологического/цитологического анализа
| 200950 | 7. Медицинские изделия для отоларингологии | Респираторный синцитиальный вирус антигены ИВД, калибратор | Материал, используемый для установления референтных значений для анализа, предназначенный для использования при качественном и/или количественном определении антигенов респираторного синцитиального вируса (Respiratory syncytial virus) в клиническом образце.
| 200960 | 5. Медицинские изделия для in vitro диагностики (ИВД) | Респираторный синцитиальный вирус антигены ИВД, набор, иммуноферментный анализ (ИФА) | Набор реагентов и других связанных с ними материалов, предназначенный для использования при качественном и/или количественном определении антигенов респираторного синцитиального вируса (Respiratory syncytial virus) в клиническом образце методом иммуноферментного анализа (ИФА).
5.04. Реагенты/наборы для определения аналитов ИВД
5.04.01. Реагенты/наборы для анализа инфекционных агентов
| 200960 | 8. Медицинские изделия для пластической хирургии, дерматологии и косметологии | Респираторный синцитиальный вирус антигены ИВД, набор, иммуноферментный анализ (ИФА) | Набор реагентов и других связанных с ними материалов, предназначенный для использования при качественном и/или количественном определении антигенов респираторного синцитиального вируса (Respiratory syncytial virus) в клиническом образце методом иммуноферментного анализа (ИФА).
| 200970 | 5. Медицинские изделия для in vitro диагностики (ИВД) | Респираторный синтициальный вирус антитела иммуноглобулин G (IgG) ИВД, набор, реакция связывания комплемента (РСК) | Набор реагентов и других связанных с ними материалов, предназначенный для качественного и/или количественного определения антител класса иммуноглобулин G (IgG) к респираторному синцитиальному вирусу (respiratory syncytial virus (RSV)) в клиническом образце методом реакции связывания комплемента (РСК).
5.04. Реагенты/наборы для определения аналитов ИВД
5.04.01. Реагенты/наборы для анализа инфекционных агентов
| 200980 | 5. Медицинские изделия для in vitro диагностики (ИВД) | Респираторный синтициальный вирус нуклеиновая кислота ИВД, калибратор | Материал, используемый для установления референтных значений для анализа, предназначенный для использования при качественном и/или количественном определении нуклеиновых кислот респираторного синцитиального вируса (Respiratory syncytial virus) в клиническом образце.
5.04. Реагенты/наборы для определения аналитов ИВД
5.04.01. Реагенты/наборы для анализа инфекционных агентов
| 200990 | 5. Медицинские изделия для in vitro диагностики (ИВД) | Респираторный синтициальный вирус нуклеиновая кислота ИВД, реагент | Вещество или реактив, предназначенный для использования совместно с исходным изделием для ИВД для выполнения особой функции в анализе, который используется при качественном и/или количественном определении нуклеиновых кислот респираторного синцитиального вируса (Respiratory syncytial virus) в клиническом образце.
5.04. Реагенты/наборы для определения аналитов ИВД
5.04.01. Реагенты/наборы для анализа инфекционных агентов
| 201000 | 5. Медицинские изделия для in vitro диагностики (ИВД) | Респираторный синтициальный вирус общие антитела ИВД, набор, иммуноферментный анализ (ИФА) | Набор реагентов и других связанных с ними материалов, предназначенный для использования при качественном и/или количественном определении общих антител к респираторну синцитиальному вирусу (Respiratory syncytial virus) в клиническом образце методом иммуноферментного анализа (ИФА).
5.04. Реагенты/наборы для определения аналитов ИВД
5.04.01. Реагенты/наборы для анализа инфекционных агентов
| 201010 | 5. Медицинские изделия для in vitro диагностики (ИВД) | Респираторный синцитиальный вирус антигены ИВД, контрольный материал | Материал,используемый для подтверждения качества анализа, предназначенный для использования при качественном и/или количественном определении антигенов респираторного синцитиального вируса (Respiratory syncytial virus) в клиническом образце.
5.04. Реагенты/наборы для определения аналитов ИВД
5.04.01. Реагенты/наборы для анализа инфекционных агентов
| 201010 | 5. Медицинские изделия для in vitro диагностики (ИВД) | Респираторный синцитиальный вирус антигены ИВД, контрольный материал | Материал,используемый для подтверждения качества анализа, предназначенный для использования при качественном и/или количественном определении антигенов респираторного синцитиального вируса (Respiratory syncytial virus) в клиническом образце.
5.04. Реагенты/наборы для определения аналитов ИВД
5.04.05. Реагенты/наборы для гистологического/цитологического анализа
| 201010 | 9. Нейрологические медицинские изделия | Респираторный синцитиальный вирус антигены ИВД, контрольный материал | Материал,используемый для подтверждения качества анализа, предназначенный для использования при качественном и/или количественном определении антигенов респираторного синцитиального вируса (Respiratory syncytial virus) в клиническом образце.
| 201020 | 5. Медицинские изделия для in vitro диагностики (ИВД) | Респираторный синцитиальный вирус антигены ИВД, набор, иммуноферментный анализ (ИФА), экспресс-анализ | Набор реагентов и других связанных с ними материалов, предназначенный для использования при качественном и/или количественном определении антигенов респираторного синцитиального вируса (Respiratory syncytial virus) в клиническом образце в течение короткого периода, по сравнению со стандартными процедурами лабораторного тестирования, используя метод иммуноферментного анализа (ИФА). Этот тест обычно используется в лабораторных анализах или анализах вблизи пациента.
5.04. Реагенты/наборы для определения аналитов ИВД
5.04.01. Реагенты/наборы для анализа инфекционных агентов
| 201020 | 10. Ортопедические медицинские изделия | Респираторный синцитиальный вирус антигены ИВД, набор, иммуноферментный анализ (ИФА), экспресс-анализ | Набор реагентов и других связанных с ними материалов, предназначенный для использования при качественном и/или количественном определении антигенов респираторного синцитиального вируса (Respiratory syncytial virus) в клиническом образце в течение короткого периода, по сравнению со стандартными процедурами лабораторного тестирования, используя метод иммуноферментного анализа (ИФА). Этот тест обычно используется в лабораторных анализах или анализах вблизи пациента.
| 201030 | 5. Медицинские изделия для in vitro диагностики (ИВД) | Респираторный синтициальный вирус антитела класса иммуноглобулин G (IgG) ИВД, реагент | Вещество или реактив, предназначенный для использования совместно с исходным изделием для ИВД для выполнения особой функции в анализе, который используется при качественном и/или количественном определении антител класса иммуноглобулин G (IgG) к респираторному синцитиальному вирусу (respiratory syncytial virus (RSV)) в клиническом образце.
5.04. Реагенты/наборы для определения аналитов ИВД
5.04.01. Реагенты/наборы для анализа инфекционных агентов
| 201040 | 5. Медицинские изделия для in vitro диагностики (ИВД) | Респираторный синтициальный вирус антитела класса иммуноглобулин М (IgМ) ИВД, набор, иммуноферментный анализ (ИФА) | Набор реагентов и других связанных с ними материалов, предназначенный для качественного и/или количественного определения антител класса иммуноглобулин M (IgM) к респираторному синцитиальному вирусу (respiratory syncytial virus (RSV)) в клиническом образце методом иммуноферментного анализа (ИФА).
5.04. Реагенты/наборы для определения аналитов ИВД
5.04.01. Реагенты/наборы для анализа инфекционных агентов
| 201050 | 5. Медицинские изделия для in vitro диагностики (ИВД) | Респираторный синтициальный вирус нуклеиновая кислота ИВД, контрольный материал | Материал, используемый для подтверждения качества анализа, предназначенный для использования при качественном и/или количественном определении нуклеиновых кислот респираторного синцитиального вируса (Respiratory syncytial virus) в клиническом образце.
5.04. Реагенты/наборы для определения аналитов ИВД
5.04.01. Реагенты/наборы для анализа инфекционных агентов
| 201060 | 5. Медицинские изделия для in vitro диагностики (ИВД) | Респираторный синтициальный вирус общие антитела ИВД, набор, иммуноблот | Набор реагентов и других связанных с ними материалов, предназначенный для использования при качественном и/или количественном определенииобщих антител к респираторну синцитиальному вирусу (Respiratory syncytial virus) в клиническом образце методом иммуноблота.
5.04. Реагенты/наборы для определения аналитов ИВД
5.04.01. Реагенты/наборы для анализа инфекционных агентов
| 201070 | 5. Медицинские изделия для in vitro диагностики (ИВД) | Респираторный синцитиальный вирус антигены ИВД, набор, иммунохроматографический анализ | Набор реагентов и других связанных с ними материалов, предназначенный для использования при качественном и/или количественном определении антигенов респираторного синцитиального вируса (Respiratory syncytial virus) в клиническом образце метод иммунохроматографического анализа (ИХА).
5.04. Реагенты/наборы для определения аналитов ИВД
5.04.01. Реагенты/наборы для анализа инфекционных агентов
| 201070 | 11. Офтальмологические медицинские изделия | Респираторный синцитиальный вирус антигены ИВД, набор, иммунохроматографический анализ | Набор реагентов и других связанных с ними материалов, предназначенный для использования при качественном и/или количественном определении антигенов респираторного синцитиального вируса (Respiratory syncytial virus) в клиническом образце метод иммунохроматографического анализа (ИХА).
| 201080 | 5. Медицинские изделия для in vitro диагностики (ИВД) | Респираторный синтициальный вирус антитела класса иммуноглобулин А (IgA) ИВД, калибратор | Материал, используемый для установления референтных значений для анализа, предназначенный для качественного и/или количественного определения антител класса иммуноглобулин A (IgA) к респираторному синцитиальному вирусу (respiratory syncytial virus (RSV)) в клиническом образце.
5.04. Реагенты/наборы для определения аналитов ИВД
5.04.01. Реагенты/наборы для анализа инфекционных агентов
| 201090 | 5. Медицинские изделия для in vitro диагностики (ИВД) | Респираторный синтициальный вирус антитела класса иммуноглобулин А (IgA) ИВД, набор, иммуноферментный анализ (ИФА) | Набор реагентов и других связанных с ними материалов, предназначенный для качественного и/или количественного определения антител класса иммуноглобулин A (IgA) к респираторному синцитиальному вирусу (respiratory syncytial virus (RSV)) в клиническом образце методом иммуноферментного анализа (ИФА).
5.04. Реагенты/наборы для определения аналитов ИВД
5.04.01. Реагенты/наборы для анализа инфекционных агентов
| 201100 | 5. Медицинские изделия для in vitro диагностики (ИВД) | Респираторный синтициальный вирус антитела класса иммуноглобулин М (IgМ) ИВД, набор, радиоиммунный анализ (РИА) | Набор реагентов и других связанных с ними материалов, предназначенный для использования при качественном и/или количественном определении антител к респираторному синцитиальному вирусу (Respiratory syncytial virus) класса иммуноглобулин М (IgM) в клиническом образце методом радиоиммунного анализа (РИА).
5.04. Реагенты/наборы для определения аналитов ИВД
5.04.01. Реагенты/наборы для анализа инфекционных агентов
| 201110 | 5. Медицинские изделия для in vitro диагностики (ИВД) | Респираторный синтициальный вирус общие антитела ИВД, калибратор | Материал, используемый для установления референтных значений для анализа, предназначенный для использования при качественном и/или количественном определении общих антител к респираторну синцитиальному вирусу (Respiratory syncytial virus) в клиническом образце.
5.04. Реагенты/наборы для определения аналитов ИВД
5.04.01. Реагенты/наборы для анализа инфекционных агентов
| 201120 | 5. Медицинские изделия для in vitro диагностики (ИВД) | Респираторный синтициальный вирус общие антитела ИВД, реагент | Вещество или реактив, предназначенный для использования совместно с исходным изделием для ИВД для выполнения особой функции в анализе, который используется при качественном и/или количественном определении общих антител к респираторному синцитиальному вирусу (Respiratory syncytial virus) в клиническом образце.
5.04. Реагенты/наборы для определения аналитов ИВД
5.04.01. Реагенты/наборы для анализа инфекционных агентов
| 201130 | 5. Медицинские изделия для in vitro диагностики (ИВД) | Цефпиром диски для тестирования на чувствительность ИВД | Диски, содержащие определенное количество цефпирома (cefpirome), предназначенные для определения антимикробной чувствительности микроорганизмов, выделенных из клинического образца путем культивирования.
5.04. Реагенты/наборы для определения аналитов ИВД
5.04.08. Реагенты/наборы для определения микробных изолятов ИВД
| 201140 | 5. Медицинские изделия для in vitro диагностики (ИВД) | Цефпиром минимальная ингибирующая концентрация ИВД | Тест-полоска со шкалой или набор реагентов, содержащих цефпиром (cefpirome) в различных концентрациях, предназначенный для использования при определении минимальной ингибирующей концентрациии для микроорганизмов, выделенных из клинического образца путем культивирования.
5.04. Реагенты/наборы для определения аналитов ИВД
5.04.08. Реагенты/наборы для определения микробных изолятов ИВД
| 201150 | 6. Медицинские изделия для манипуляций/восстановления тканей/органов человека | Набор для промывания уха, одноразового использования | Набор предметов, предназначенных для вымывания ушной серы из слухового канала во время (ЛОР) процедуры на ухе/носе/горле. Состоит из ручного шприца и других вспомогательных изделий. Это изделие для одноразового использования.
6.15. Устройства дренирования/удаления жидкостей/тканей
| 201150 | 31. 9.03 | Набор для промывания уха, одноразового использования | Набор предметов, предназначенных для вымывания ушной серы из слухового канала во время (ЛОР) процедуры на ухе/носе/горле. Состоит из ручного шприца и других вспомогательных изделий. Это изделие для одноразового использования.
| 201160 | 11. Офтальмологические медицинские изделия | Набор для промывания глаз | Набор предметов, в который входит раствор [как правило, стерильный раствор хлорида натрия и буфер (для промывки глаза)] и шприц для его нанесения или чаша, предназначенная для использования с целью вымывания из глаза раздражающих частиц/химикатов или стимуляции уставших глаз. Также могут прилагаться повязки, перчатки и другие расходные материалы. Это изделие для одноразового использования.
11.27. Прочие офтальмологические медицинские изделия
| 201160 | 6. Медицинские изделия для манипуляций/восстановления тканей/органов человека | Набор для промывания глаз | Набор предметов, в который входит раствор [как правило, стерильный раствор хлорида натрия и буфер (для промывки глаза)] и шприц для его нанесения или чаша, предназначенная для использования с целью вымывания из глаза раздражающих частиц/химикатов или стимуляции уставших глаз. Также могут прилагаться повязки, перчатки и другие расходные материалы. Это изделие для одноразового использования.
6.15. Устройства дренирования/удаления жидкостей/тканей
| 201170 | 6. Медицинские изделия для манипуляций/восстановления тканей/органов человека | Насос хирургический для промывания/аспирации | Электрическое устройство, которое может включать в себя неинвазивные принадлежности, предназначенное для ирригации и аспирации (т.е. для обеих этих функций) полостей тела и ран, как правило, в ходе эндоскопической хирургической операции, обычно для облегчения наблюдения. Предназначено для удаления тканей/жидкостей/инородных веществ с помощью всасывания, и для промывания хирургического поля стерильной жидкостью (например, солевым раствором); не предназначен для парентерального введения лекарств или жидкостей. Может включать контейнеры для сбора отходов или трубки; не включает изделия, контактирующие с пациентом (например, держатель/наконечник, катетер).
6.15. Устройства дренирования/удаления жидкостей/тканей
| 201180 | 5. Медицинские изделия для in vitro диагностики (ИВД) | Полиомавирус (BK вирус) нуклеиновая кислота ИВД, калибратор | Материал, используемый для установления референтных значений для анализа, предназначенный для качественного и/или количественного определения нуклеиновой кислоты, выделенной из полиомавируса (ВК вируса) (BK virus (BKV)), в клиническом образце.
5.04. Реагенты/наборы для определения аналитов ИВД
5.04.01. Реагенты/наборы для анализа инфекционных агентов
| 201190 | 5. Медицинские изделия для in vitro диагностики (ИВД) | Вирус JC нуклеиновая кислота ИВД, набор, анализ нуклеиновых кислот | Набор реагентов и других связанных с ними материалов, предназначенный для качественного и/или количественного определения нуклеиновой кислоты, выделенной из вируса JC (JCV), в клиническом образце методом анализа нуклеиновых кислот.
5.04. Реагенты/наборы для определения аналитов ИВД
5.04.01. Реагенты/наборы для анализа инфекционных агентов
| 201200 | 5. Медицинские изделия для in vitro диагностики (ИВД) | Реовирус нуклеиновая кислота ИВД, контрольный материал | Материал,используемый для подтверждения качества анализа, предназначенный для использования при качественном и/или количественном определении нуклеиновых кислот реовируса (Reovirus) в клиническом образце.
5.04. Реагенты/наборы для определения аналитов ИВД
5.04.01. Реагенты/наборы для анализа инфекционных агентов
| 201210 | 5. Медицинские изделия для in vitro диагностики (ИВД) | Полиомавирус (BK вирус) нуклеиновая кислота ИВД, контрольный материал | Материал, используемый для подтверждения качества анализа, предназначенный для использования при качественном и/или количественном определении нуклеиновой кислоты, выделенной из полиомавируса (ВК вируса) (BK virus (BKV)), в клиническом образце.
5.04. Реагенты/наборы для определения аналитов ИВД
5.04.01. Реагенты/наборы для анализа инфекционных агентов
| 201220 | 5. Медицинские изделия для in vitro диагностики (ИВД) | Вирус JC нуклеиновая кислота ИВД, калибратор | Материал, используемый для установления референтных значений для анализа, предназначенный для качественного и/или количественного определения нуклеиновой кислоты, выделенной из вируса JC (JCV), в клиническом образце.
5.04. Реагенты/наборы для определения аналитов ИВД
5.04.01. Реагенты/наборы для анализа инфекционных агентов
| 201230 | 5. Медицинские изделия для in vitro диагностики (ИВД) | Реовирус нуклеиновая кислота ИВД, реагент | Вещество или реактив, предназначенный для использования совместно с исходным изделием для ИВД для выполнения особой функции в анализе, который используется при качественном и/или количественном определении нуклеиновых кислот реовируса (Reovirus) в клиническом образце.
5.04. Реагенты/наборы для определения аналитов ИВД
5.04.01. Реагенты/наборы для анализа инфекционных агентов
| 201240 | 5. Медицинские изделия для in vitro диагностики (ИВД) | Полиомавирус (BK вирус) нуклеиновая кислота ИВД, реагент | Вещество или реактив, предназначенный для использования совместно с исходным изделием для ИВД для выполнения особой функции в анализе, который используется при качественном и/или количественном определении нуклеиновой кислоты, выделенной из полиомавируса (ВК вируса) (BK virus (BKV)), в клиническом образце.
5.04. Реагенты/наборы для определения аналитов ИВД
5.04.01. Реагенты/наборы для анализа инфекционных агентов
| 201250 | 5. Медицинские изделия для in vitro диагностики (ИВД) | Вирус JC нуклеиновая кислота ИВД, контрольный материал | Материал, используемый для проверки выполнения анализа, предназначенный для качественного и/или количественного определения нуклеиновой кислоты, выделенной из вируса JC (JCV), в клиническом образце.
5.04. Реагенты/наборы для определения аналитов ИВД
5.04.01. Реагенты/наборы для анализа инфекционных агентов
| 201260 | 5. Медицинские изделия для in vitro диагностики (ИВД) | Реовирус общие антитела ИВД, набор, реакция связывания комплемента (РСК) | Набор реагентов и других связанных с ними материалов, предназначенный для использования при качественном и/или количественном определении общих антител к реовирусу (Reovirus) в клиническом образце методом реакции связывания комплемента (РСК).
5.04. Реагенты/наборы для определения аналитов ИВД
5.04.01. Реагенты/наборы для анализа инфекционных агентов
| 201270 | 5. Медицинские изделия для in vitro диагностики (ИВД) | Вирус JC нуклеиновая кислота ИВД, реагент | Вещество или реактив, предназначенный для использования совместно с исходным изделием для ИВД для выполнения особой функции в анализе, который используется для качественного и/или количественного определения нуклеиновой кислоты, выделенной из вируса JC (JCV), в клиническом образце.
5.04. Реагенты/наборы для определения аналитов ИВД
5.04.01. Реагенты/наборы для анализа инфекционных агентов
| 201280 | 5. Медицинские изделия для in vitro диагностики (ИВД) | Реовирус общие антитела ИВД, калибратор | Материал, используемый для установления референтных значений для анализа, предназначенный для использования при качественном и/или количественном определении общих антител к реовирусу (Reovirus) в клиническом образце.
5.04. Реагенты/наборы для определения аналитов ИВД
5.04.01. Реагенты/наборы для анализа инфекционных агентов
| 201290 | 5. Медицинские изделия для in vitro диагностики (ИВД) | Полиомавирус (BK вирус) антигены ИВД, набор, иммуноферментный анализ (ИФА) | Набор реагентов и других связанных с ними материалов, предназначенный для качественного и/или количественного определения антигенов полиомавируса (ВК вируса) (BK virus (BKV)) в клиническом образце методом иммуноферментного анализа (ИФА).
5.04. Реагенты/наборы для определения аналитов ИВД
5.04.01. Реагенты/наборы для анализа инфекционных агентов
| 201300 | 5. Медицинские изделия для in vitro диагностики (ИВД) | Реовирус антигены ИВД, набор,иммунофлуоресцентный анализ | Набор реагентов и других связанных с ними материалов, предназначенный для использования при качественном и/или количественном определении антигенов реовируса (Reovirus) в клиническом образце методом иммунофлуоресцентного анализа.
5.04. Реагенты/наборы для определения аналитов ИВД
5.04.01. Реагенты/наборы для анализа инфекционных агентов
| 201310 | 5. Медицинские изделия для in vitro диагностики (ИВД) | Реовирус общие антитела ИВД, контрольный материал | Материал,используемый для подтверждения качества анализа, предназначенный для использования при качественном и/или количественном определении общих антител к реовирусу (Reovirus) в клиническом образце.
5.04. Реагенты/наборы для определения аналитов ИВД
5.04.01. Реагенты/наборы для анализа инфекционных агентов
| 201320 | 5. Медицинские изделия для in vitro диагностики (ИВД) | Полиомавирус (BK вирус) антигены ИВД, набор, ферментативный иммуногистохимический анализ | Набор реагентов и других связанных с ними материалов, предназначенный для качественного и/или количественного определения антигенов полиомавируса (ВК вируса) (BK virus (BKV)) в клиническом образце методом ферментного иммуногистохимического окрашивания.
5.04. Реагенты/наборы для определения аналитов ИВД
5.04.01. Реагенты/наборы для анализа инфекционных агентов
| 201320 | 5. Медицинские изделия для in vitro диагностики (ИВД) | Полиомавирус (BK вирус) антигены ИВД, набор, ферментативный иммуногистохимический анализ | Набор реагентов и других связанных с ними материалов, предназначенный для качественного и/или количественного определения антигенов полиомавируса (ВК вируса) (BK virus (BKV)) в клиническом образце методом ферментного иммуногистохимического окрашивания.
5.04. Реагенты/наборы для определения аналитов ИВД
5.04.05. Реагенты/наборы для гистологического/цитологического анализа
| 201330 | 5. Медицинские изделия для in vitro диагностики (ИВД) | Вирус JC антигены ИВД, набор, иммуноферментный анализ (ИФА) | Набор реагентов и других связанных с ними материалов, предназначенный для качественного и/или количественного определения антигенов вируса JC (JCV) в клиническом образце методом иммуноферментного анализа (ИФА).
5.04. Реагенты/наборы для определения аналитов ИВД
5.04.01. Реагенты/наборы для анализа инфекционных агентов
| 201340 | 5. Медицинские изделия для in vitro диагностики (ИВД) | Реовирус антигены ИВД, калибратор | Материал, используемый для установления референтных значений для анализа, предназначенный для использования при качественном и/или количественном определении антигенов реовируса (Reovirus) в клиническом образце.
5.04. Реагенты/наборы для определения аналитов ИВД
5.04.01. Реагенты/наборы для анализа инфекционных агентов
| 201350 | 5. Медицинские изделия для in vitro диагностики (ИВД) | Реовирус общие антитела ИВД, реагент | Вещество или реактив, предназначенный для использования совместно с исходным изделием для ИВД для выполнения особой функции в анализе, который используется при качественном и/или количественном определении общих антител к реовирусу (Reovirus) в клиническом образце.
5.04. Реагенты/наборы для определения аналитов ИВД
5.04.01. Реагенты/наборы для анализа инфекционных агентов
| 201360 | 5. Медицинские изделия для in vitro диагностики (ИВД) | Полиомавирус (BK вирус) антигены ИВД, калибратор | Материал, используемый для установления референтных значений для анализа, предназначенный для качественного и/или количественного определения антигенов полиомавируса (ВК вируса) (BK virus (BKV)) в клиническом образце.
5.04. Реагенты/наборы для определения аналитов ИВД
5.04.01. Реагенты/наборы для анализа инфекционных агентов
| 201360 | 5. Медицинские изделия для in vitro диагностики (ИВД) | Полиомавирус (BK вирус) антигены ИВД, калибратор | Материал, используемый для установления референтных значений для анализа, предназначенный для качественного и/или количественного определения антигенов полиомавируса (ВК вируса) (BK virus (BKV)) в клиническом образце.
5.04. Реагенты/наборы для определения аналитов ИВД
5.04.05. Реагенты/наборы для гистологического/цитологического анализа
| 201370 | 5. Медицинские изделия для in vitro диагностики (ИВД) | Вирус JC антигены ИВД, набор, иммуногистохимическая реакция с ферментной меткой | Набор реагентов и других связанных с ними материалов, предназначенный для качественного и/или количественного определения антигенов вируса JC (JCV) в клиническом образце методом ферментного иммуногистохимического окрашивания.
5.04. Реагенты/наборы для определения аналитов ИВД
5.04.01. Реагенты/наборы для анализа инфекционных агентов
| 201370 | 5. Медицинские изделия для in vitro диагностики (ИВД) | Вирус JC антигены ИВД, набор, иммуногистохимическая реакция с ферментной меткой | Набор реагентов и других связанных с ними материалов, предназначенный для качественного и/или количественного определения антигенов вируса JC (JCV) в клиническом образце методом ферментного иммуногистохимического окрашивания.
5.04. Реагенты/наборы для определения аналитов ИВД
5.04.05. Реагенты/наборы для гистологического/цитологического анализа
| 201380 | 5. Медицинские изделия для in vitro диагностики (ИВД) | Реовирус антигены ИВД, контрольный материал | Материал,используемый для подтверждения качества анализа, предназначенный для использования при качественном и/или количественном определении антигенов реовируса (Reovirus) в клиническом образце.
5.04. Реагенты/наборы для определения аналитов ИВД
5.04.01. Реагенты/наборы для анализа инфекционных агентов
| 201390 | 5. Медицинские изделия для in vitro диагностики (ИВД) | Полиомавирус (BK вирус) антигены ИВД, контрольный материал | Материал, используемый для подтверждения качества анализа, предназначенный для использования при качественном и/или количественном определении антигенов полиомавируса (ВК вируса) (BK virus (BKV)) в клиническом образце.
5.04. Реагенты/наборы для определения аналитов ИВД
5.04.01. Реагенты/наборы для анализа инфекционных агентов
| 201390 | 5. Медицинские изделия для in vitro диагностики (ИВД) | Полиомавирус (BK вирус) антигены ИВД, контрольный материал | Материал, используемый для подтверждения качества анализа, предназначенный для использования при качественном и/или количественном определении антигенов полиомавируса (ВК вируса) (BK virus (BKV)) в клиническом образце.
5.04. Реагенты/наборы для определения аналитов ИВД
5.04.05. Реагенты/наборы для гистологического/цитологического анализа
| 201400 | 5. Медицинские изделия для in vitro диагностики (ИВД) | Вирус JC антигены ИВД, калибратор | Материал, используемый для установления референтных значений для анализа, предназначенный для качественного и/или количественного определения антигенов вируса JC (JCV) в клиническом образце.
5.04. Реагенты/наборы для определения аналитов ИВД
5.04.01. Реагенты/наборы для анализа инфекционных агентов
| 201400 | 5. Медицинские изделия для in vitro диагностики (ИВД) | Вирус JC антигены ИВД, калибратор | Материал, используемый для установления референтных значений для анализа, предназначенный для качественного и/или количественного определения антигенов вируса JC (JCV) в клиническом образце.
5.04. Реагенты/наборы для определения аналитов ИВД
5.04.05. Реагенты/наборы для гистологического/цитологического анализа
| 201410 | 5. Медицинские изделия для in vitro диагностики (ИВД) | Реовирус антигены ИВД, реагент | Вещество или реактив, предназначенный для использования совместно с исходным изделием для ИВД для выполнения особой функции в анализе, который используется при качественном и/или количественном определении антигенов реовируса (Reovirus) в клиническом образце.
5.04. Реагенты/наборы для определения аналитов ИВД
5.04.01. Реагенты/наборы для анализа инфекционных агентов
| 201420 | 5. Медицинские изделия для in vitro диагностики (ИВД) | Полиомавирус (BK вирус) антигены ИВД, реагент | Вещество или реактив, предназначенный для использования совместно с исходным изделием для ИВД для выполнения особой функции в анализе, который используется при качественном и/или количественном определении антигенов полиомавируса (ВК вируса) (BK virus (BKV)) в клиническом образце.
5.04. Реагенты/наборы для определения аналитов ИВД
5.04.01. Реагенты/наборы для анализа инфекционных агентов
| 201420 | 5. Медицинские изделия для in vitro диагностики (ИВД) | Полиомавирус (BK вирус) антигены ИВД, реагент | Вещество или реактив, предназначенный для использования совместно с исходным изделием для ИВД для выполнения особой функции в анализе, который используется при качественном и/или количественном определении антигенов полиомавируса (ВК вируса) (BK virus (BKV)) в клиническом образце.
5.04. Реагенты/наборы для определения аналитов ИВД
5.04.05. Реагенты/наборы для гистологического/цитологического анализа
| 201430 | 5. Медицинские изделия для in vitro диагностики (ИВД) | Вирус JC антигены ИВД, контрольный материал | Материал, используемый для подтверждения качества анализа, предназначенный для использования при качественном и/или количественном определении антигенов вируса JC (JCV) в клиническом образце.
5.04. Реагенты/наборы для определения аналитов ИВД
5.04.01. Реагенты/наборы для анализа инфекционных агентов
| 201430 | 5. Медицинские изделия для in vitro диагностики (ИВД) | Вирус JC антигены ИВД, контрольный материал | Материал, используемый для подтверждения качества анализа, предназначенный для использования при качественном и/или количественном определении антигенов вируса JC (JCV) в клиническом образце.
5.04. Реагенты/наборы для определения аналитов ИВД
5.04.05. Реагенты/наборы для гистологического/цитологического анализа
| 201440 | 5. Медицинские изделия для in vitro диагностики (ИВД) | Реовирус нуклеиновая кислота ИВД, набор, анализ нуклеиновых кислот | Набор реагентов и других связанных с ними материалов, предназначенный для использования при качественном и/или количественном определении нуклеиновых кислот реовируса (Reovirus) в клиническом образце методом анализа нуклеиновых кислот (NAT).
5.04. Реагенты/наборы для определения аналитов ИВД
5.04.01. Реагенты/наборы для анализа инфекционных агентов
| 201450 | 5. Медицинские изделия для in vitro диагностики (ИВД) | Полиомавирус (BK вирус) нуклеиновая кислота ИВД, набор, анализ нуклеиновых кислот | Набор реагентов и других связанных с ними материалов, предназначенный для качественного и/или количественного определения нуклеиновой кислоты, выделенной из полиомавируса (ВК вируса) (BK virus (BKV)), в клиническом образце методом анализа нуклеиновых кислот (NAT).
5.04. Реагенты/наборы для определения аналитов ИВД
5.04.01. Реагенты/наборы для анализа инфекционных агентов
| 201460 | 5. Медицинские изделия для in vitro диагностики (ИВД) | Вирус JC антигены ИВД, реагент | Вещество или реактив, предназначенный для использования совместно с исходным изделием для ИВД для выполнения особой функции в анализе, который используется для качественного и/или количественного определения антигенов вируса JC (JCV) в клиническом образце.
5.04. Реагенты/наборы для определения аналитов ИВД
5.04.01. Реагенты/наборы для анализа инфекционных агентов
| 201460 | 5. Медицинские изделия для in vitro диагностики (ИВД) | Вирус JC антигены ИВД, реагент | Вещество или реактив, предназначенный для использования совместно с исходным изделием для ИВД для выполнения особой функции в анализе, который используется для качественного и/или количественного определения антигенов вируса JC (JCV) в клиническом образце.
5.04. Реагенты/наборы для определения аналитов ИВД
5.04.05. Реагенты/наборы для гистологического/цитологического анализа
| 201470 | 5. Медицинские изделия для in vitro диагностики (ИВД) | Реовирус нуклеиновая кислота ИВД, калибратор | Материал, используемый для установления референтных значений для анализа, предназначенный для использования при качественном и/или количественном определении нуклеиновых кислот реовируса (Reovirus) в клиническом образце.
5.04. Реагенты/наборы для определения аналитов ИВД
5.04.01. Реагенты/наборы для анализа инфекционных агентов
| 201480 | 2. Вспомогательные и общебольничные медицинские изделия | Лоток для рвотных масс, одноразового использования | Изделие, сконструированное в качестве приемника рвоты или выделений из полости рта, обычно от неспособного к самостоятельному передвижению пациента (например, от лежачего, сидячего или пациента в инвалидной коляске). Лоток обычно неглубокий, изготавливается в форме чаши или таза. Обычно изготавливается из одноразовых пластиковых материалов и выбрасывается вместе с содержимым. Изделие также обычно используется для хранения и транспортировки медицинских/хирургических материалов или инструментов для процедур. Это изделие одноразового использования.
2.56. Прочие вспомогательные и общебольничные медицинские изделия
| 201490 | 2. Вспомогательные и общебольничные медицинские изделия | Лоток для рвотных масс, многоразового использования | Изделие, сконструированное в качестве приемника рвоты или выделений из полости рта, обычно от неспособного к самостоятельному передвижению пациента (например, от лежачего, сидячего или пациента в инвалидной коляске). Лоток обычно неглубокий, изготавливается в форме чаши или таза. Обычно изготавливается из высококачественной нержавеющей стали или высокопрочных пластиковых материалов и также обычно используется для хранения и транспортировки медицинских/хирургических материалов или инструментов для процедур. Это изделие многоразового использования.
2.56. Прочие вспомогательные и общебольничные медицинские изделия
| 201500 | 16. Урологические медицинские изделия | Пакет для рвотных масс | Разовое устройство, предназначенное для сбора и содержания рвотной массы пациента до тех пор, пока не наступит удобное время для его удаления вместе с содержимым. Это изделие разового использования.
16.14. Прочие урологические медицинские изделия
| 201500 | 3. Гастроэнтерологические медицинские изделия | Пакет для рвотных масс | Разовое устройство, предназначенное для сбора и содержания рвотной массы пациента до тех пор, пока не наступит удобное время для его удаления вместе с содержимым. Это изделие разового использования.
3.16. Прочие гастроэнтерологические медицинские изделия
| 201510 | 11. Офтальмологические медицинские изделия | Приспособление для поднятия опущенного века | Тонкое нестерильное, со специальной формой устройство, которое является приложением к офтальмологической оправе для очков, чтобы поддерживать открытым верхнее веко в случаях птоза (опущения одного или обоих век); часто используется в парах, по одному на каждый глаз. Устройство предназначено для многоразового использования.
11.10. Линзы очковые и сопутствующие изделия
| 201520 | 18. Хирургические инструменты/системы и сопутствующие медицинские изделия | Ретрактор для тазовой области | Ручной хирургический инструмент, используемый для манипулирования структурами таза, чтобы позволить обследование или вмешательство в тазовой области. Он, как правило, состоит из длинного, сильно согнутого лезвия, которое не имеет острых краев и может иметь вогнутый профиль для дополнительной прочности. Ручка на ближнем конце предназначена для обеспечения хорошего сцепления, позволяя хирургу вручную тянуть и манипулировать тазовой костью. Он изготовлен из высококачественной нержавеющей стали. Это изделие многоразового использования.
18.39. Ретракторы/петли и сопутствующие изделия
| 201530 | 19. Эндоскопические медицинские изделия | Эндоскоп для исследования органов таза | Эндоскоп с жесткой вводной частью, который используется для визуального обследования и лечения тазовых нарушений и тазовых внутренних органов. Он вводится через разрез, произведенный в стенке живота (обычно чуть ниже пупка) во время процедуры, именуемой пельвиоскопией, которая аналогична лапароскопии, за исключением того, что данное устройство длиннее тазобедренного лапароскопа. Анатомические изображения передаются пользователю устройства с помощью оптики из промежуточных линз или волоконно-оптического пучка. Данное устройство используется при таких нарушениях, как, например, эндометриоз, трубные и яичниковые спайки, некоторые маточные опухоли и трубная беременность.
19.05. Лапараскопы и сопутствующие изделия
| 201530 | 19. Эндоскопические медицинские изделия | Эндоскоп для исследования органов таза | Эндоскоп с жесткой вводной частью, который используется для визуального обследования и лечения тазовых нарушений и тазовых внутренних органов. Он вводится через разрез, произведенный в стенке живота (обычно чуть ниже пупка) во время процедуры, именуемой пельвиоскопией, которая аналогична лапароскопии, за исключением того, что данное устройство длиннее тазобедренного лапароскопа. Анатомические изображения передаются пользователю устройства с помощью оптики из промежуточных линз или волоконно-оптического пучка. Данное устройство используется при таких нарушениях, как, например, эндометриоз, трубные и яичниковые спайки, некоторые маточные опухоли и трубная беременность.
19.14. Эндоскопы
| 201530 | 4. Медицинские изделия для акушерства и гинекологии | Эндоскоп для исследования органов таза | Эндоскоп с жесткой вводной частью, который используется для визуального обследования и лечения тазовых нарушений и тазовых внутренних органов. Он вводится через разрез, произведенный в стенке живота (обычно чуть ниже пупка) во время процедуры, именуемой пельвиоскопией, которая аналогична лапароскопии, за исключением того, что данное устройство длиннее тазобедренного лапароскопа. Анатомические изображения передаются пользователю устройства с помощью оптики из промежуточных линз или волоконно-оптического пучка. Данное устройство используется при таких нарушениях, как, например, эндометриоз, трубные и яичниковые спайки, некоторые маточные опухоли и трубная беременность.
4.23. Прочие медицинские изделия для акушерства и гинекологии
| 201540 | 5. Медицинские изделия для in vitro диагностики (ИВД) | Топоизомераза Ilа ИВД, антитела | Один или множество иммуноглобулинов, способных связываться со специфическими антигенными детерминантами, предназначенные для использования при качественном и/или количественном определении топоизомеразы IIа (topoisomerase IIa) в клиническом образце.
5.04. Реагенты/наборы для определения аналитов ИВД
5.04.04. Реагенты/наборы для генетического анализа
| 201540 | 5. Медицинские изделия для in vitro диагностики (ИВД) | Топоизомераза Ilа ИВД, антитела | Один или множество иммуноглобулинов, способных связываться со специфическими антигенными детерминантами, предназначенные для использования при качественном и/или количественном определении топоизомеразы IIа (topoisomerase IIa) в клиническом образце.
5.04. Реагенты/наборы для определения аналитов ИВД
5.04.05. Реагенты/наборы для гистологического/цитологического анализа
| 201550 | 5. Медицинские изделия для in vitro диагностики (ИВД) | Топоизомераза Ilа ИВД, калибратор | Материал, используемый для установления референтных значений для анализа, предназначенный для качественного и/или количественного определения топоизомеразы IIа (topoisomerase IIa) в клиническом образце.
5.04. Реагенты/наборы для определения аналитов ИВД
5.04.04. Реагенты/наборы для генетического анализа
| 201550 | 5. Медицинские изделия для in vitro диагностики (ИВД) | Топоизомераза Ilа ИВД, калибратор | Материал, используемый для установления референтных значений для анализа, предназначенный для качественного и/или количественного определения топоизомеразы IIа (topoisomerase IIa) в клиническом образце.
5.04. Реагенты/наборы для определения аналитов ИВД
5.04.05. Реагенты/наборы для гистологического/цитологического анализа
| 201560 | 5. Медицинские изделия для in vitro диагностики (ИВД) | Топоизомераза Ilа ИВД, контрольный материал | Материал, используемый для подтверждения качества анализа, предназначенный для использования при качественном и/или количественном определении топоизомеразы IIа (topoisomerase IIa) в клиническом образце.
5.04. Реагенты/наборы для определения аналитов ИВД
5.04.04. Реагенты/наборы для генетического анализа
| 201560 | 5. Медицинские изделия для in vitro диагностики (ИВД) | Топоизомераза Ilа ИВД, контрольный материал | Материал, используемый для подтверждения качества анализа, предназначенный для использования при качественном и/или количественном определении топоизомеразы IIа (topoisomerase IIa) в клиническом образце.
5.04. Реагенты/наборы для определения аналитов ИВД
5.04.05. Реагенты/наборы для гистологического/цитологического анализа
| 201570 | 5. Медицинские изделия для in vitro диагностики (ИВД) | Топоизомераза IIа ИВД, реагент | Вещество или реактив, предназначенный для использования совместно с исходным изделием для ИВД для выполнения особой функции в анализе, который используется для качественного и/или количественного определения топоизомеразы IIа (topoisomerase IIa) в клиническом образце.
5.04. Реагенты/наборы для определения аналитов ИВД
5.04.04. Реагенты/наборы для генетического анализа
| 201570 | 5. Медицинские изделия для in vitro диагностики (ИВД) | Топоизомераза IIа ИВД, реагент | Вещество или реактив, предназначенный для использования совместно с исходным изделием для ИВД для выполнения особой функции в анализе, который используется для качественного и/или количественного определения топоизомеразы IIа (topoisomerase IIa) в клиническом образце.
5.04. Реагенты/наборы для определения аналитов ИВД
5.04.05. Реагенты/наборы для гистологического/цитологического анализа
| 201580 | 5. Медицинские изделия для in vitro диагностики (ИВД) | Топоизомераза IIа ИВД, набор, иммуногистохимическая реакция с ферментативной меткой | Набор реагентов и других связанных с ними материалов, предназначенный для качественного и/или количественного определения топоизомеразы IIа (topoisomerase IIa) в клиническом образце методом ферментного иммуногистохимического окрашивания.
5.04. Реагенты/наборы для определения аналитов ИВД
5.04.04. Реагенты/наборы для генетического анализа
| 201580 | 5. Медицинские изделия для in vitro диагностики (ИВД) | Топоизомераза IIа ИВД, набор, иммуногистохимическая реакция с ферментативной меткой | Набор реагентов и других связанных с ними материалов, предназначенный для качественного и/или количественного определения топоизомеразы IIа (topoisomerase IIa) в клиническом образце методом ферментного иммуногистохимического окрашивания.
5.04. Реагенты/наборы для определения аналитов ИВД
5.04.05. Реагенты/наборы для гистологического/цитологического анализа
| 201590 | 2. Вспомогательные и общебольничные медицинские изделия | Перчатки хирургические полиизопреновые, неопудренные | Стерильное изделие из полиизопрена, которое используется как защитный барьер на руках медицинского работника в хирургическом поле; внутренняя поверхность неопудрена, перчатки не обладают антибактериальными свойствами. Обычно используется в качестве двухстороннего барьера для защиты пациента и персонала от микроорганизмов и при возможной аллергии на латекс. Имеют соответствующие характеристики по тактильности и комфортности применения, должны выпонять соответствующие требования стерильности и должны иметь соответствующие физические свойства (например, прочность на растяжение, эластичность) и однотипные размеры (т.е., системность размеров). Это изделие одноразового применения.
2.25. Перчатки
| 201600 | 2. Вспомогательные и общебольничные медицинские изделия | Перчатки хирургические полиизопреновые, неопудренные, антибактериальные | Стерильное изделие из полиизопрена, которое создает защитный барьер на руках медперсонала в хирургическом поле, они обладают антибактериальными свойствами/обработаны противовирусными средствами с целью сокращения воздействия жизнеспособных микробов в случае их проникновения, внутренняя поверхность перчаток неопудрена. Обычно используется в качестве двухстороннего барьера для защиты пациента и персонала от загрязнений и при возможной аллергии на латекс. Имеют соответствующие характеристики по тактильности и комфортности применения и должны иметь соответствующие физические свойства (например, прочность на растяжение, эластичность) и однотипные размеры (т.е., системность размеров). Это изделие одноразового применения.
2.25. Перчатки
| 201610 | 2. Вспомогательные и общебольничные медицинские изделия | Перчатки хирургические полиизопреновые, опудренные | Стерильное изделие из полиизопрена, которое используется как защитный барьер на руках медицинского работника в хирургическом поле; внутренняя поверхность опудрена тальком, что обеспечивает более легкое надевание или снимание, перчатки не обладают антибактериальными свойствами. Обычно используется в качестве двухстороннего барьера для защиты пациента и персонала от микроорганизмов и при возможной аллергии на латекс. Имеют соответствующие характеристики по тактильности и комфортности применения, должны выпонять соответствующие требования стерильности и должны иметь соответствующие физические свойства (например, прочность на растяжение, эластичность) и однотипные размеры (т.е., системность размеров). Это изделие одноразового применения.
2.25. Перчатки
| 201620 | 2. Вспомогательные и общебольничные медицинские изделия | Система изотопного масс-спектрометрического анализа газов | Набор изделий, предназначенных для газовой масс-спектрометрии изотопных отношений, используемых для измерения стабильных изотопов углерода, азота и кислорода в газовых образцах. Система обычно включает в себя модуль отбора проб газа, модуль очистки газов (например, газовый хроматограф) и масс-спектрометр изотопных отношений, которые синхронно соединены с внешним персональным компьютером, который собирает и сохраняет данные.
2.56. Прочие вспомогательные и общебольничные медицинские изделия
| 201630 | 18. Хирургические инструменты/системы и сопутствующие медицинские изделия | Нож для коммиссуротомии | Ручной хирургический инструмент, предназначенный для разделения анатомических спаек [фиброзная связка или кольцо, которая соединяет одну анатомическую структуру с другой] в ходе хирургического вмешательства. Это, как правило однокомпонентный инструмент с острым, односторонним прямым или в виде косы (режущая кромка на внутреннем радиусе изгиба) режущим лезвием на дистальном конце и длинным тонким стержнем на кончике ручки на проксимальном конце. Он, как правило, изготовлен из высококачественной нержавеющей стали и обычно применяется для рассечения ткани сердечного клапана (например, для облегчения стеноза клапана при операции восстановления клапана). Это изделие многоразового использования.
18.27. Ножи/скальпели хирургические
| 201640 | 11. Офтальмологические медицинские изделия | Тахистоскоп | Офтальмологическое устройство, высвечивающее с различной скоростью слова или изображения, для офтальмологического диагностического тестирования.
11.27. Прочие офтальмологические медицинские изделия
| 201650 | 14. Сердечно-сосудистые медицинские изделия | Баллистокардиограф | Устройство для регистрации продольных движений тела (в направлении головы и ступней), вызываемых сокращениями сердечной мышцы при систолическом выбросе крови. Пациента помещают на тщательно сбалансированный стол, пьезоэлектрические датчики которого регистрируют малейшие вибрации тела, которые и преобразуются в баллистограмму. Используется для измерения объема сердечного выброса и силы сокращений сердечной мышцы. Часть изделий, отнесённых к этой общей группе, может отражать устаревшие технологии.
14.11. Медицинские изделия для анализа гемодинамики
| 201670 | 2. Вспомогательные и общебольничные медицинские изделия | Каталка больничная, с электропитанием | Мобильная платформа с питанием от батареи, предназначенная для транспортировки лежачего больного в медицинском учреждении (например, к кроватям, креслам, лечебным процедурам, инвалидным коляскам, транспортным средствам и обратно). Обычно включает в себя неподвижное колесное шасси, аккумуляторы, электродвигатель (электродвигатели) и рулевое/оперативное управление. Некоторые каталки, оснащенные рентгенопрозрачной поверхностью, могут использоваться для получения рентгенографических изображений.
2.19. Носилки
| 201680 | 2. Вспомогательные и общебольничные медицинские изделия | Система информационная для управления больницей | Компьютерная информационная система больницы, предназначенная для электронного получения, сбора, хранения, помощи в анализе, воспроизведения, вывода и распределения данных внутри одного медицинского учреждения или между учреждениями, чтобы поддерживать административную деятельность, связанную с обеспечением работы служб и отделений больницы (например, человеческие ресурсы, расписание для персонала). Система представляет собой специальную комбинацию аппаратных средств (например, компьютеров, терминалов, сетевых компонентов) и программного обеспечения (обычно встроенного).
2.56. Прочие вспомогательные и общебольничные медицинские изделия
| 201690 | 2. Вспомогательные и общебольничные медицинские изделия | Каталка больничная, с ручным управлением | Изделие с ручным управлением, состоящее из платформы, установленной на раме с колесами, предназначенное, главным образом, для облегчения транспортировки лежачего пациента в медицинском учреждении; оно может включать в себя боковые направляющие, опоры для инфузионного оборудования и ремни безопасности пациента. Данное изделие также может использоваться как процедурный стол в травматологических пунктах, послеоперационных и родильных палатах или в качестве кровати в некоторых отделениях интенсивной и специализированной помощи или в условиях большого количества пациентов (например, в условиях стихийных бедствий).
2.19. Носилки
| 201720 | 5. Медицинские изделия для in vitro диагностики (ИВД) | Паклитаксел терапевтический лекарственный мониторинг ИВД, контрольный материал | Материал, используемый для подтверждения качества анализа, предназначенный для использования при количественном определении и терапевтическом лекарственном мониторинге паклитаксела (paclitaxel), противоопухолевого средства, в клиническом образце.
5.04. Реагенты/наборы для определения аналитов ИВД
5.04.02. Реагенты/наборы для биохимического анализа
| 201730 | 5. Медицинские изделия для in vitro диагностики (ИВД) | Паклитаксел терапевтический лекарственный мониторинг ИВД, калибратор | Материал, используемый для установления референтных значений для анализа, предназначенный для использования при количественном определении и терапевтическом мониторинге паклитаксела (paclitaxel), противоопухолевого средства, в клиническом образце.
5.04. Реагенты/наборы для определения аналитов ИВД
5.04.02. Реагенты/наборы для биохимического анализа
| 201740 | 5. Медицинские изделия для in vitro диагностики (ИВД) | Паклитаксел терапевтический лекарственный мониторинг ИВД, реагент | Вещество или реактив, предназначенный для использования совместно с исходным изделием для ИВД с целью выполнения определенной функции в анализе, который используется при количественном определении и терапевтическом мониторинге паклитаксела (paclitaxel), противоопухолевого средства, в клиническом образце.
5.04. Реагенты/наборы для определения аналитов ИВД
5.04.02. Реагенты/наборы для биохимического анализа
| 201750 | 5. Медицинские изделия для in vitro диагностики (ИВД) | Паклитаксел терапевтический лекарственный мониторинг ИВД, набор, нефелометрический/турбидиметрический анализ | Набор реагентов и других связанных с ними материалов, предназначенный для количественного определения и терапевтического мониторинга паклитаксела (paclitaxel), противоопухолевого средства, в клиническом образце с использованием метода нефелометрического/турбидиметрического анализа.
5.04. Реагенты/наборы для определения аналитов ИВД
5.04.02. Реагенты/наборы для биохимического анализа
| 201780 | 13. Реабилитационные и адаптированные для инвалидов медицинские изделия | Кресло-коляска спортивная для передвижения по различной местности, управляемая пациентом/сопровождающим лицом | Персональное изделие на колесах для передвижения со встроенной системой опоры сидения для неспособного ходить человека. Изделие вручную управляется самим пользователем, сидящим на нем, или, в качестве альтернативы, сопровождающим его лицом, для использования в разных видах спорта на различных/любых местностях (например, на пляже, в лесу или в горах). Пациент передвигает изделие, прокручивая пару колес; сопровождающее лицо передвигает изделие, толкая его вперед или притягивая на себя за ручки или перекладину на изделии. Это изделие разработано для использования во всевозможных видах спорта в условиях бездорожья на песке, скалистой местности, траве, снегу, мокрой земле и/или в воде.
13.06. Средства передвижения адаптированные
| 201790 | 5. Медицинские изделия для in vitro диагностики (ИВД) | Кларитромицин минимальная ингибирующая концентрация ИВД | Тест-полоска со шкалой или набор реагентов, содержащих кларитромицин (clarithromycin) в различных концентрациях, предназначенный для использования при определении минимальной ингибирующей концентрациии для микроорганизмов, выделенных из клинического образца путем культивирования.
5.04. Реагенты/наборы для определения аналитов ИВД
5.04.08. Реагенты/наборы для определения микробных изолятов ИВД
| 201800 | 5. Медицинские изделия для in vitro диагностики (ИВД) | Кларитромицин диски для тестирования на чувствительность ИВД | Диски, содержащие определенное количество кларитомицина (сlarithromycin), предназначенные для определения антимикробной чувствительности микроорганизмов, выделенных из клинического образца путем культивирования.
5.04. Реагенты/наборы для определения аналитов ИВД
5.04.08. Реагенты/наборы для определения микробных изолятов ИВД
| 201810 | 5. Медицинские изделия для in vitro диагностики (ИВД) | Аманитин ИВД, реагент | Вещество или реактив, предназначенный для использования совместно с исходным изделием для ИВД для выполнения особой функции в анализе, который используется при качественном и/или количественном определении аманитина (amanitin) в клиническом образце.
5.04. Реагенты/наборы для определения аналитов ИВД
5.04.02. Реагенты/наборы для биохимического анализа
| 201820 | 5. Медицинские изделия для in vitro диагностики (ИВД) | Карнитин ИВД, набор, спектрофотометрический анализ | Набор реагентов и других связанных с ними материалов, предназначенный для количественного определения карнитина (carnitine) в клиническом образце методом спектрофотометрического анализа.
5.04. Реагенты/наборы для определения аналитов ИВД
5.04.02. Реагенты/наборы для биохимического анализа
| 201830 | 5. Медицинские изделия для in vitro диагностики (ИВД) | Аманитин ИВД, калибратор | Материал, используемый для установления референтных значений для анализа, предназначенный для качественного и/или количественного определения аманитина (amanitin) в клиническом образце.
5.04. Реагенты/наборы для определения аналитов ИВД
5.04.02. Реагенты/наборы для биохимического анализа
| 201840 | 5. Медицинские изделия для in vitro диагностики (ИВД) | Карнитин ИВД, калибратор | Материал, используемый для установления референтных значений для анализа, предназначенный для количественного определения карнитина (carnitine) в клиническом образце.
5.04. Реагенты/наборы для определения аналитов ИВД
5.04.02. Реагенты/наборы для биохимического анализа
| 201850 | 5. Медицинские изделия для in vitro диагностики (ИВД) | Аманитин ИВД, контрольный материал | Материал, используемый для подтверждения качества анализа, предназначенный для использования при качественном и/или количественном определении аманитина (amanitin) в клиническом образце.
5.04. Реагенты/наборы для определения аналитов ИВД
5.04.02. Реагенты/наборы для биохимического анализа
| 201860 | 5. Медицинские изделия для in vitro диагностики (ИВД) | Карнитин ИВД, контрольный материал | Материал, используемый для подтверждения качества анализа, предназначенный для использования при количественном определении карнитина (carnitine) в клиническом образце.
5.04. Реагенты/наборы для определения аналитов ИВД
5.04.02. Реагенты/наборы для биохимического анализа
| 201870 | 5. Медицинские изделия для in vitro диагностики (ИВД) | Карнитин ИВД, реагент | Вещество или реактив, предназначенный для использования совместно с исходным изделием для ИВД для выполнения особой функции в анализе, который используется при количественном определении карнитина (carnitine) в клиническом образце.
5.04. Реагенты/наборы для определения аналитов ИВД
5.04.02. Реагенты/наборы для биохимического анализа
| 201880 | 5. Медицинские изделия для in vitro диагностики (ИВД) | Ферритин ИВД, набор, радиоиммунный анализ (РИА) | Набор реагентов и других связанных с ними материалов, предназначенный для количественного определения ферритина (ferritin) в клиническом образце методом радиоиммунного анализа (РИА).
5.04. Реагенты/наборы для определения аналитов ИВД
5.04.02. Реагенты/наборы для биохимического анализа
| 201890 | 5. Медицинские изделия для in vitro диагностики (ИВД) | Ферритин ИВД, калибратор | Материал, используемый для установления референтных значений для анализа, предназначенный для количественного определения ферритина (ferritin) в клиническом образце.
5.04. Реагенты/наборы для определения аналитов ИВД
5.04.02. Реагенты/наборы для биохимического анализа
| 201900 | 5. Медицинские изделия для in vitro диагностики (ИВД) | Ферритин ИВД, набор, иммуноферментный анализ (ИФА) | Набор реагентов и других связанных с ними материалов, предназначенный для количественного определения ферритина (ferritin) в клиническом образце методом иммуноферментного анализа (ИФА).
5.04. Реагенты/наборы для определения аналитов ИВД
5.04.02. Реагенты/наборы для биохимического анализа
| 201910 | 5. Медицинские изделия для in vitro диагностики (ИВД) | Ферритин ИВД, контрольный материал | Материал, используемый для подтверждения качества анализа, предназначенный для использования при количественном определении ферритина (ferritin) в клиническом образце.
5.04. Реагенты/наборы для определения аналитов ИВД
5.04.02. Реагенты/наборы для биохимического анализа
| 201920 | 5. Медицинские изделия для in vitro диагностики (ИВД) | Ферритин ИВД, набор, нефелометрический/ турбидиметрический анализ | Набор реагентов и других связанных с ними материалов, предназначенный для количественного определения ферритина (ferritin) в клиническом образце методом нефелометрического/турбидиметрического анализа.
5.04. Реагенты/наборы для определения аналитов ИВД
5.04.02. Реагенты/наборы для биохимического анализа
| 201930 | 5. Медицинские изделия для in vitro диагностики (ИВД) | Аманитин ИВД, набор, жидкостная хроматография | Набор реагентов и других связанных с ними материалов, предназначенный для качественного и/или количественного определения аманитина (amanitin) в клиническом образце методом жидкостной хроматографии.
5.04. Реагенты/наборы для определения аналитов ИВД
5.04.02. Реагенты/наборы для биохимического анализа
| 201940 | 5. Медицинские изделия для in vitro диагностики (ИВД) | Ферритин ИВД, набор, иммунофлуоресцентный анализ | Набор реагентов и других связанных с ними материалов, предназначенный для количественного определения ферритина (ferritin) в клиническом образце методом иммунофлуоресцентного анализа.
5.04. Реагенты/наборы для определения аналитов ИВД
5.04.02. Реагенты/наборы для биохимического анализа
| 201950 | 5. Медицинские изделия для in vitro диагностики (ИВД) | Ферритин ИВД, реагент | Вещество или реактив, предназначенный для использования совместно с исходным изделием для ИВД для выполнения особой функции в анализе, который используется для количественного определения ферритина (ferritin) в клиническом образце.
5.04. Реагенты/наборы для определения аналитов ИВД
5.04.02. Реагенты/наборы для биохимического анализа
| 201960 | 12. Радиологические медицинские изделия | Система ультразвуковая для терапии ринита | Передвижной комплект работающих от сети (сети переменного тока) изделий, разработанных для лечения ринита во время оториноларингологической процедуры путем экстракорпорального применения высокоинтенсивного сфокусированного ультразвука, предназначенного для постепенного изменения природы очагов поражения тканей, которые подвергаются лечению. Как правило, состоит из высокочастотного генератора, источника воды (бака) для обеспечения контакта с водой, переносного назального датчика (например, пьезоэлектрического преобразователя), консоли оператора и систем мониторинга, устройства подачи сигналов тревоги, программного обеспечения и педального переключателя. Используется врачом вместе с аппликатором либо вручную, либо, как правило, под контролем работающего в режиме В ультразвукового сканера или системы магнитно-резонансной томографии.
12.09. Системы радиологические терапевтические и сопутствующие изделия
12.09.04. Системы ультразвуковые терапевтические сопутствующие изделия
| 201960 | 7. Медицинские изделия для отоларингологии | Система ультразвуковая для терапии ринита | Передвижной комплект работающих от сети (сети переменного тока) изделий, разработанных для лечения ринита во время оториноларингологической процедуры путем экстракорпорального применения высокоинтенсивного сфокусированного ультразвука, предназначенного для постепенного изменения природы очагов поражения тканей, которые подвергаются лечению. Как правило, состоит из высокочастотного генератора, источника воды (бака) для обеспечения контакта с водой, переносного назального датчика (например, пьезоэлектрического преобразователя), консоли оператора и систем мониторинга, устройства подачи сигналов тревоги, программного обеспечения и педального переключателя. Используется врачом вместе с аппликатором либо вручную, либо, как правило, под контролем работающего в режиме В ультразвукового сканера или системы магнитно-резонансной томографии.
7.19. Прочие медицинские изделия для отоларингологии
| 201970 | 2. Вспомогательные и общебольничные медицинские изделия | Рубашка смирительная | Нежесткое, ограничивающее движения изделие, как правило, в виде халата с длинными рукавами, используемое для того, чтобы крепко привязать к телу (торсу) руки взрослого пациента или подростка и обезопасить его от нанесения травм себе или сопровождающему его лицу. Это изделие многоразового использования.
2.56. Прочие вспомогательные и общебольничные медицинские изделия
| 201980 | 5. Медицинские изделия для in vitro диагностики (ИВД) | Сорбитол дегидрогеназа ИВД, реагент | Вещество или реактив, предназначенный для использования совместно с исходным изделием для ИВД с целью выполнения определенной функции в анализе, который используется при количественном определении сорбитол дегидрогеназы (sorbitol dehydrogenase) в клиническом образце.
5.04. Реагенты/наборы для определения аналитов ИВД
5.04.02. Реагенты/наборы для биохимического анализа
| 201990 | 5. Медицинские изделия для in vitro диагностики (ИВД) | Сорбитол ИВД, реагент | Вещество или реактив, предназначенный для использования совместно с исходным изделием для ИВД с целью выполнения определенной функции в анализе, который используется при количественном определении сорбитола (sorbitol) в клиническом образце.
5.04. Реагенты/наборы для определения аналитов ИВД
5.04.02. Реагенты/наборы для биохимического анализа
| 202000 | 5. Медицинские изделия для in vitro диагностики (ИВД) | Агар МакКонки с сорбитолом для E.coli питательная среда ИВД | Селективная и/или дифференциальная питательная среда агар МакКонки с сорбитолом, предназначенная для выращивания и изоляции E.coli O157:H7 из клинического образца, основанной на способности ферментировать сорбитол.
5.06. Среды питательные ИВД
| 202010 | 5. Медицинские изделия для in vitro диагностики (ИВД) | Реагент для микробиологического теста на способность ферментировать маннит ИВД | Вещество или реактив, предназначенный для использования в микробиологическом тесте на определение способности микроорганизмов, выделенных из клинического образца путем культивирования, ферментировать углевод маннитол (мannitol).
5.04. Реагенты/наборы для определения аналитов ИВД
5.04.08. Реагенты/наборы для определения микробных изолятов ИВД
| 202020 | 5. Медицинские изделия для in vitro диагностики (ИВД) | Потребление инозитола микробиологический тест ИВД | Вещество или реактив, предназначенный для тестирования микроорганизмов, выделенных из клинического образца путем культивирования, на способность ферментировать инозитол (inositol).
5.04. Реагенты/наборы для определения аналитов ИВД
5.04.08. Реагенты/наборы для определения микробных изолятов ИВД
| 202030 | 5. Медицинские изделия для in vitro диагностики (ИВД) | Реагент для микробиологического теста на потребление сорбитола ИВД | Вещество или реактив, предназначенный для использования в микробиологическом тесте на определение способности микроорганизмов, выделенных из клинического образца путем культивирования, ферментировать сорбитол (sorbitol).
5.04. Реагенты/наборы для определения аналитов ИВД
5.04.08. Реагенты/наборы для определения микробных изолятов ИВД
| 202040 | 5. Медицинские изделия для in vitro диагностики (ИВД) | Сорбитол дегидрогеназа ИВД, набор, ферментный спектрофотометрический анализ | Набор реагентов и других связанных с ними материалов, предназначенный для количественного определения сорбитол дегидрогеназы (sorbitol dehydrogenase) в клиническом образце с использованием метода ферментного спектрофотометрического анализа.
5.04. Реагенты/наборы для определения аналитов ИВД
5.04.02. Реагенты/наборы для биохимического анализа
| 202050 | 5. Медицинские изделия для in vitro диагностики (ИВД) | Сорбитол ИВД, набор, ферментный спектрофотометрический анализ | Набор реагентов и других связанных с ними материалов, предназначенный для количественного определения сорбитола (sorbitol) в клиническом образце с использованием метода ферментного спектрофотометрического анализа.
5.04. Реагенты/наборы для определения аналитов ИВД
5.04.02. Реагенты/наборы для биохимического анализа
| 202060 | 5. Медицинские изделия для in vitro диагностики (ИВД) | Реагент для микробиологического теста на потребление адонита ИВД | Вещество или реактив, предназначенный для использования в микробиологическом тестировании для определения способности микроорганизма, выделенного из клинического образца путем культивирования, ферментировать углевод адонитол (adonitol).
5.04. Реагенты/наборы для определения аналитов ИВД
5.04.08. Реагенты/наборы для определения микробных изолятов ИВД
| 202070 | 5. Медицинские изделия для in vitro диагностики (ИВД) | Реагент для микробиологического теста на потребление дульцита ИВД | Вещество или реактив, предназначенный для использования в микробиологическом тесте на определение способности микроорганизмов, выделенных из клинического образца путем культивирования, ферментировать углевод дульцит (dulcitol ).
5.04. Реагенты/наборы для определения аналитов ИВД
5.04.08. Реагенты/наборы для определения микробных изолятов ИВД
| 202080 | 5. Медицинские изделия для in vitro диагностики (ИВД) | Сорбитол дегидрогеназа ИВД, калибратор | Материал, используемый для установления референтных значений для анализа, предназначенный для использования при количественном определении сорбитол дегидрогеназы (sorbitol dehydrogenase) в клиническом образце.
5.04. Реагенты/наборы для определения аналитов ИВД
5.04.02. Реагенты/наборы для биохимического анализа
| 202090 | 5. Медицинские изделия для in vitro диагностики (ИВД) | Сорбитол ИВД, калибратор | Материал, используемый для установления референтных значений для анализа, предназначенный для использования при количественном определении сорбитола (sorbitol) в клиническом образце.
5.04. Реагенты/наборы для определения аналитов ИВД
5.04.02. Реагенты/наборы для биохимического анализа
| 202100 | 5. Медицинские изделия для in vitro диагностики (ИВД) | Маннит-солевой агар для Staphylococcus spp. питательная среда ИВД | Селективная и/или дифференциальная питательная среда, солевой агар с маннитом, предназначенная для выращивания и изоляции видов Staphylococcus, выделенных из клинического образца.
5.06. Среды питательные ИВД
| 202110 | 5. Медицинские изделия для in vitro диагностики (ИВД) | Сорбитол дегидрогеназа ИВД, контрольный материал | Материал, используемый для подтверждения качества анализа, предназначенный для использования при количественном определении сорбитол дегидрогеназы (sorbitol dehydrogenase) в клиническом образце.
5.04. Реагенты/наборы для определения аналитов ИВД
5.04.02. Реагенты/наборы для биохимического анализа
| 202120 | 5. Медицинские изделия для in vitro диагностики (ИВД) | Сорбитол ИВД, контрольный материал | Материал, используемый для подтверждения качества анализа, предназначенный для использования при количественном определении сорбитола (sorbitol) в клиническом образце.
5.04. Реагенты/наборы для определения аналитов ИВД
5.04.02. Реагенты/наборы для биохимического анализа
| 202130 | 5. Медицинские изделия для in vitro диагностики (ИВД) | Денситометр ИВД, автоматический | Электрический (работающий от сети переменного тока) лабораторный прибор, предназначенный для качественного и/или количественного ин-витро определения интенсивности окрашивания пленки, ацетатного волокна или другого композитного материала, полученного в результате электрофореза, тонкослойной хроматографии или иммуноблота, для разделения и/или визуализации отдельных компонентов клинического образца. Изделие работает при минимальном техническом участии оператора и полностью автоматизировано на всех этапах процедуры.
5.01. Анализаторы ИВД
5.01.10. Прочие анализаторы ИВД
| 202140 | 5. Медицинские изделия для in vitro диагностики (ИВД) | Денситометр ИВД, полуавтоматический | Электрический (работающий от сети переменного тока) лабораторный прибор, предназначенный для качественного и/или количественного ин-витро определения интенсивности окрашивания пленки, ацетатного волокна или другого композитного материала, полученного в результате электрофореза, тонкослойной хроматографии или иммуноблота, для разделения и/или визуализации отдельных компонентов клинического образца. Изделие работает при минимизированном участии оператора, некоторые (но не все) этапы анализа автоматизированы.
5.01. Анализаторы ИВД
5.01.10. Прочие анализаторы ИВД
| 202150 | 12. Радиологические медицинские изделия | Негатоскоп со встроенным денситометром | Электромеханическое и/или управляемое с помощью программного обеспечения изделие, используемое для сканирования медицинских рентгенографических изображений, запечатленных на пленке, во время проведения денситометрии костей и анализа полученных на пленке данных о плотности. Как правило, состоит из системы передачи данных с пленки, оптической системы (например, устойчивого источника света), датчика прибора с зарядовой связью (ПЗС) и оптоэлектронных датчиков. Изделие позволяет проводить выборочное измерение минеральной плотности кости путем считывания контрастных изображений с рентгенограмм костей.
12.14. Прочие радиологические медицинские изделия
| 202160 | 5. Медицинские изделия для in vitro диагностики (ИВД) | Кальцитонин ИВД, антитела | Одно или множество антител, способных связываться со специфическими антигенными детерминантами, предназначенных для использования при качественном и/или количественном определении кальцитонина (calcitonin) в клиническом образце.
5.04. Реагенты/наборы для определения аналитов ИВД
5.04.02. Реагенты/наборы для биохимического анализа
| 202160 | 5. Медицинские изделия для in vitro диагностики (ИВД) | Кальцитонин ИВД, антитела | Одно или множество антител, способных связываться со специфическими антигенными детерминантами, предназначенных для использования при качественном и/или количественном определении кальцитонина (calcitonin) в клиническом образце.
5.04. Реагенты/наборы для определения аналитов ИВД
5.04.05. Реагенты/наборы для гистологического/цитологического анализа
| 202170 | 5. Медицинские изделия для in vitro диагностики (ИВД) | Кальцитонин ИВД, калибратор | Материал, используемый для установления референтных значений для анализа, предназначенный для количественного определения кальцитонина (calcitonin) в клиническом образце.
5.04. Реагенты/наборы для определения аналитов ИВД
5.04.02. Реагенты/наборы для биохимического анализа
| 202170 | 5. Медицинские изделия для in vitro диагностики (ИВД) | Кальцитонин ИВД, калибратор | Материал, используемый для установления референтных значений для анализа, предназначенный для количественного определения кальцитонина (calcitonin) в клиническом образце.
5.04. Реагенты/наборы для определения аналитов ИВД
5.04.05. Реагенты/наборы для гистологического/цитологического анализа
| 202180 | 5. Медицинские изделия для in vitro диагностики (ИВД) | Кальцитонин ИВД, набор, радиоиммунный анализ (РИА) | Набор реагентов и других связанных с ними материалов, предназначенный для количественного определения кальцитонина (calcitonin) в клиническом образце методом радиоиммунного анализа (РИА).
5.04. Реагенты/наборы для определения аналитов ИВД
5.04.02. Реагенты/наборы для биохимического анализа
| 202190 | 5. Медицинские изделия для in vitro диагностики (ИВД) | Кальцитонин ИВД, контрольный материал | Материал, используемый для подтверждения качества анализа, предназначенный для использования при количественном определении кальцитонина (calcitonin) в клиническом образце.
5.04. Реагенты/наборы для определения аналитов ИВД
5.04.02. Реагенты/наборы для биохимического анализа
| 202190 | 5. Медицинские изделия для in vitro диагностики (ИВД) | Кальцитонин ИВД, контрольный материал | Материал, используемый для подтверждения качества анализа, предназначенный для использования при количественном определении кальцитонина (calcitonin) в клиническом образце.
5.04. Реагенты/наборы для определения аналитов ИВД
5.04.05. Реагенты/наборы для гистологического/цитологического анализа
| 202200 | 5. Медицинские изделия для in vitro диагностики (ИВД) | Кальцитонин ИВД, набор, иммунохемилюминесцентный анализ | Набор реагентов и других связанных с ними материалов, предназначенный для количественного определения кальцитонина (calcitonin) в клиническом образце методом иммунохемилюминесцентного анализа.
5.04. Реагенты/наборы для определения аналитов ИВД
5.04.02. Реагенты/наборы для биохимического анализа
| 202210 | 5. Медицинские изделия для in vitro диагностики (ИВД) | Кальцитонин ИВД, набор, иммуноферментный анализ (ИФА) | Набор реагентов и других связанных с ними материалов, предназначенный для количественного определения кальцитонина (calcitonin) в клиническом образце методом иммуноферментного анализа (ИФА).
5.04. Реагенты/наборы для определения аналитов ИВД
5.04.02. Реагенты/наборы для биохимического анализа
| 202220 | 5. Медицинские изделия для in vitro диагностики (ИВД) | Кальцитонин ИВД, реагент | Вещество или реактив, предназначенный для использования совместно с исходным изделием для ИВД для выполнения особой функции в анализе, который используется при количественном определении кальцитонина (calcitonin) в клиническом образце.
5.04. Реагенты/наборы для определения аналитов ИВД
5.04.02. Реагенты/наборы для биохимического анализа
| 202220 | 5. Медицинские изделия для in vitro диагностики (ИВД) | Кальцитонин ИВД, реагент | Вещество или реактив, предназначенный для использования совместно с исходным изделием для ИВД для выполнения особой функции в анализе, который используется при количественном определении кальцитонина (calcitonin) в клиническом образце.
5.04. Реагенты/наборы для определения аналитов ИВД
5.04.05. Реагенты/наборы для гистологического/цитологического анализа
| 202230 | 5. Медицинские изделия для in vitro диагностики (ИВД) | Кальцитонин ИВД, набор, иммуногистохимическая реакция с ферментной меткой | Набор реагентов и других связанных с ними материалов, предназначенный для количественного определения кальцитонина (calcitonin) в клиническом образце методом ферментного иммуногистохимического окрашивания.
5.04. Реагенты/наборы для определения аналитов ИВД
5.04.05. Реагенты/наборы для гистологического/цитологического анализа
| 202240 | 5. Медицинские изделия для in vitro диагностики (ИВД) | Цефдиторен диски для тестирования на чувствительность ИВД | Диски, содержащие определенное количество цефдиторена (cefditoren), предназначенные для определения антимикробной чувствительности микроорганизмов, выделенных из клинического образца путем культивирования.
5.04. Реагенты/наборы для определения аналитов ИВД
5.04.08. Реагенты/наборы для определения микробных изолятов ИВД
| 202250 | 5. Медицинские изделия для in vitro диагностики (ИВД) | Изоцитратдегидрогеназа ИВД, набор, ферментный спектрофотометрический анализ | Набор реагентов и других связанных с ними материалов, предназначенный для количественного определения изоцитратдегидрогеназы (isocitric dehydrogenase) в клиническом образце методом ферментного спектрофотометрического анализа.
5.04. Реагенты/наборы для определения аналитов ИВД
5.04.02. Реагенты/наборы для биохимического анализа
| 202260 | 5. Медицинские изделия для in vitro диагностики (ИВД) | Изоцитратдегидрогеназа ИВД, калибратор | Материал, используемый для установления референтных значений для анализа, предназначенный для количественного определения изоцитратдегидрогеназы (isocitric dehydrogenase) в клиническом образце.
5.04. Реагенты/наборы для определения аналитов ИВД
5.04.02. Реагенты/наборы для биохимического анализа
| 202270 | 5. Медицинские изделия для in vitro диагностики (ИВД) | Изоцитратдегидрогеназа ИВД, контрольный материал | Материал, используемый для подтверждения качества анализа, предназначенный для использования при количественном определении изоцитратдегидрогеназы (isocitric dehydrogenase) в клиническом образце.
5.04. Реагенты/наборы для определения аналитов ИВД
5.04.02. Реагенты/наборы для биохимического анализа
| 202280 | 5. Медицинские изделия для in vitro диагностики (ИВД) | Изоцитратдегидрогеназа ИВД, реагент | Вещество или реактив, предназначенный для использования совместно с исходным изделием для ИВД для выполнения особой функции в анализе, который используется для количественного определения изоцитратдегидрогеназы (isocitric dehydrogenase) в клиническом образце.
5.04. Реагенты/наборы для определения аналитов ИВД
5.04.02. Реагенты/наборы для биохимического анализа
| 202290 | 6. Медицинские изделия для манипуляций/восстановления тканей/органов человека | Облучатель крови in vitro ультрафиолетовый | Работающее от сети (сети переменного тока) изделие, разработанное для облучения крови и/или компонентов крови ультрафиолетом (UV) in vitro, как правило, используемое в банках крови для профилактики ассоциируемой с переливанием передачи вирусов или в медицинских учреждениях для автономной фотоиммунотерапии обогащенной лейкоцитами фракции крови для лечения кожной Т-клеточной лимфомы (CTCL). Обычно состоит из отсека для крови или ее компонентов и источника UV-света (UVA, B или С используется в соответствии с предназначением), а также может включать в себя трубки и насосы для непрерывной обработки потока.
6.05. Облучатели крови
| 202300 | 5. Медицинские изделия для in vitro диагностики (ИВД) | Барбитураты ИВД, набор, иммунохемилюминесцентный анализ | Набор реагентов и других связанных с ними материалов, предназначенный для качественного и/или количественного определения барбитуратов (barbiturates) в клиническом образце методом иммунохемилюминесцентного анализа.
5.04. Реагенты/наборы для определения аналитов ИВД
5.04.02. Реагенты/наборы для биохимического анализа
| 202310 | 5. Медицинские изделия для in vitro диагностики (ИВД) | Барбитураты ИВД, набор, иммуноферментный анализ (ИФА) | Набор реагентов и других связанных с ними материалов, предназначенный для качественного и/или количественного определения барбитуратов (barbiturates) в клиническом образце методом иммуноферментного анализа (ИФА).
5.04. Реагенты/наборы для определения аналитов ИВД
5.04.02. Реагенты/наборы для биохимического анализа
| 202320 | 5. Медицинские изделия для in vitro диагностики (ИВД) | Барбитураты ИВД, калибратор | Материал, используемый для установления референтных значений для анализа, предназначенный для качественного и/или количественного определения барбитуратов (barbiturates) в клиническом образце.
5.04. Реагенты/наборы для определения аналитов ИВД
5.04.02. Реагенты/наборы для биохимического анализа
| 202330 | 5. Медицинские изделия для in vitro диагностики (ИВД) | Барбитураты ИВД, контрольный материал | Материал, используемый для подтверждения качества анализа, предназначенный для использования при качественном и/или количественном определении барбитуратов (barbiturates) в клиническом образце.
5.04. Реагенты/наборы для определения аналитов ИВД
5.04.02. Реагенты/наборы для биохимического анализа
| 202340 | 5. Медицинские изделия для in vitro диагностики (ИВД) | Барбитураты ИВД, реагент | Вещество или реактив, предназначенный для использования совместно с исходным изделием для ИВД для выполнения особой функции в анализе, который используется при качественном и/или количественном определении барбитуратов (barbiturates) в клиническом образце.
5.04. Реагенты/наборы для определения аналитов ИВД
5.04.02. Реагенты/наборы для биохимического анализа
| 202350 | 5. Медицинские изделия для in vitro диагностики (ИВД) | Барбитураты ИВД, набор, иммунохроматографический анализ, экспресс-анализ | Набор реагентов и других связанных с ними материалов, предназначенный для качественного и/или полуколичественного определения барбитуратов (barbiturates) в клиническом образце за короткое время по сравнению со стандартными лабораторными процедурами исследований посредством иммунохроматографического анализа. Этот тест обычно используется в лабораторных анализах или анализах вблизи пациента.
5.04. Реагенты/наборы для определения аналитов ИВД
5.04.02. Реагенты/наборы для биохимического анализа
| 202350 | 5. Медицинские изделия для in vitro диагностики (ИВД) | Барбитураты ИВД, набор, иммунохроматографический анализ, экспресс-анализ | Набор реагентов и других связанных с ними материалов, предназначенный для качественного и/или полуколичественного определения барбитуратов (barbiturates) в клиническом образце за короткое время по сравнению со стандартными лабораторными процедурами исследований посредством иммунохроматографического анализа. Этот тест обычно используется в лабораторных анализах или анализах вблизи пациента.
5.04. Реагенты/наборы для определения аналитов ИВД
5.04.10. Экспресс-тесты
| 202360 | 13. Реабилитационные и адаптированные для инвалидов медицинские изделия | Пластырь для контроля тиннитуса | Адгезивный кожный пластырь, содержащий пассивную топографическую геометрическую матрицу, предназначенный для размещения за ухом пациента с целью уменьшения выраженности тиннитуса путем организации света таким образом, чтобы это воздействовало на характеристики воды во внутреннем ухе для восстановления нормального звучания в слуховой системе. Это изделие для одноразового использования.
13.13. Прочие реабилитационные и адаптационные медицинские изделия
| 202360 | 7. Медицинские изделия для отоларингологии | Пластырь для контроля тиннитуса | Адгезивный кожный пластырь, содержащий пассивную топографическую геометрическую матрицу, предназначенный для размещения за ухом пациента с целью уменьшения выраженности тиннитуса путем организации света таким образом, чтобы это воздействовало на характеристики воды во внутреннем ухе для восстановления нормального звучания в слуховой системе. Это изделие для одноразового использования.
7.10. Маскеры тиннитуса и сопутствующие изделия
| 202370 | 13. Реабилитационные и адаптированные для инвалидов медицинские изделия | Прикладное программное обеспечение для создания звуков для маскировки тиннитуса | Отдельная компьютерная программа или группа программ, подпрограммы или алгоритмы, предназначенные для использования в составе или вместе с другими устройствами, такими как компьютер, цифровой слуховой аппарат, или перенесенные на компьютерный диск (в CD-ROM или MP3 формате) с целью обеспечения генерации шума с интенсивностью и частотным диапазоном, достаточными для маскировки тиннитуса (чтобы сделать менее заметным или временно ослабить звон или шум в ушах). Базовый блок прикладных программ и подпрограмм может быть обновлен для расширения возможностей системы. Пакеты прикладных программ обычно обозначают фирменным наименованием, номером версии или обновления.
13.13. Прочие реабилитационные и адаптационные медицинские изделия
| 202370 | 7. Медицинские изделия для отоларингологии | Прикладное программное обеспечение для создания звуков для маскировки тиннитуса | Отдельная компьютерная программа или группа программ, подпрограммы или алгоритмы, предназначенные для использования в составе или вместе с другими устройствами, такими как компьютер, цифровой слуховой аппарат, или перенесенные на компьютерный диск (в CD-ROM или MP3 формате) с целью обеспечения генерации шума с интенсивностью и частотным диапазоном, достаточными для маскировки тиннитуса (чтобы сделать менее заметным или временно ослабить звон или шум в ушах). Базовый блок прикладных программ и подпрограмм может быть обновлен для расширения возможностей системы. Пакеты прикладных программ обычно обозначают фирменным наименованием, номером версии или обновления.
7.10. Маскеры тиннитуса и сопутствующие изделия
| 202380 | 18. Хирургические инструменты/системы и сопутствующие медицинские изделия | Щипцы универсальные, одноразового использования | Стерильный, переносной, ручной хирургический инструмент предназначен для общего назначения схватив / собирание других устройств / объектов, как правило, с целью сохранения стерильных условиях или избегая прямого контакта рук из-за антисанитарных / неблагоприятных условиях. Это, как правило, имеет ножницеобразный дизайн с кольцевыми ручками и сделан из высококачественной нержавеющей стали или пластмассы. Она доступна в различных размерах и рабочий конец, как правило, уже схватив лезвия, которые являются удлиненные или в форме больших овальных или треугольных колец. Лопасти обычно зубчатые для повышения сцепления с объектом. Это изделие одноразового использования.
18.52. Щипцы и сопутствующие изделия
| 202390 | 2. Вспомогательные и общебольничные медицинские изделия | Тележка медицинская универсальная | Тележка разработанная для транспортировки/поставки любых видов изделий, медицинского оборудования или поставок в пределах отдела или больницы. Она может иметь одну или несколько платформ.
2.46. Тележки медицинские
| 202410 | 18. Хирургические инструменты/системы и сопутствующие медицинские изделия | Щипцы универсальные, многоразового использования | Переносной ручной хирургический инструмент используется для общего назначения схватывания / собирание других устройств / объектов, как правило, с целью сохранения стерильных условий или избежания прямого контакта рук из-за антисанитарных / неблагоприятных условий. Он, как правило, имеет ножницеобразный дизайн с кольцевыми ручками и сделан из высококачественной нержавеющей стали. Он доступен различных размеров и рабочий конец, как правило, уже имеет лезвия, которые являются удлиненными или в форме больших овальных или треугольных колец. Лопасти обычно зубчатые для повышения сцепления с объектами. Это изделия многоразового использования.
18.52. Щипцы и сопутствующие изделия
| 202420 | 2. Вспомогательные и общебольничные медицинские изделия | Печь лабораторная с гравитационной конвекцией | Электросетевое (переменного тока) лабораторное устройство для высокотемпературной обработки (обжига, выпекания, сушки, стерилизации и т.п.) путем естественной тепловой конвекции помещенных в него объектов (например, посуды, инструментов, культур, образцов). Диапазон регулируемых рабочих температур: от +5 до 250°C. Выпускаются модели различной конструкции, мощности и емкости. Внутренние стенки камеры обычно изготавливаются из жаропрочных, коррозионно-устойчивых материалов (например, нержавеющей стали). Оснащается термоизоляцией, ручным или микропроцессорным управлением, нагревательными элементами, термометрическими датчиками, хронометрами.
2.26. Печи
| 202430 | 13. Реабилитационные и адаптированные для инвалидов медицинские изделия | Система реабилитации виртуальная, с пассивной поддержкой | Комплект изделий, предназначенных для использования в клинических условиях для проведения реабилитационной терапии с обеспечением поддержки с компенсацией гравитации нервно-мышечных/скелетно-мышечных заболеваний (например, нарушений функций руки) посредством взаимодействия пациента с дисплеем в формате видеоигры, побуждающей совершать повторяющиеся движения конечностью (например, рукой, кистью, запястьем, плечом) для улучшения функциональности (например, способности дотягиваться, ухватывать); может также обеспечивать обратную связь для определения эффективности. Состоит из механической опоры для поддержки веса (например, подвеса, подлокотника), с помощью которой движения пациента регистрируются и выводятся на специальный компьютер/монитор с программным обеспечением.
13.05. Средства медицинские персональные адаптированные
| 202430 | 17. Физиотерапевтические медицинские изделия | Система реабилитации виртуальная, с пассивной поддержкой | Комплект изделий, предназначенных для использования в клинических условиях для проведения реабилитационной терапии с обеспечением поддержки с компенсацией гравитации нервно-мышечных/скелетно-мышечных заболеваний (например, нарушений функций руки) посредством взаимодействия пациента с дисплеем в формате видеоигры, побуждающей совершать повторяющиеся движения конечностью (например, рукой, кистью, запястьем, плечом) для улучшения функциональности (например, способности дотягиваться, ухватывать); может также обеспечивать обратную связь для определения эффективности. Состоит из механической опоры для поддержки веса (например, подвеса, подлокотника), с помощью которой движения пациента регистрируются и выводятся на специальный компьютер/монитор с программным обеспечением.
17.06. Тренажеры реабилитационные
| 202440 | 5. Медицинские изделия для in vitro диагностики (ИВД) | Кальций (Ca2+) ИВД, калибратор | Материал, используемый для установления референтных значений для анализа, предназначенный для количественного определения кальция (calcium (Ca2+)) в клиническом образце.
5.04. Реагенты/наборы для определения аналитов ИВД
5.04.02. Реагенты/наборы для биохимического анализа
| 202450 | 15. Стоматологические медицинские изделия | Суспензия гидроксида кальция стоматологическая | Сильнощелочной (с высоким pH) раствор гидроксида кальция (Ca(OH)2) (также известный как гашеная известь или известковое молоко), предназначенный для использования в стоматологии для различных целей, включая промывание и дезинфекцию корневых каналов коронок/мостов перед окончательной установкой, а также для изменения вязкости и/или увлажнения временного пломбировочного материала зуба. Может также способствовать изменению фибробластов (клеток, которые образуют соединительную ткань тела) в клетках, подобных одонтобласту, продуцируя восстановление дентина. После применения это изделие не может быть повторно использовано.
15.12. Материалы стоматологические и сопутствующие изделия
| 202460 | 5. Медицинские изделия для in vitro диагностики (ИВД) | Кадмий ИВД, набор, масс-спектрометрический анализ | Набор реагентов и других связанных с ними материалов, предназначенный для качественного и/или количественного определения кадмия (cadmium) в клиническом образце методом масс-спектрометрии.
5.04. Реагенты/наборы для определения аналитов ИВД
5.04.02. Реагенты/наборы для биохимического анализа
| 202470 | 5. Медицинские изделия для in vitro диагностики (ИВД) | Кальций (Ca2+) ИВД, контрольный материал | Материал, используемый для подтверждения качества анализа, предназначенный для использования при количественном определении кальция (calcium (Ca2+)) в клиническом образце.
5.04. Реагенты/наборы для определения аналитов ИВД
5.04.02. Реагенты/наборы для биохимического анализа
| 202480 | 5. Медицинские изделия для in vitro диагностики (ИВД) | Кальция хлорид реагент для анализа образования сгустка ИВД | Раствор кальция хлорида (calcium chloride solution), предназначенный для самостоятельного использования или использования в сочетании с другими реагентами для ИВД при проведении коагуляционных тестов или других лабораторных исследований клинических образцов .
5.04. Реагенты/наборы для определения аналитов ИВД
5.04.07. Реагенты/наборы для коагулологического анализа
| 202480 | 5. Медицинские изделия для in vitro диагностики (ИВД) | Кальция хлорид реагент для анализа образования сгустка ИВД | Раствор кальция хлорида (calcium chloride solution), предназначенный для самостоятельного использования или использования в сочетании с другими реагентами для ИВД при проведении коагуляционных тестов или других лабораторных исследований клинических образцов .
5.05. Реагенты/оборудование/расходные материалы общелабораторные ИВД
| 202490 | 5. Медицинские изделия для in vitro диагностики (ИВД) | Кадмий ИВД, калибратор | Материал, используемый для установления референтных значений для анализа, предназначенный для качественного и/или количественного определения кадмия (cadmium) в клиническом образце.
5.04. Реагенты/наборы для определения аналитов ИВД
5.04.02. Реагенты/наборы для биохимического анализа
| 202500 | 5. Медицинские изделия для in vitro диагностики (ИВД) | Кальций (Ca2+) ИВД, набор, ион-селективные электроды | Набор реагентов и других связанных с ними материалов, предназначенный для количественного определения кальция (calcium (Ca2+)) в клиническом образце методом ион-селективного электрода.
5.04. Реагенты/наборы для определения аналитов ИВД
5.04.02. Реагенты/наборы для биохимического анализа
| 202510 | 5. Медицинские изделия для in vitro диагностики (ИВД) | Кадмий ИВД, контрольный материал | Материал, используемый для подтверждения качества анализа, предназначенный для использования при качественном и/или количественном определении кадмия (cadmium) в клиническом образце.
5.04. Реагенты/наборы для определения аналитов ИВД
5.04.02. Реагенты/наборы для биохимического анализа
| 202520 | 5. Медицинские изделия для in vitro диагностики (ИВД) | Кальций (Ca2+) ИВД, реагент | Вещество или реактив, предназначенный для использования совместно с исходным изделием для ИВД для выполнения особой функции в анализе, который используется при количественном определении кальция (calcium (Ca2+)) в клиническом образце.
5.04. Реагенты/наборы для определения аналитов ИВД
5.04.02. Реагенты/наборы для биохимического анализа
| 202530 | 5. Медицинские изделия для in vitro диагностики (ИВД) | Литий терапевтический лекарственный мониторинг ИВД, набор, атомно-спектроскопический анализ | Набор реагентов и других связанных с ними материалов, предназначенный для количественного определения и терапевтического мониторинга лития (lithium), средства, применяемого для лечения центральной нервной системы, в клиническом образце методом атомно-спектроскопического анализа.
5.04. Реагенты/наборы для определения аналитов ИВД
5.04.02. Реагенты/наборы для биохимического анализа
| 202540 | 5. Медицинские изделия для in vitro диагностики (ИВД) | Кадмий ИВД, реагент | Вещество или реактив, предназначенный для использования совместно с исходным изделием для ИВД для выполнения особой функции в анализе, который используется при качественном и/или количественном определении кадмия (cadmium) в клиническом образце.
5.04. Реагенты/наборы для определения аналитов ИВД
5.04.02. Реагенты/наборы для биохимического анализа
| 202550 | 5. Медицинские изделия для in vitro диагностики (ИВД) | Литий терапевтический лекарственный мониторинг ИВД, набор, электрометрический анализ | Набор реагентов и других связанных с ними материалов, предназначенный для количественного определения и терапевтического мониторинга лития (lithium), средства, применяемого для лечения центральной нервной системы, в клиническом образце методом электрометрического анализа.
5.04. Реагенты/наборы для определения аналитов ИВД
5.04.02. Реагенты/наборы для биохимического анализа
| 202560 | 5. Медицинские изделия для in vitro диагностики (ИВД) | Литиевый электрод | Электрохимический датчик, который избирательно реагирует как потенциометрический индикатор на ионы лития.
5.05. Реагенты/оборудование/расходные материалы общелабораторные ИВД
| 202570 | 5. Медицинские изделия для in vitro диагностики (ИВД) | Литий терапевтический лекарственный мониторинг ИВД, калибратор | Материал, используемый для установления референтных значений для анализа, предназначенный для количественного определения и терапевтического мониторинга лития (lithium), средства, применяемого для лечения центральной нервной системы, в клиническом образце.
5.04. Реагенты/наборы для определения аналитов ИВД
5.04.02. Реагенты/наборы для биохимического анализа
| 202580 | 5. Медицинские изделия для in vitro диагностики (ИВД) | Литий терапевтический лекарственный мониторинг ИВД, контрольный материал | Материал, используемый для подтверждения качества анализа, предназначенный для использования при количественном определении и терапевтическом мониторинге лития (lithium), средства, применяемого при лечении центральной нервной системы, в клиническом образце.
5.04. Реагенты/наборы для определения аналитов ИВД
5.04.02. Реагенты/наборы для биохимического анализа
| 202590 | 5. Медицинские изделия для in vitro диагностики (ИВД) | Кальций (Ca2+) ИВД, набор, спектрофотометрический анализ | Набор реагентов и других связанных с ними материалов, предназначенный для количественного определения кальция (calcium (Ca2+)) в клиническом образце методом спектрофотометрического анализа.
5.04. Реагенты/наборы для определения аналитов ИВД
5.04.02. Реагенты/наборы для биохимического анализа
| 202600 | 5. Медицинские изделия для in vitro диагностики (ИВД) | Литий терапевтический лекарственный мониторинг ИВД, реагент | Вещество или реактив, предназначенный для использования совместно с исходным изделием для ИВД с целью выполнения определенной функции в анализе, который используется при количественном определении и терапевтическом мониторинге лития (lithium), средства, применяемого при лечении центральной нервной системы, в клиническом образце.
5.04. Реагенты/наборы для определения аналитов ИВД
5.04.02. Реагенты/наборы для биохимического анализа
| 202610 | 5. Медицинские изделия для in vitro диагностики (ИВД) | MSB краситель ИВД, набор | Набор химических соединений, красителей и/или других связанных с ними материалов, MSB краситель (Martius scarlet blue), предназначенный для выявления фибрина в биологическом/клиническом образце.
5.05. Реагенты/оборудование/расходные материалы общелабораторные ИВД
| 202620 | 15. Стоматологические медицинские изделия | Накладка защитная для десен при отбеливании зубов | Нестерильная паста или гелеобразное вещество, предназначенное для защиты десен пациента от перекиси водорода (H2O2), входящей в состав в веществ для отбеливания зубов, используемых в ходе отбеливания зубов с использованием светоотвердевающей смеси. Как правило, поставляется в одноразовом шприце и наносится аппликатором вдоль десны, не затрагивая зубы, подвергающиеся лечению. После применения, это устройство не может быть использовано повторно.
15.12. Материалы стоматологические и сопутствующие изделия
| 202620 | 15. Стоматологические медицинские изделия | Накладка защитная для десен при отбеливании зубов | Нестерильная паста или гелеобразное вещество, предназначенное для защиты десен пациента от перекиси водорода (H2O2), входящей в состав в веществ для отбеливания зубов, используемых в ходе отбеливания зубов с использованием светоотвердевающей смеси. Как правило, поставляется в одноразовом шприце и наносится аппликатором вдоль десны, не затрагивая зубы, подвергающиеся лечению. После применения, это устройство не может быть использовано повторно.
15.24. Шприцы стоматологические и сопутствующие изделия
| 202630 | 15. Стоматологические медицинские изделия | Перфоратор стоматологический для мягких тканей, одноразового использования | Стоматологический инструмент, разработанный для удаления ровных круглых участков мягких тканей полости рта (например, десны, слизистой оболочки неба) во время стоматологической операции, как правило, с целью обеспечения доступа к месту для рассверливания и размещения дентального/ортодонтического имплантата без использования скальпеля. Иногда называется мукотомом, этот инструмент имеет ручку на проксимальном конце для ручного управления или установки на стоматологический приводной инструмент (например, контругловой низкоскоростной наконечник для сверления) и цилиндрическую полую трубкообразную головку с острой режущей кромкой на дистальном конце. Как правило, изготавливается из высококачественной нержавеющей стали. Это изделие для одноразового использования.
15.26. Прочие стоматологические медицинские изделия
| 202630 | 18. Хирургические инструменты/системы и сопутствующие медицинские изделия | Перфоратор стоматологический для мягких тканей, одноразового использования | Стоматологический инструмент, разработанный для удаления ровных круглых участков мягких тканей полости рта (например, десны, слизистой оболочки неба) во время стоматологической операции, как правило, с целью обеспечения доступа к месту для рассверливания и размещения дентального/ортодонтического имплантата без использования скальпеля. Иногда называется мукотомом, этот инструмент имеет ручку на проксимальном конце для ручного управления или установки на стоматологический приводной инструмент (например, контругловой низкоскоростной наконечник для сверления) и цилиндрическую полую трубкообразную головку с острой режущей кромкой на дистальном конце. Как правило, изготавливается из высококачественной нержавеющей стали. Это изделие для одноразового использования.
18.32. Выкусыватели хирургические
| 202640 | 15. Стоматологические медицинские изделия | Щетка для чистки десен | Стоматологический инструмент с мягкой щетиной и/или массажными пунктами, предназначенное для чистки и массажа тканей десны. Многоразовое применение.
15.26. Прочие стоматологические медицинские изделия
| 202650 | 15. Стоматологические медицинские изделия | Нить для ретракции десны, не содержащая лекарственные средства | Несодержащая лекарственные средства хлопковая нить, используемая для временного удержания десны во время подготовки абатмента. Это изделие одноразового использования.
15.12. Материалы стоматологические и сопутствующие изделия
| 202660 | 15. Стоматологические медицинские изделия | Набор для ретракции десен | Набор стерильных стоматологических инструментов и других предметов, используемых для удержания десны в процессе подготовки абатмента. Это изделие для одноразового использования.
15.12. Материалы стоматологические и сопутствующие изделия
| 202670 | 15. Стоматологические медицинские изделия | Раствор для ретракции десен | Жидкое вещество, используемое в стоматологии для индукции ретракции десны путем пропитывания in situ нити для ретракции десны, не содержащей лекарственные средства. Оно вызывает сокращение верхнего слоя свободной десны обычно за счет действия вяжущего агента (например, хлорида алюминия). Это вещество может также вызывать локальную остановку выделения десневого экссудата и кровотечения из десен. После применения изделие не может быть повторно использовано.
15.12. Материалы стоматологические и сопутствующие изделия
| 202680 | 15. Стоматологические медицинские изделия | Нить для ретракции десны, содержащая лекарственное средство | Содержащая лекарственные средства хлопковая нить, используемая для временного удержания десны во время подготовки абатмента. Это изделие одноразового использования.
15.12. Материалы стоматологические и сопутствующие изделия
| 202690 | 15. Стоматологические медицинские изделия | Перфоратор стоматологический для мягких тканей, многоразового использования | Стоматологический инструмент, разработанный для удаления ровных круглых участков мягких тканей полости рта (например, десны, слизистой оболочки неба) во время стоматологической операции, как правило, с целью обеспечения доступа к месту для рассверливания и размещения дентального/ортодонтического имплантата без использования скальпеля. Иногда называется мукотомом, этот инструмент имеет ручку на проксимальном конце для ручного управления или установки на стоматологический приводной инструмент (например, контругловой низкоскоростной наконечник для сверления) и цилиндрическую полую трубкообразную головку с острой режущей кромкой на дистальном конце. Как правило, изготавливается из высококачественной нержавеющей стали. Это изделие, пригодное для многоразового использования.
15.26. Прочие стоматологические медицинские изделия
| 202690 | 18. Хирургические инструменты/системы и сопутствующие медицинские изделия | Перфоратор стоматологический для мягких тканей, многоразового использования | Стоматологический инструмент, разработанный для удаления ровных круглых участков мягких тканей полости рта (например, десны, слизистой оболочки неба) во время стоматологической операции, как правило, с целью обеспечения доступа к месту для рассверливания и размещения дентального/ортодонтического имплантата без использования скальпеля. Иногда называется мукотомом, этот инструмент имеет ручку на проксимальном конце для ручного управления или установки на стоматологический приводной инструмент (например, контругловой низкоскоростной наконечник для сверления) и цилиндрическую полую трубкообразную головку с острой режущей кромкой на дистальном конце. Как правило, изготавливается из высококачественной нержавеющей стали. Это изделие, пригодное для многоразового использования.
18.32. Выкусыватели хирургические
| 202700 | 5. Медицинские изделия для in vitro диагностики (ИВД) | Олово ИВД, реагент | Вещество или реактив, предназначенный для использования совместно с исходным изделием для ИВД с целью выполнения определенной функции в анализе, который используется при качественном и/или количественном определении олова (tin) в клиническом образце.
5.04. Реагенты/наборы для определения аналитов ИВД
5.04.02. Реагенты/наборы для биохимического анализа
| 202710 | 5. Медицинские изделия для in vitro диагностики (ИВД) | Олово ИВД, набор, масс-спектрометрический анализ | Набор реагентов и других связанных с ними материалов, предназначенный для качественного и/или количественного определения олова (tin) в клиническом образце с использованием метода масс-спектроскопического анализа.
5.04. Реагенты/наборы для определения аналитов ИВД
5.04.02. Реагенты/наборы для биохимического анализа
| 202720 | 5. Медицинские изделия для in vitro диагностики (ИВД) | Олово ИВД, калибратор | Материал, используемый для установления референтных значений для анализа, предназначенный для количественного и/или качественного определении олова (tin) в клиническом образце.
5.04. Реагенты/наборы для определения аналитов ИВД
5.04.02. Реагенты/наборы для биохимического анализа
| 202730 | 5. Медицинские изделия для in vitro диагностики (ИВД) | Олово ИВД, контрольный материал | Материал, используемый для подтверждения качества анализа, предназначенный для использования при качественном и/или количественном определении олова (tin) в клиническом образце.
5.04. Реагенты/наборы для определения аналитов ИВД
5.04.02. Реагенты/наборы для биохимического анализа
| 202740 | 13. Реабилитационные и адаптированные для инвалидов медицинские изделия | Протез плечевого сустава пассивный | Искусственная замена для недостающего плечевого сустава. Устройство может быть позиционировано только под действием внешней силы. Устройство используется как часть протезной системы верхних конечностей.
13.04. Протезы/ортезы внешние
| 202750 | 13. Реабилитационные и адаптированные для инвалидов медицинские изделия | Протез локтевого сустава пассивный | Искусственная замена для недостающего локтевого сустава. Устройство устанавливается путем приложения внешней силы и его положение удерживается с помощью трения. Устройство используется как часть системы внешнего протеза верхней конечности.
13.04. Протезы/ортезы внешние
| 202760 | 13. Реабилитационные и адаптированные для инвалидов медицинские изделия | Протез запястья пассивный, с фиксатором | Искусственный заменитель утраченного запястья, используемый в качестве части системы внешних протезов верхней конечности; размещается за счет приложения внешней силы; изделие удерживается на месте с помощью фиксирующего механизма.
13.04. Протезы/ортезы внешние
| 202770 | 13. Реабилитационные и адаптированные для инвалидов медицинские изделия | Протез локтевого сустава пассивный, с фиксатором | Искусственная замена для недостающего соединения локтя. Устройство позиционируется путем приложения внешней силы и его положение поддерживается с помощью механизма захвата. Устройство используется как часть системы внешнего протеза верхней конечности.
13.04. Протезы/ортезы внешние
| 202780 | 13. Реабилитационные и адаптированные для инвалидов медицинские изделия | Протез запястья пассивный | Искусственный заменитель утраченного запястья, используемый в качестве части системы внешних протезов верхней конечности; размещается за счет приложения внешней силы.
13.04. Протезы/ортезы внешние
| 202790 | 13. Реабилитационные и адаптированные для инвалидов медицинские изделия | Протез руки пассивный | Искусственная замена недостающей руки, которая может перемещается только под действием внешних сил. Устройство может использоваться как часть системы внешнего протеза верхней конечности.
13.04. Протезы/ортезы внешние
| 202800 | 13. Реабилитационные и адаптированные для инвалидов медицинские изделия | Аппарат слуховой воздушной проводимости с приемником в ухе | Акустическое устройство с питанием от батареи, предназначенное для компенсации нарушения слуха путем передачи усиленных звуковых волн на барабанную перепонку по воздуху. Состоит из микрофона или микрофонов и усилителя в корпусе за ухом (BTE), подключенного через провод к приемнику (громкоговорителю) во внешнем ухе [в ушной раковине (RITE)]. Микрофон(ы) принимает звуковые волны и преобразует их в электрические сигналы, которые усиливаются усилителем и передаются в виде звуковых волн динамиком на барабанную перепонку. Устройство используется в случаях от слабой до значительной тугоухости; большинство типов являются программируемыми для обеспечения возможности компьютеризированной регулировки пациентами с тугоухостью и связанными с ней факторов.
13.08. Устройства коммуникации и информации адаптированные
| 202800 | 7. Медицинские изделия для отоларингологии | Аппарат слуховой воздушной проводимости с приемником в ухе | Акустическое устройство с питанием от батареи, предназначенное для компенсации нарушения слуха путем передачи усиленных звуковых волн на барабанную перепонку по воздуху. Состоит из микрофона или микрофонов и усилителя в корпусе за ухом (BTE), подключенного через провод к приемнику (громкоговорителю) во внешнем ухе [в ушной раковине (RITE)]. Микрофон(ы) принимает звуковые волны и преобразует их в электрические сигналы, которые усиливаются усилителем и передаются в виде звуковых волн динамиком на барабанную перепонку. Устройство используется в случаях от слабой до значительной тугоухости; большинство типов являются программируемыми для обеспечения возможности компьютеризированной регулировки пациентами с тугоухостью и связанными с ней факторов.
7.01. Аппараты слуховые и сопутствующие изделия
| 202810 | 13. Реабилитационные и адаптированные для инвалидов медицинские изделия | Аппарат слуховой воздушной проводимости с внутриканальным приемником | Акустическое устройство с питанием от батареи, предназначенное для компенсации нарушения слуха путем передачи усиленных звуковых волн на барабанную перепонку по воздуху. Состоит из микрофона и усилителя в корпусе за ухом (BTE), подключенного через провод к приемнику (динамику) в ушном канале [слуховой аппарат с выносным ресивером (RIC)]. Микрофон принимает звуковые волны и преобразует их в электрические сигналы, которые усиливаются усилителем и передаются в виде звуковых волн динамиком на барабанную перепонку. Устройство используется в случаях от слабой до значительной тугоухости; большинство типов являются программируемыми для обеспечения возможности компьютеризированной регулировки пациентами с тугоухостью и связанными с ней факторов.
13.08. Устройства коммуникации и информации адаптированные
| 202810 | 7. Медицинские изделия для отоларингологии | Аппарат слуховой воздушной проводимости с внутриканальным приемником | Акустическое устройство с питанием от батареи, предназначенное для компенсации нарушения слуха путем передачи усиленных звуковых волн на барабанную перепонку по воздуху. Состоит из микрофона и усилителя в корпусе за ухом (BTE), подключенного через провод к приемнику (динамику) в ушном канале [слуховой аппарат с выносным ресивером (RIC)]. Микрофон принимает звуковые волны и преобразует их в электрические сигналы, которые усиливаются усилителем и передаются в виде звуковых волн динамиком на барабанную перепонку. Устройство используется в случаях от слабой до значительной тугоухости; большинство типов являются программируемыми для обеспечения возможности компьютеризированной регулировки пациентами с тугоухостью и связанными с ней факторов.
7.01. Аппараты слуховые и сопутствующие изделия
| 202820 | 5. Медицинские изделия для in vitro диагностики (ИВД) | Сурвивин белок ИВД, набор, иммуногистохимическая реакция с ферментативной меткой | Набор реагентов и других связанных с ними материалов, предназначенный для качественного и/или количественного определения сурвивина (survivin protein) в клиническом образце методом ферментного иммуногистохимического окрашивания.
5.04. Реагенты/наборы для определения аналитов ИВД
5.04.05. Реагенты/наборы для гистологического/цитологического анализа
| 202830 | 5. Медицинские изделия для in vitro диагностики (ИВД) | Сурвивин белок ИВД, антитела | Один или множество иммуноглобулинов, способных связываться со специфическими антигенными детерминантами, предназначенные для использования при качественном и/или количественном определении сурвивина (survivin protein) в клиническом образце.
5.04. Реагенты/наборы для определения аналитов ИВД
5.04.05. Реагенты/наборы для гистологического/цитологического анализа
| 202840 | 5. Медицинские изделия для in vitro диагностики (ИВД) | Сурвивин белок ИВД, калибратор | Материал, используемый для установления референтных значений для анализа, предназначенный для качественного и/или количественного определения сурвивина (survivin protein) в клиническом образце.
5.04. Реагенты/наборы для определения аналитов ИВД
5.04.05. Реагенты/наборы для гистологического/цитологического анализа
| 202850 | 5. Медицинские изделия для in vitro диагностики (ИВД) | Сурвивин белок ИВД, контрольный материал | Материал, используемый для подтверждения качества анализа, предназначенный для использования при качественном и/или количественном определении сурвивина (survivin protein) в клиническом образце.
5.04. Реагенты/наборы для определения аналитов ИВД
5.04.05. Реагенты/наборы для гистологического/цитологического анализа
| 202860 | 5. Медицинские изделия для in vitro диагностики (ИВД) | Сурвивин белок ИВД, реагент | Вещество или реактив, предназначенный для использования совместно с исходным изделием для ИВД для выполнения особой функции в анализе, который используется для качественного и/или количественного определения сурвивина (survivin protein) в клиническом образце.
5.04. Реагенты/наборы для определения аналитов ИВД
5.04.05. Реагенты/наборы для гистологического/цитологического анализа
| 202870 | 5. Медицинские изделия для in vitro диагностики (ИВД) | Держатель для микропланшета/кюветы | Поддерживающее устройство, предназначенное для удерживания микропланшетов разного объема и/или кюветы в процессе анализа или подготовки клинического лабораторного образца с использованием гидравлического манипулирующего роботизированного устройства или анализатора (например, анализатора ПЦР) или планшет-ридером (например, спекрофотометром). Это изделие многоразового использования.
5.05. Реагенты/оборудование/расходные материалы общелабораторные ИВД
| 202880 | 5. Медицинские изделия для in vitro диагностики (ИВД) | Матриксная металлопротеиназа 9 ИВД, набор, иммуногистохимическая реакция с ферментной меткой | Набор реагентов и других связанных с ними материалов, предназначенный для качественного и/или количественного определения матриксной металлопротеиназы-9 (matrix metalloproteinase-9 (MMP-9)) в клиническом образце методом ферментного иммуногистохимического окрашивания.
5.04. Реагенты/наборы для определения аналитов ИВД
5.04.05. Реагенты/наборы для гистологического/цитологического анализа
| 202890 | 5. Медицинские изделия для in vitro диагностики (ИВД) | Матриксная металлопротеиназа 9 ИВД, антитела | Одно или множество антител, способных связываться со специфическими антигенными детерминантами, предназначенные для использования при качественном и/или количественном определении матриксной металлопротеиназы-9 (matrix metalloproteinase-9 (MMP-9)) в клиническом образце.
5.04. Реагенты/наборы для определения аналитов ИВД
5.04.05. Реагенты/наборы для гистологического/цитологического анализа
| 202900 | 5. Медицинские изделия для in vitro диагностики (ИВД) | Матриксная металлопротеиназа 9 ИВД, калибратор | Материал, используемый для установления референтных значений для анализа, предназначенный для качественного и/или количественного определения матриксной металлопротеиназы-9 (matrix metalloproteinase-9 (MMP-9)) в клиническом образце.
5.04. Реагенты/наборы для определения аналитов ИВД
5.04.02. Реагенты/наборы для биохимического анализа
| 202900 | 5. Медицинские изделия для in vitro диагностики (ИВД) | Матриксная металлопротеиназа 9 ИВД, калибратор | Материал, используемый для установления референтных значений для анализа, предназначенный для качественного и/или количественного определения матриксной металлопротеиназы-9 (matrix metalloproteinase-9 (MMP-9)) в клиническом образце.
5.04. Реагенты/наборы для определения аналитов ИВД
5.04.05. Реагенты/наборы для гистологического/цитологического анализа
| 202910 | 5. Медицинские изделия для in vitro диагностики (ИВД) | Матриксная металлопротеиназа 9 ИВД, контрольный материал | Материал, используемый для подтверждения качества анализа, предназначенный для использования при качественном и/или количественном определении матриксной металлопротеиназы-9 (matrix metalloproteinase-9 (MMP-9)) в клиническом образце.
5.04. Реагенты/наборы для определения аналитов ИВД
5.04.02. Реагенты/наборы для биохимического анализа
| 202910 | 5. Медицинские изделия для in vitro диагностики (ИВД) | Матриксная металлопротеиназа 9 ИВД, контрольный материал | Материал, используемый для подтверждения качества анализа, предназначенный для использования при качественном и/или количественном определении матриксной металлопротеиназы-9 (matrix metalloproteinase-9 (MMP-9)) в клиническом образце.
5.04. Реагенты/наборы для определения аналитов ИВД
5.04.05. Реагенты/наборы для гистологического/цитологического анализа
| 202920 | 5. Медицинские изделия для in vitro диагностики (ИВД) | Матриксная металлопротеиназа 9 ИВД, реагент | Вещество или реактив, предназначенный для использования совместно с исходным изделием для ИВД с целью выполнения определенной функции в анализе, который используется при качественном и/или количественном определении матриксной металлопротеиназы-9 (matrix metalloproteinase-9 (MMP-9)) в клиническом образце.
5.04. Реагенты/наборы для определения аналитов ИВД
5.04.02. Реагенты/наборы для биохимического анализа
| 202920 | 5. Медицинские изделия для in vitro диагностики (ИВД) | Матриксная металлопротеиназа 9 ИВД, реагент | Вещество или реактив, предназначенный для использования совместно с исходным изделием для ИВД с целью выполнения определенной функции в анализе, который используется при качественном и/или количественном определении матриксной металлопротеиназы-9 (matrix metalloproteinase-9 (MMP-9)) в клиническом образце.
5.04. Реагенты/наборы для определения аналитов ИВД
5.04.05. Реагенты/наборы для гистологического/цитологического анализа
| 202940 | 11. Офтальмологические медицинские изделия | Устройство для осмотра конъюнктивы верхнего века | Нестерильное ручное офтальмологическое устройство, предназначенное для обеспечения непрямого доступа и обзора верхнего конъюнктивального свода и внутренней поверхности века в качестве альтернативы выворачиванию века. Оно, как правило, представляет собой самоудерживающееся легкое кольцо, около 5 см в диаметре, нижний край которого свободно поддерживает зеркало с передней отражающей поверхностью с мягким пластиковым краем, которое опирается на нижнее веко. Верхний край изделия поддерживает пружинный зажим для захвата кожи верхнего века для его оттягивания и удержания в открытом состоянии при обследовании конъюнктивы. Это изделие многоразового использования.
11.27. Прочие офтальмологические медицинские изделия
| 202950 | 1. Анестезиологические и респираторные медицинские изделия | Ингалятор аэрозольный | Невентиляторное устройство, предназначенное для подачи жидких лекарственных средств в форме аэрозоля во вдыхаемый пациентом воздух. Как правило, управляется вручную. В отличие от небулайзера, у данного устройства отсутствует дефлектор, поэтому размер частиц получаемого аэрозоля нестабилен.
1.10. Ингаляторы
| 202960 | 5. Медицинские изделия для in vitro диагностики (ИВД) | Цефтизоксим диски для тестирования на чувствительность ИВД | Диски, содержащие определенное количество цефтизоксима (ceftizoxime), предназначенные для определения антимикробной чувствительности микроорганизмов, выделенных из клинического образца путем культивирования.
5.04. Реагенты/наборы для определения аналитов ИВД
5.04.08. Реагенты/наборы для определения микробных изолятов ИВД
| 202970 | 5. Медицинские изделия для in vitro диагностики (ИВД) | Цефтизоксим минимальная ингибирующая концентрация ИВД | Тест-полоска со шкалой или набор реагентов, содержащих цефтизоксим (ceftizoxime) в различных концентрациях, предназначенный для использования при определении минимальной ингибирующей концентрациии для микроорганизмов, выделенных из клинического образца путем культивирования.
5.04. Реагенты/наборы для определения аналитов ИВД
5.04.08. Реагенты/наборы для определения микробных изолятов ИВД
| 202980 | 5. Медицинские изделия для in vitro диагностики (ИВД) | Анти-Jk^-a групповое типирование эритроцитов ИВД, антитела | Одно или множество антител, способных связываться со специфическими антигенными детерминантами, предназначенных для использования при анализе клинического образца на предмет обнаружения Jk^a [JK001], эритроцитарных антигенов из системы групп крови Кидд (Kidd), методом агглютинации.
5.04. Реагенты/наборы для определения аналитов ИВД
5.04.06. Реагенты/наборы для иммуногематологического анализа
| 202990 | 5. Медицинские изделия для in vitro диагностики (ИВД) | Анти-Jk^b групповое типирование эритроцитов ИВД, антитела | Одно или множество антител, способных связываться со специфическими антигенными детерминантами, предназначенных для использования при анализе клинического образца на предмет обнаружения Jk^b [JK002], эритроцитарных антигенов из системы групп крови Кидд (Kidd), методом агглютинации.
5.04. Реагенты/наборы для определения аналитов ИВД
5.04.06. Реагенты/наборы для иммуногематологического анализа
| 203000 | 5. Медицинские изделия для in vitro диагностики (ИВД) | Анти-Jk3 групповое типирование эритроцитов ИВД, антитела | Одно или множество антител, способных связываться со специфическими антигенными детерминантами, предназначенных для использования при анализе клинического образца на предмет обнаружения Jk3 [JK003], эритроцитарных антигенов из системы групп крови Кидд (Kidd), методом агглютинации.
5.04. Реагенты/наборы для определения аналитов ИВД
5.04.06. Реагенты/наборы для иммуногематологического анализа
| 203010 | 5. Медицинские изделия для in vitro диагностики (ИВД) | Анти-JMH групповое типирование эритроцитов ИВД, антитела | Одно или множество антител, способных связываться со специфическими антигенными детерминантами, предназначенных для использования при анализе клинического образца на предмет обнаружения JMH [JMH001], эритроцитарных антигенов из системы групп крови JMH, методом агглютинации.
5.04. Реагенты/наборы для определения аналитов ИВД
5.04.06. Реагенты/наборы для иммуногематологического анализа
| 203020 | 5. Медицинские изделия для in vitro диагностики (ИВД) | Анти-Jr^a групповое типирование эритроцитов ИВД, антитела | Одно или множество антител, способных связываться со специфическими антигенными детерминантами, предназначенных для использования при анализе клинического образца на предмет обнаружения эритроцитарных антигенов Jr^a [901005] методом агглютинации.
5.04. Реагенты/наборы для определения аналитов ИВД
5.04.06. Реагенты/наборы для иммуногематологического анализа
| 203030 | 5. Медицинские изделия для in vitro диагностики (ИВД) | Анти-Js^a групповое типирование эритроцитов ИВД, антитела | Одно или множество антител, способных связываться со специфическими антигенными детерминантами, предназначенных для использования при анализе клинического образца на предмет обнаружения Js^a [KEL006], эритроцитарных антигенов из системы групп крови Kell (Kell), методом агглютинации.
5.04. Реагенты/наборы для определения аналитов ИВД
5.04.06. Реагенты/наборы для иммуногематологического анализа
| 203040 | 5. Медицинские изделия для in vitro диагностики (ИВД) | Анти-Js^b групповое типирование эритроцитов ИВД, антитела | Одно или множество антител, способных связываться со специфическими антигенными детерминантами, предназначенных для использования при анализе клинического образца на предмет обнаружения Js^b [KEL007], эритроцитарных антигенов из системы групп крови Келл (Kell), методом агглютинации.
5.04. Реагенты/наборы для определения аналитов ИВД
5.04.06. Реагенты/наборы для иммуногематологического анализа
| 203050 | 5. Медицинские изделия для in vitro диагностики (ИВД) | Анти-К скрининг антител ИВД, контрольный материал | Материал, содержащий антитела группы К к эритроцитарным антигенам [KEL001] и системы групп крови Келл (Kell), предназначенный для использования в иммуногематологическом исследовании клинического образца для подтверждения качества скринингового анализа антител, используемого для определения эритроцитарных аллогенных антител.
5.04. Реагенты/наборы для определения аналитов ИВД
5.04.06. Реагенты/наборы для иммуногематологического анализа
| 203060 | 5. Медицинские изделия для in vitro диагностики (ИВД) | Анти-К групповое типирование эритроцитов ИВД, антитела | Одно или множество антител, способных связываться со специфическими антигенными детерминантами, предназначенных для использования при анализе клинического образца на предмет обнаружения K [KEL001], эритроцитарных антигенов из системы групп крови Келл (Kell), методом агглютинации.
5.04. Реагенты/наборы для определения аналитов ИВД
5.04.06. Реагенты/наборы для иммуногематологического анализа
| 203070 | 5. Медицинские изделия для in vitro диагностики (ИВД) | Анти-К референтный материал ИВД | Материал, используемый для установления референтных значений для анализа, предназначенный для количественного определения антител к K [KEL001], эритроцитарным антигенам из системы групп крови Келл (Kell), в клиническом образце.
5.04. Реагенты/наборы для определения аналитов ИВД
5.04.06. Реагенты/наборы для иммуногематологического анализа
| 203080 | 5. Медицинские изделия для in vitro диагностики (ИВД) | Анти-К11 групповое типирование эритроцитов ИВД, антитела | Одно или множество антител, способных связываться со специфическими антигенными детерминантами, предназначенных для использования при анализе клинического образца на предмет обнаружения K11 [KEL011], эритроцитарных антигенов из системы групп крови Келл (Kell), методом агглютинации.
5.04. Реагенты/наборы для определения аналитов ИВД
5.04.06. Реагенты/наборы для иммуногематологического анализа
| 203090 | 5. Медицинские изделия для in vitro диагностики (ИВД) | Анти-К14 групповое типирование эритроцитов ИВД, антитела | Одно или множество антител, способных связываться со специфическими антигенными детерминантами, предназначенных для использования при анализе клинического образца на предмет обнаружения K14 [KEL014], эритроцитарных антигенов из системы групп крови Келл (Kell), методом агглютинации.
5.04. Реагенты/наборы для определения аналитов ИВД
5.04.06. Реагенты/наборы для иммуногематологического анализа
| 203100 | 5. Медицинские изделия для in vitro диагностики (ИВД) | Анти-К17 групповое типирование эритроцитов ИВД, антитела | Одно или множество антител, способных связываться со специфическими антигенными детерминантами, предназначенных для использования при анализе клинического образца на предмет обнаружения K17 [KEL017], эритроцитарных антигенов из системы групп крови Келл (Kell), методом агглютинации.
5.04. Реагенты/наборы для определения аналитов ИВД
5.04.06. Реагенты/наборы для иммуногематологического анализа
| 203110 | 5. Медицинские изделия для in vitro диагностики (ИВД) | Анти-К22 групповое типирование эритроцитов ИВД, антитела | Одно или множество антител, способных связываться со специфическими антигенными детерминантами, предназначенных для использования при анализе клинического образца на предмет обнаружения K22 [KEL022], эритроцитарных антигенов из системы групп крови Келл (Kell), методом агглютинации.
5.04. Реагенты/наборы для определения аналитов ИВД
5.04.06. Реагенты/наборы для иммуногематологического анализа
| 203120 | 13. Реабилитационные и адаптированные для инвалидов медицинские изделия | Защита для бедер ударопоглощающая | Механический предохранитель носится извне костной поверхности бедра (большого вертела) предназначена для защиты бедра (шейка бедренной кости) от перелома, поглощая силу удара при падении пациента. Он изготовлен в виде формованной колодки, как правило, с теплопередающими отверстиями, выполненных из губчатых материалов, таких как пена, текстиль, или полиуретан. Устройство обычно удерживаются на месте модифицированными трусами. Устройство многоразового использования.
13.07. Средства ухода персональные адаптированные
| 203130 | 5. Медицинские изделия для in vitro диагностики (ИВД) | Арбекацин терапевтический лекарственный мониторинг ИВД, калибратор | Материал, используемый для установления референтных значений для анализа, предназначенный для количественного определения и терапевтического мониторинга антимикробного лекарственного средства арбекацина (arbekacin) в клиническом образце.
5.04. Реагенты/наборы для определения аналитов ИВД
5.04.02. Реагенты/наборы для биохимического анализа
| 203140 | 5. Медицинские изделия для in vitro диагностики (ИВД) | Дибекацин терапевтический лекарственный мониторинг ИВД, набор, иммунофлуоресцентный анализ | Набор реагентов и других связанных с ними материалов, предназначенный для количественного определения и терапевтического мониторинга антимикробного препарата дибекацин (dibekacin) в клиническом образце методом иммунофлуоресцентного анализа.
5.04. Реагенты/наборы для определения аналитов ИВД
5.04.02. Реагенты/наборы для биохимического анализа
| 203150 | 5. Медицинские изделия для in vitro диагностики (ИВД) | Арбекацин терапевтический лекарственный мониторинг ИВД, контрольный материал | Материал, используемый для подтверждения качества анализа, предназначенный для использования при количественном определении и терапевтическом мониторинге антимикробного лекарственного средства арбекацина (arbekacin) в клиническом образце.
5.04. Реагенты/наборы для определения аналитов ИВД
5.04.02. Реагенты/наборы для биохимического анализа
| 203160 | 5. Медицинские изделия для in vitro диагностики (ИВД) | Арбекацин терапевтический лекарственный мониторинг ИВД, реагент | Вещество или реактив, предназначенный для использования совместно с исходным изделием для ИВД для выполнения особой функции в анализе, который используется при количественном определении и терапевтическом мониторинге антимикробного лекарственного средства арбекацина (arbekacin) в клиническом образце.
5.04. Реагенты/наборы для определения аналитов ИВД
5.04.02. Реагенты/наборы для биохимического анализа
| 203170 | 5. Медицинские изделия для in vitro диагностики (ИВД) | Дибекацин терапевтический лекарственный мониторинг ИВД, калибратор | Материал, используемый для установления референтных значений для анализа, предназначенный для количественного определения и терапевтического мониторинга антимикробного препарата дибекацин (dibekacin) в клиническом образце.
5.04. Реагенты/наборы для определения аналитов ИВД
5.04.02. Реагенты/наборы для биохимического анализа
| 203180 | 5. Медицинские изделия для in vitro диагностики (ИВД) | Дибекацин терапевтический лекарственный мониторинг ИВД, контрольный материал | Материал, используемый для подтверждения качества анализа, предназначенный для использования при количественном определении и терапевтическом мониторинге антимикробного препарата дибекацин (dibekacin) в клиническом образце.
5.04. Реагенты/наборы для определения аналитов ИВД
5.04.02. Реагенты/наборы для биохимического анализа
| 203190 | 5. Медицинские изделия для in vitro диагностики (ИВД) | Дибекацин терапевтический лекарственный мониторинг ИВД, реагент | Вещество или реактив, предназначенный для использования совместно с исходным изделием для ИВД для выполнения особой функции в анализе, который используется для количественного определения и терапевтического лекарственного мониторинга антимикробного препарата дибекацин (dibekacin) в клиническом образце.
5.04. Реагенты/наборы для определения аналитов ИВД
5.04.02. Реагенты/наборы для биохимического анализа
| 203200 | 5. Медицинские изделия для in vitro диагностики (ИВД) | Арбекацин диски для тестирования на чувствительность ИВД | Диски, содержащие определенное количество арбекацина (arbekacin), предназначенные для определения антимикробной чувствительности микроорганизмов, выделенных из клинического образца путем культивирования.
5.04. Реагенты/наборы для определения аналитов ИВД
5.04.08. Реагенты/наборы для определения микробных изолятов ИВД
| 203210 | 5. Медицинские изделия для in vitro диагностики (ИВД) | Арбекацин терапевтический лекарственный мониторинг ИВД, набор, иммунофлуоресцентный анализ | Набор реагентов и других связанных с ними материалов, предназначенный для количественного определения и терапевтического мониторинга антимикробного лекарственного средства арбекацина (arbekacin) в клиническом образце методом иммунофлуоресцентного анализа.
5.04. Реагенты/наборы для определения аналитов ИВД
5.04.02. Реагенты/наборы для биохимического анализа
| 203220 | 5. Медицинские изделия для in vitro диагностики (ИВД) | Дибекацин диски для тестирования на чувствительность ИВД | Диски, содержащие определенное количество дибекацина (dibekacin), предназначенные для определения антимикробной чувствительности микроорганизмов, выделенных из клинического образца путем культивирования.
5.04. Реагенты/наборы для определения аналитов ИВД
5.04.08. Реагенты/наборы для определения микробных изолятов ИВД
| 203230 | 6. Медицинские изделия для манипуляций/восстановления тканей/органов человека | Повязка противозудная при ветряной оспе | Нестерильное вещество, разработанное для местного нанесения на кожу, пораженную ветряной оспой (Varicella zoster), для обеспечения охлаждающего эффекта и облегчения зуда, ассоциируемого с ветряной оспой. Как правило, состоит из геля на водной основе (гидрогеля), предназначенного для увлажнения поверхности кожи за счет осмоса для охлаждения кожи благодаря испарению воды. Обычно свободно отпускается без рецепта врача для использования в лечебных учреждениях и в домашних условиях. После применения изделием нельзя пользоваться повторно.
6.06. Повязки и сопутствующие изделия
| 203240 | 5. Медицинские изделия для in vitro диагностики (ИВД) | Цитокератин подтип СК10 ИВД, калибратор | Материал, используемый для установления референтных значений для анализа, предназначенный для качественного и/или количественного определения цитокератина подтипа СК10 (cytokeratin subtype CK10) в клиническом образце.
5.04. Реагенты/наборы для определения аналитов ИВД
5.04.05. Реагенты/наборы для гистологического/цитологического анализа
| 203250 | 5. Медицинские изделия для in vitro диагностики (ИВД) | Цитокератин подтип СК15 ИВД, калибратор | Материал, используемый для установления референтных значений для анализа, предназначенный для качественного и/или количественного определения цитокератина подтипа СК15 (cytokeratin subtype CK15) в клиническом образце.
5.04. Реагенты/наборы для определения аналитов ИВД
5.04.05. Реагенты/наборы для гистологического/цитологического анализа
| 203260 | 5. Медицинские изделия для in vitro диагностики (ИВД) | Цитокератин подтип СК17 ИВД, калибратор | Материал, используемый для установления референтных значений для анализа, предназначенный для качественного и/или количественного определения цитокератина подтипа СК17 (cytokeratin subtype CK17) в клиническом образце.
5.04. Реагенты/наборы для определения аналитов ИВД
5.04.05. Реагенты/наборы для гистологического/цитологического анализа
| 203270 | 5. Медицинские изделия для in vitro диагностики (ИВД) | Цитокератин подтип СК19 ИВД, калибратор | Материал, используемый для установления референтных значений для анализа, предназначенный для качественного и/или количественного определения цитокератина подтипа СК19 (cytokeratin subtype CK19) в клиническом образце.
5.04. Реагенты/наборы для определения аналитов ИВД
5.04.05. Реагенты/наборы для гистологического/цитологического анализа
| 203280 | 5. Медицинские изделия для in vitro диагностики (ИВД) | Цитокератин подтип СК5 ИВД, калибратор | Материал, используемый для установления референтных значений для анализа, предназначенный для качественного и/или количественного определения цитокератина подтипа СК5 (cytokeratin subtype CK5) в клиническом образце.
5.04. Реагенты/наборы для определения аналитов ИВД
5.04.05. Реагенты/наборы для гистологического/цитологического анализа
| 203290 | 5. Медицинские изделия для in vitro диагностики (ИВД) | Цитокератин подтип СК7 ИВД, калибратор | Материал, используемый для установления референтных значений для анализа, предназначенный для качественного и/или количественного определения цитокератина подтипа СК7 (cytokeratin subtype CK7) в клиническом образце.
5.04. Реагенты/наборы для определения аналитов ИВД
5.04.05. Реагенты/наборы для гистологического/цитологического анализа
| 203300 | 5. Медицинские изделия для in vitro диагностики (ИВД) | Цитокератин подтипы СК5/СК6 ИВД, калибратор | Материал, используемый для установления референтных значений для анализа, предназначенный для качественного и/или количественного определения цитокератина подтипа (подтипов) СК5 и/или CK6 (cytokeratin subtype(s) CK5 и/или CK6) в клиническом образце.
5.04. Реагенты/наборы для определения аналитов ИВД
5.04.05. Реагенты/наборы для гистологического/цитологического анализа
| 203310 | 5. Медицинские изделия для in vitro диагностики (ИВД) | Цитокератин подтипы СК8/СК18 ИВД, калибратор | Материал, используемый для установления референтных значений для анализа, предназначенный для качественного и/или количественного определения цитокератина подтипа (подтипов) СК8 и/или CK18 (cytokeratin subtype(s) CK8 и/или CK18) в клиническом образце.
5.04. Реагенты/наборы для определения аналитов ИВД
5.04.05. Реагенты/наборы для гистологического/цитологического анализа
| 203320 | 5. Медицинские изделия для in vitro диагностики (ИВД) | Цитокератин подтип СК10 ИВД, контрольный материал | Материал, используемый для подтверждения качества анализа, предназначенный для использования при качественном и/или количественном определении цитокератина подтипа СК10 (cytokeratin subtype CK10) в клиническом образце.
5.04. Реагенты/наборы для определения аналитов ИВД
5.04.05. Реагенты/наборы для гистологического/цитологического анализа
| 203330 | 5. Медицинские изделия для in vitro диагностики (ИВД) | Цитокератин подтип СК15 ИВД, контрольный материал | Материал, используемый для подтверждения качества анализа, предназначенный для использования при качественном и/или количественном определении цитокератина подтипа СК15 (cytokeratin subtype CK15) в клиническом образце.
5.04. Реагенты/наборы для определения аналитов ИВД
5.04.05. Реагенты/наборы для гистологического/цитологического анализа
| 203340 | 5. Медицинские изделия для in vitro диагностики (ИВД) | Цитокератин подтип СК17 ИВД, контрольный материал | Материал, используемый для подтверждения качества анализа, предназначенный для использования при качественном и/или количественном определении цитокератина подтипа СК17 (cytokeratin subtype CK17) в клиническом образце.
5.04. Реагенты/наборы для определения аналитов ИВД
5.04.05. Реагенты/наборы для гистологического/цитологического анализа
| 203350 | 5. Медицинские изделия для in vitro диагностики (ИВД) | Цитокератин подтип СК19 ИВД, контрольный материал | Материал, используемый для подтверждения качества анализа, предназначенный для использования при качественном и/или количественном определении цитокератина подтипа СК19 (cytokeratin subtype CK19) в клиническом образце.
5.04. Реагенты/наборы для определения аналитов ИВД
5.04.05. Реагенты/наборы для гистологического/цитологического анализа
| 203360 | 5. Медицинские изделия для in vitro диагностики (ИВД) | Цитокератин подтип СК5 ИВД, контрольный материал | Материал, используемый для подтверждения качества анализа, предназначенный для использования при качественном и/или количественном определении цитокератина подтипа СК5 (cytokeratin subtype CK5) в клиническом образце.
5.04. Реагенты/наборы для определения аналитов ИВД
5.04.05. Реагенты/наборы для гистологического/цитологического анализа
| 203370 | 5. Медицинские изделия для in vitro диагностики (ИВД) | Цитокератин подтип СК7 ИВД, контрольный материал | Материал, используемый для подтверждения качества анализа, предназначенный для использования при качественном и/или количественном определении цитокератина подтипа СК7 (cytokeratin subtype CK7) в клиническом образце.
5.04. Реагенты/наборы для определения аналитов ИВД
5.04.05. Реагенты/наборы для гистологического/цитологического анализа
| 203380 | 5. Медицинские изделия для in vitro диагностики (ИВД) | Цитокератин подтипы СК5/СК6 ИВД, контрольный материал | Материал, используемый для подтверждения качества анализа, предназначенный для использования при качественном и/или количественном определении цитокератина подтипа (подтипов) СК5 и/или CK6 (cytokeratin subtype(s) CK5 и/или CK6) в клиническом образце.
5.04. Реагенты/наборы для определения аналитов ИВД
5.04.05. Реагенты/наборы для гистологического/цитологического анализа
| 203390 | 5. Медицинские изделия для in vitro диагностики (ИВД) | Цитокератин подтипы СК8/СК18 ИВД, контрольный материал | Материал, используемый для подтверждения качества анализа, предназначенный для использования при качественном и/или количественном определении цитокератина подтипа (подтипов) СК8 и/или CK18 (cytokeratin subtype(s) CK8 и/или CK18) в клиническом образце.
5.04. Реагенты/наборы для определения аналитов ИВД
5.04.05. Реагенты/наборы для гистологического/цитологического анализа
| 203400 | 5. Медицинские изделия для in vitro диагностики (ИВД) | Цитокератин ИВД, набор, иммунохемилюминесцентный анализ | Набор реагентов и других связанных с ними материалов, предназначенный для количественного определения одного или множества подтипов цитокератина (cytokeratin) в клиническом образце методом иммунохемилюминесцентного анализа.
5.04. Реагенты/наборы для определения аналитов ИВД
5.04.02. Реагенты/наборы для биохимического анализа
| 203410 | 5. Медицинские изделия для in vitro диагностики (ИВД) | Цитокератин подтип СК10 ИВД, реагент | Вещество или реактив, предназначенный для использования совместно с исходным изделием для ИВД для выполнения особой функции в анализе, который используется для качественного и/или количественного определения цитокератина подтипа СК10 (cytokeratin subtype CK10) в клиническом образце.
5.04. Реагенты/наборы для определения аналитов ИВД
5.04.05. Реагенты/наборы для гистологического/цитологического анализа
| 203420 | 5. Медицинские изделия для in vitro диагностики (ИВД) | Цитокератин подтип СК15 ИВД, реагент | Вещество или реактив, предназначенный для использования совместно с исходным изделием для ИВД для выполнения особой функции в анализе, который используется для качественного и/или количественного определения цитокератина подтипа СК16 (cytokeratin subtype CK16) в клиническом образце.
5.04. Реагенты/наборы для определения аналитов ИВД
5.04.05. Реагенты/наборы для гистологического/цитологического анализа
| 203430 | 5. Медицинские изделия для in vitro диагностики (ИВД) | Цитокератин подтип СК17 ИВД, реагент | Вещество или реактив, предназначенный для использования совместно с исходным изделием для ИВД для выполнения особой функции в анализе, который используется для качественного и/или количественного определения цитокератина подтипа СК17 (cytokeratin subtype CK17) в клиническом образце.
5.04. Реагенты/наборы для определения аналитов ИВД
5.04.05. Реагенты/наборы для гистологического/цитологического анализа
| 203440 | 5. Медицинские изделия для in vitro диагностики (ИВД) | Цитокератин ИВД, реагент | Вещество или реактив, предназначенный для использования совместно с исходным изделием для ИВД для выполнения особой функции в анализе, который используется для качественного и/или количественного определения одного или множества подтипов цитокератина (cytokeratin) в клиническом образце.
5.04. Реагенты/наборы для определения аналитов ИВД
5.04.05. Реагенты/наборы для гистологического/цитологического анализа
| 203450 | 5. Медицинские изделия для in vitro диагностики (ИВД) | Цитокератин подтип СК5 ИВД, реагент | Вещество или реактив, предназначенный для использования совместно с исходным изделием для ИВД для выполнения особой функции в анализе, который используется для качественного и/или количественного определения цитокератина подтипа СК5 (cytokeratin subtype CK5) в клиническом образце.
5.04. Реагенты/наборы для определения аналитов ИВД
5.04.05. Реагенты/наборы для гистологического/цитологического анализа
| 203460 | 5. Медицинские изделия для in vitro диагностики (ИВД) | Цитокератин подтип СК7 ИВД, реагент | Вещество или реактив, предназначенный для использования совместно с исходным изделием для ИВД для выполнения особой функции в анализе, который используется для качественного и/или количественного определения цитокератина подтипа СК7 (cytokeratin subtype CK7) в клиническом образце.
5.04. Реагенты/наборы для определения аналитов ИВД
5.04.05. Реагенты/наборы для гистологического/цитологического анализа
| 203470 | 5. Медицинские изделия для in vitro диагностики (ИВД) | Цитокератин подтипы СК5/СК6 ИВД, реагент | Вещество или реактив, предназначенный для использования совместно с исходным изделием для ИВД для выполнения особой функции в анализе, который используется для качественного и/или количественного определения цитокератина подтипа (подтипов) СК5 и/или CK6 (cytokeratin subtype(s) CK5 и/или CK6) в клиническом образце.
5.04. Реагенты/наборы для определения аналитов ИВД
5.04.05. Реагенты/наборы для гистологического/цитологического анализа
| 203480 | 5. Медицинские изделия для in vitro диагностики (ИВД) | Цитокератин подтипы СК8/СК18 ИВД, реагент | Вещество или реактив, предназначенный для использования совместно с исходным изделием для ИВД для выполнения особой функции в анализе, который используется для качественного и/или количественного определения цитокератина подтипа (подтипов) СК8 и/или CK18 (cytokeratin subtype(s) CK8 и/или CK18) в клиническом образце.
5.04. Реагенты/наборы для определения аналитов ИВД
5.04.05. Реагенты/наборы для гистологического/цитологического анализа
| 203490 | 5. Медицинские изделия для in vitro диагностики (ИВД) | Цитокератин 19 (СК19) фрагмент ИВД, реагент | Вещество или реактив, предназначенный для использования совместно с исходным изделием для ИВД для выполнения особой функции в анализе, который используется для количественного определения фрагмента цитокератина 19 (cytokeratin 19 (CK19) fragment) в клиническом образце.
5.04. Реагенты/наборы для определения аналитов ИВД
5.04.02. Реагенты/наборы для биохимического анализа
| 203500 | 5. Медицинские изделия для in vitro диагностики (ИВД) | Цитокератин подтип СК14 ИВД, набор, иммуногистохимическая реакция с ферментативной меткой | Набор реагентов и других связанных с ними материалов, предназначенный для качественного и/или количественного определения цитокератина подтипа СК14 (cytokeratin subtype CK14) в клиническом образце методом ферментного иммуногистохимического окрашивания.
5.04. Реагенты/наборы для определения аналитов ИВД
5.04.05. Реагенты/наборы для гистологического/цитологического анализа
| 203510 | 5. Медицинские изделия для in vitro диагностики (ИВД) | Цитокератин подтип СК16 ИВД, набор, иммуногистохимическая реакция с ферментативной меткой | Набор реагентов и других связанных с ними материалов, предназначенный для качественного и/или количественного определения цитокератина подтипа СК16 (cytokeratin subtype CK16) в клиническом образце методом ферментного иммуногистохимического окрашивания.
5.04. Реагенты/наборы для определения аналитов ИВД
5.04.05. Реагенты/наборы для гистологического/цитологического анализа
| 203520 | 5. Медицинские изделия для in vitro диагностики (ИВД) | Цитокератин подтип СК18 ИВД, набор, иммуногистохимическая реакция с ферментной меткой | Набор реагентов и других связанных с ними материалов, предназначенных для качественного и/или количественного определения цитокератина субтипа 18 в клиническом образце методом ферментного иммуногистохимического окрашивания
5.04. Реагенты/наборы для определения аналитов ИВД
5.04.05. Реагенты/наборы для гистологического/цитологического анализа
| 203530 | 5. Медицинские изделия для in vitro диагностики (ИВД) | Цитокератин подтип СК20 ИВД, набор, иммуногистохимическая реакция с ферментативной меткой | Набор реагентов и других связанных с ними материалов, предназначенный для качественного и/или количественного определения цитокератина подтипа СК20 (cytokeratin subtype CK20) в клиническом образце методом ферментного иммуногистохимического окрашивания.
5.04. Реагенты/наборы для определения аналитов ИВД
5.04.05. Реагенты/наборы для гистологического/цитологического анализа
| 203540 | 5. Медицинские изделия для in vitro диагностики (ИВД) | Цитокератин подтип СК6 ИВД, набор, иммуногистохимическая реакция с ферментативной меткой | Набор реагентов и других связанных с ними материалов, предназначенный для качественного и/или количественного определения цитокератина подтипа СК6 (cytokeratin subtype CK6) в клиническом образце методом ферментного иммуногистохимического окрашивания.
5.04. Реагенты/наборы для определения аналитов ИВД
5.04.05. Реагенты/наборы для гистологического/цитологического анализа
| 203550 | 5. Медицинские изделия для in vitro диагностики (ИВД) | Цитокератин подтип СК8 ИВД, набор, иммуногистохимическая реакция с ферментной меткой | Набор реагентов и других связанных с ними материалов, предназначенных для качественного и/или количественного определения цитокератина субтипа 8 в клиническом образце методом ферментного иммуногистохимического окрашивания
5.04. Реагенты/наборы для определения аналитов ИВД
5.04.05. Реагенты/наборы для гистологического/цитологического анализа
| 203560 | 5. Медицинские изделия для in vitro диагностики (ИВД) | Цитокератин подтипы СК10/СК13 ИВД, набор, иммуногистохимическая реакция с ферментативной меткой | Набор реагентов и других связанных с ними материалов, предназначенный для качественного и/или количественного определения цитокератина подтипа (подтипов) СК10 и/или CK13 (cytokeratin subtype(s) CK10 и/или CK13) в клиническом образце методом ферментного иммуногистохимического окрашивания.
5.04. Реагенты/наборы для определения аналитов ИВД
5.04.05. Реагенты/наборы для гистологического/цитологического анализа
| 203570 | 5. Медицинские изделия для in vitro диагностики (ИВД) | Цитокератин подтипы СК5/СК6/СК18 ИВД, набор, иммуногистохимическая реакция с ферментной меткой | Набор реагентов и других связанных с ними материалов, предназначенный для качественного и/или количественного определения цитокератина подтипа (подтипов) СК5, CK6 и/или CK18 (cytokeratin subtype(s) CK5, CK6 и/или CK18) в клиническом образце методом ферментного иммуногистохимического окрашивания.
5.04. Реагенты/наборы для определения аналитов ИВД
5.04.05. Реагенты/наборы для гистологического/цитологического анализа
| 203580 | 5. Медицинские изделия для in vitro диагностики (ИВД) | Цитокератин подтип СК14 ИВД, антитела | Одно или множество антител, способных связываться со специфическими антигенными детерминантами, предназначенных для использования при качественном и/или количественном определении цитокератина подтипа СК14 (cytokeratin subtype CK14) в клиническом образце.
5.04. Реагенты/наборы для определения аналитов ИВД
5.04.05. Реагенты/наборы для гистологического/цитологического анализа
| 203590 | 5. Медицинские изделия для in vitro диагностики (ИВД) | Цитокератин подтип СК16 ИВД, антитела | Одно или множество антител, способных связываться со специфическими антигенными детерминантами, предназначенных для использования при качественном и/или количественном определении цитокератина подтипа СК16 (cytokeratin subtype CK16) в клиническом образце.
5.04. Реагенты/наборы для определения аналитов ИВД
5.04.05. Реагенты/наборы для гистологического/цитологического анализа
| 203600 | 5. Медицинские изделия для in vitro диагностики (ИВД) | Цитокератин подтип СК18 ИВД, антитела | Одно или множество антител, способных связываться со специфическими антигенными детерминантами, предназначенных для использования при качественном и/или количественном определении цитокератина подтипа СК18 (cytokeratin subtype CK18) в клиническом образце.
5.04. Реагенты/наборы для определения аналитов ИВД
5.04.05. Реагенты/наборы для гистологического/цитологического анализа
| 203610 | 5. Медицинские изделия для in vitro диагностики (ИВД) | Цитокератин подтип СК20 ИВД, антитела | Одно или множество антител, способных связываться со специфическими антигенными детерминантами, предназначенных для использования при качественном и/или количественном определении цитокератина подтипа СК20 (cytokeratin subtype CK20) в клиническом образце.
5.04. Реагенты/наборы для определения аналитов ИВД
5.04.05. Реагенты/наборы для гистологического/цитологического анализа
| 203620 | 5. Медицинские изделия для in vitro диагностики (ИВД) | Цитокератин подтип СК6 ИВД, антитела | Одно или множество антител, способных связываться со специфическими антигенными детерминантами, предназначенных для использования при качественном и/или количественном определении цитокератина подтипа СК6 (cytokeratin subtype CK6) в клиническом образце.
5.04. Реагенты/наборы для определения аналитов ИВД
5.04.05. Реагенты/наборы для гистологического/цитологического анализа
| 203630 | 5. Медицинские изделия для in vitro диагностики (ИВД) | Цитокератин подтип СК8 ИВД, антитела | Одно или множество антител, способных связываться со специфическими антигенными детерминантами, предназначенных для использования при качественном и/или количественном определении цитокератина подтипа СК8 (cytokeratin subtype CK8) в клиническом образце.
5.04. Реагенты/наборы для определения аналитов ИВД
5.04.05. Реагенты/наборы для гистологического/цитологического анализа
| 203640 | 5. Медицинские изделия для in vitro диагностики (ИВД) | Цитокератин подтипы СК10/СК13 ИВД, антитела | Одно или множество антител, способных связываться со специфическими антигенными детерминантами, предназначенных для использования при качественном и/или количественном определении цитокератина подтипа (подтипов) СК10 и/или CK13 (cytokeratin subtype(s) CK10 и/или CK13) в клиническом образце.
5.04. Реагенты/наборы для определения аналитов ИВД
5.04.05. Реагенты/наборы для гистологического/цитологического анализа
| 203650 | 5. Медицинские изделия для in vitro диагностики (ИВД) | Цитокератин подтипы СК5/СК6/СК18 ИВД, антитела | Одно или множество антител, способных связываться со специфическими антигенными детерминантами, предназначенных для использования при качественном и/или количественном определении цитокератина подтипа (подтипов) СК5, CK6 и/или CK18 (cytokeratin subtype(s) CK5, CK6 и/или CK18) в клиническом образце.
5.04. Реагенты/наборы для определения аналитов ИВД
5.04.05. Реагенты/наборы для гистологического/цитологического анализа
| 203660 | 5. Медицинские изделия для in vitro диагностики (ИВД) | Цитокератин подтип СК14 ИВД, калибратор | Материал, используемый для установления референтных значений для анализа, предназначенный для качественного и/или количественного определения цитокератина подтипа СК14 (cytokeratin subtype CK14) в клиническом образце.
5.04. Реагенты/наборы для определения аналитов ИВД
5.04.05. Реагенты/наборы для гистологического/цитологического анализа
| 203670 | 5. Медицинские изделия для in vitro диагностики (ИВД) | Цитокератин подтип СК16 ИВД, калибратор | Материал, используемый для установления референтных значений для анализа, предназначенный для качественного и/или количественного определения цитокератина подтипа СК16 (cytokeratin subtype CK16) в клиническом образце.
5.04. Реагенты/наборы для определения аналитов ИВД
5.04.05. Реагенты/наборы для гистологического/цитологического анализа
| 203680 | 5. Медицинские изделия для in vitro диагностики (ИВД) | Цитокератин подтип СК18 ИВД, калибратор | Материал, используемый для установления референтных значений для анализа, предназначенный для качественного и/или количественного определения цитокератина подтипа СК18 (cytokeratin subtype CK18) в клиническом образце.
5.04. Реагенты/наборы для определения аналитов ИВД
5.04.05. Реагенты/наборы для гистологического/цитологического анализа
| 203690 | 5. Медицинские изделия для in vitro диагностики (ИВД) | Цитокератин подтип СК20 ИВД, калибратор | Материал, используемый для установления референтных значений для анализа, предназначенный для качественного и/или количественного определения цитокератина подтипа СК20 (cytokeratin subtype CK20) в клиническом образце.
5.04. Реагенты/наборы для определения аналитов ИВД
5.04.05. Реагенты/наборы для гистологического/цитологического анализа
| 203700 | 5. Медицинские изделия для in vitro диагностики (ИВД) | Цитокератин подтип СК6 ИВД, калибратор | Материал, используемый для установления референтных значений для анализа, предназначенный для качественного и/или количественного определения цитокератина подтипа СК6 (cytokeratin subtype CK6) в клиническом образце.
5.04. Реагенты/наборы для определения аналитов ИВД
5.04.05. Реагенты/наборы для гистологического/цитологического анализа
| 203710 | 5. Медицинские изделия для in vitro диагностики (ИВД) | Цитокератин подтип СК8 ИВД, калибратор | Материал, используемый для установления референтных значений для анализа, предназначенный для качественного и/или количественного определения цитокератина подтипа СК8 (cytokeratin subtype CK8) в клиническом образце.
5.04. Реагенты/наборы для определения аналитов ИВД
5.04.05. Реагенты/наборы для гистологического/цитологического анализа
| 203720 | 5. Медицинские изделия для in vitro диагностики (ИВД) | Цитокератин подтипы СК10/СК13 ИВД, калибратор | Материал, используемый для установления референтных значений для анализа, предназначенный для качественного и/или количественного определения цитокератина подтипа (подтипов) СК10 и/или CK13 (cytokeratin subtype(s) CK10 и/или CK13) в клиническом образце.
5.04. Реагенты/наборы для определения аналитов ИВД
5.04.05. Реагенты/наборы для гистологического/цитологического анализа
| 203730 | 5. Медицинские изделия для in vitro диагностики (ИВД) | Цитокератин подтипы СК5/СК6/СК18 ИВД, калибратор | Материал, используемый для установления референтных значений для анализа, предназначенный для качественного и/или количественного определения цитокератина подтипа (подтипов) СК5, CK6 и/или CK18 (cytokeratin subtype(s) CK5, CK6 и/или CK18) в клиническом образце.
5.04. Реагенты/наборы для определения аналитов ИВД
5.04.05. Реагенты/наборы для гистологического/цитологического анализа
| 203740 | 5. Медицинские изделия для in vitro диагностики (ИВД) | Цитокератин подтип СК14 ИВД, контрольный материал | Материал, используемый для подтверждения качества анализа, предназначенный для использования при качественном и/или количественном определении цитокератина подтипа СК14 (cytokeratin subtype CK14) в клиническом образце.
5.04. Реагенты/наборы для определения аналитов ИВД
5.04.05. Реагенты/наборы для гистологического/цитологического анализа
| 203750 | 5. Медицинские изделия для in vitro диагностики (ИВД) | Цитокератин подтип СК16 ИВД, контрольный материал | Материал, используемый для подтверждения качества анализа, предназначенный для использования при качественном и/или количественном определении цитокератина подтипа СК16 (cytokeratin subtype CK16) в клиническом образце.
5.04. Реагенты/наборы для определения аналитов ИВД
5.04.05. Реагенты/наборы для гистологического/цитологического анализа
| 203760 | 5. Медицинские изделия для in vitro диагностики (ИВД) | Цитокератин подтип СК18 ИВД, контрольный материал | Материал, используемый для подтверждения качества анализа, предназначенный для использования при качественном и/или количественном определении цитокератина подтипа СК18 (cytokeratin subtype CK18) в клиническом образце.
5.04. Реагенты/наборы для определения аналитов ИВД
5.04.05. Реагенты/наборы для гистологического/цитологического анализа
| 203770 | 5. Медицинские изделия для in vitro диагностики (ИВД) | Цитокератин подтип СК20 ИВД, контрольный материал | Материал, используемый для подтверждения качества анализа, предназначенный для использования при качественном и/или количественном определении цитокератина подтипа СК20 (cytokeratin subtype CK20) в клиническом образце.
5.04. Реагенты/наборы для определения аналитов ИВД
5.04.05. Реагенты/наборы для гистологического/цитологического анализа
| 203780 | 5. Медицинские изделия для in vitro диагностики (ИВД) | Цитокератин подтип СК6 ИВД, контрольный материал | Материал, используемый для подтверждения качества анализа, предназначенный для использования при качественном и/или количественном определении цитокератина подтипа СК6 (cytokeratin subtype CK6) в клиническом образце.
5.04. Реагенты/наборы для определения аналитов ИВД
5.04.05. Реагенты/наборы для гистологического/цитологического анализа
| 203790 | 5. Медицинские изделия для in vitro диагностики (ИВД) | Цитокератин подтип СК8 ИВД, контрольный материал | Материал, используемый для подтверждения качества анализа, предназначенный для использования при качественном и/или количественном определении цитокератина подтипа СК8 (cytokeratin subtype CK8) в клиническом образце.
5.04. Реагенты/наборы для определения аналитов ИВД
5.04.05. Реагенты/наборы для гистологического/цитологического анализа
| 203800 | 5. Медицинские изделия для in vitro диагностики (ИВД) | Цитокератин подтипы СК10/СК13 ИВД, контрольный материал | Материал, используемый для подтверждения качества анализа, предназначенный для использования при качественном и/или количественном определении цитокератина подтипа (подтипов) СК10 и/или CK13 (cytokeratin subtype(s) CK10 и/или CK13) в клиническом образце.
5.04. Реагенты/наборы для определения аналитов ИВД
5.04.05. Реагенты/наборы для гистологического/цитологического анализа
| 203810 | 5. Медицинские изделия для in vitro диагностики (ИВД) | Цитокератин подтипы СК5/СК6/СК18 ИВД, контрольный материал | Материал, используемый для подтверждения качества анализа, предназначенный для использования при качественном и/или количественном определении цитокератина подтипа (подтипов) СК5, CK6 и/или CK18 (cytokeratin subtype(s) CK5, CK6 и/или CK18) в клиническом образце.
5.04. Реагенты/наборы для определения аналитов ИВД
5.04.05. Реагенты/наборы для гистологического/цитологического анализа
| 203820 | 5. Медицинские изделия для in vitro диагностики (ИВД) | Цитокератин ИВД, контрольный материал | Материал, используемый для установления референтных значений для анализа, предназначенный для F70:I70качественного и/или количественного определения одного или множества подтипов цитокератина (cytokeratin) в клиническом образце.
5.04. Реагенты/наборы для определения аналитов ИВД
5.04.02. Реагенты/наборы для биохимического анализа
| 203830 | 5. Медицинские изделия для in vitro диагностики (ИВД) | Цитокератин ИВД, набор, иммунофлуоресцентный анализ | Набор реагентов и других связанных с ними материалов, предназначенный для качественного и/или количественного определения одного или множества подтипов цитокератина (cytokeratin) в клиническом образце методом иммунофлуоресцентного анализа.
5.04. Реагенты/наборы для определения аналитов ИВД
5.04.02. Реагенты/наборы для биохимического анализа
| 203840 | 5. Медицинские изделия для in vitro диагностики (ИВД) | Цитокератин подтип СК14 ИВД, реагент | Вещество или реактив, предназначенный для использования совместно с исходным изделием для ИВД для выполнения особой функции в анализе, который используется для качественного и/или количественного определения цитокератина подтипа СК14 (cytokeratin subtype CK14) в клиническом образце.
5.04. Реагенты/наборы для определения аналитов ИВД
5.04.05. Реагенты/наборы для гистологического/цитологического анализа
| 203850 | 5. Медицинские изделия для in vitro диагностики (ИВД) | Цитокератин подтип СК16 ИВД, реагент | Вещество или реактив, предназначенный для использования совместно с исходным изделием для ИВД для выполнения особой функции в анализе, который используется для качественного и/или количественного определения цитокератина подтипа СК16 (cytokeratin subtype CK16) в клиническом образце.
5.04. Реагенты/наборы для определения аналитов ИВД
5.04.05. Реагенты/наборы для гистологического/цитологического анализа
| 203860 | 5. Медицинские изделия для in vitro диагностики (ИВД) | Цитокератин подтип СК18 ИВД, реагент | Вещество или реактив, предназначенный для использования совместно с исходным изделием для ИВД для выполнения особой функции в анализе, который используется для качественного и/или количественного определения цитокератина подтипа СК18 (cytokeratin subtype CK18) в клиническом образце.
5.04. Реагенты/наборы для определения аналитов ИВД
5.04.05. Реагенты/наборы для гистологического/цитологического анализа
| 203870 | 5. Медицинские изделия для in vitro диагностики (ИВД) | Цитокератин подтип СК20 ИВД, реагент | Вещество или реактив, предназначенный для использования совместно с исходным изделием для ИВД для выполнения особой функции в анализе, который используется для качественного и/или количественного определения цитокератина подтипа СК20 (cytokeratin subtype CK20) в клиническом образце.
5.04. Реагенты/наборы для определения аналитов ИВД
5.04.05. Реагенты/наборы для гистологического/цитологического анализа
| 203880 | 5. Медицинские изделия для in vitro диагностики (ИВД) | Цитокератин подтип СК6 ИВД, реагент | Вещество или реактив, предназначенный для использования совместно с исходным изделием для ИВД для выполнения особой функции в анализе, который используется для качественного и/или количественного определения цитокератина подтипа СК6 (cytokeratin subtype CK6) в клиническом образце.
5.04. Реагенты/наборы для определения аналитов ИВД
5.04.05. Реагенты/наборы для гистологического/цитологического анализа
| 203890 | 5. Медицинские изделия для in vitro диагностики (ИВД) | Цитокератин подтип СК8 ИВД, реагент | Вещество или реактив, предназначенный для использования совместно с исходным изделием для ИВД для выполнения особой функции в анализе, который используется для качественного и/или количественного определения цитокератина подтипа СК8 (cytokeratin subtype CK8) в клиническом образце.
5.04. Реагенты/наборы для определения аналитов ИВД
5.04.05. Реагенты/наборы для гистологического/цитологического анализа
| 203900 | 5. Медицинские изделия для in vitro диагностики (ИВД) | Цитокератин подтипы СК10/СК13 ИВД, реагент | Вещество или реактив, предназначенный для использования совместно с исходным изделием для ИВД для выполнения особой функции в анализе, который используется для качественного и/или количественного определения цитокератина подтипа (подтипов) СК10 и/или CK13 (cytokeratin subtype(s) CK10 и/или CK13) в клиническом образце.
5.04. Реагенты/наборы для определения аналитов ИВД
5.04.05. Реагенты/наборы для гистологического/цитологического анализа
| 203910 | 5. Медицинские изделия для in vitro диагностики (ИВД) | Цитокератин подтипы CK5/CK6/CK18 ИВД, реагент | Набор реагентов и других связанных с ними материалов, предназначенных для качественного и/или количественного определения цитокератина субтипов 5, 6 и/или 18 в клиническом образце.
5.04. Реагенты/наборы для определения аналитов ИВД
5.04.05. Реагенты/наборы для гистологического/цитологического анализа
| 203920 | 5. Медицинские изделия для in vitro диагностики (ИВД) | Цитокератин ИВД, калибратор | Материал, используемый для установления референтных значений для анализа, предназначенный для качественного и/или количественного определения одного или множества подтипов цитокератина (cytokeratin) в клиническом образце.
5.04. Реагенты/наборы для определения аналитов ИВД
5.04.02. Реагенты/наборы для биохимического анализа
| 203930 | 5. Медицинские изделия для in vitro диагностики (ИВД) | Цитокератин подтип СК10 ИВД, набор, иммуногистохимическая реакция с ферментативной меткой | Набор реагентов и других связанных с ними материалов, предназначенный для качественного и/или количественного определения цитокератина подтипа СК10 (cytokeratin subtype CK10) в клиническом образце методом ферментного иммуногистохимического окрашивания.
5.04. Реагенты/наборы для определения аналитов ИВД
5.04.05. Реагенты/наборы для гистологического/цитологического анализа
| 203940 | 5. Медицинские изделия для in vitro диагностики (ИВД) | Цитокератин подтип СК15 ИВД, набор, иммуногистохимическая реакция с ферментной меткой | Набор реагентов и других связанных с ними материалов, предназначенный для качественного и/или количественного определения цитокератина подтипа СК15 (cytokeratin subtype CK15) в клиническом образце методом ферментного иммуногистохимического окрашивания.
5.04. Реагенты/наборы для определения аналитов ИВД
5.04.05. Реагенты/наборы для гистологического/цитологического анализа
| 203950 | 5. Медицинские изделия для in vitro диагностики (ИВД) | Цитокератин подтип СК17 ИВД, набор, иммуногистохимическая реакция с ферментной меткой | Набор реагентов и других связанных с ними материалов, предназначенный для качественного и/или количественного определения цитокератина подтипа СК17 (cytokeratin subtype CK17) в клиническом образце методом ферментного иммуногистохимического окрашивания.
5.04. Реагенты/наборы для определения аналитов ИВД
5.04.05. Реагенты/наборы для гистологического/цитологического анализа
| 203960 | 5. Медицинские изделия для in vitro диагностики (ИВД) | Цитокератин подтип СК19 ИВД, набор, иммуногистохимическая реакция с ферментной меткой | Набор реагентов и других связанных с ними материалов, предназначенный для качественного и/или количественного определения цитокератина подтипа СК19 (cytokeratin subtype CK19) в клиническом образце методом ферментного иммуногистохимического окрашивания.
5.04. Реагенты/наборы для определения аналитов ИВД
5.04.05. Реагенты/наборы для гистологического/цитологического анализа
| 203970 | 5. Медицинские изделия для in vitro диагностики (ИВД) | Цитокератин подтип СК5 ИВД, набор, иммуногистохимическая реакция с ферментной меткой | Набор реагентов и других связанных с ними материалов, предназначенный для качественного и/или количественного определения цитокератина подтипа СК5 (cytokeratin subtype CK5) в клиническом образце методом ферментного иммуногистохимического окрашивания.
5.04. Реагенты/наборы для определения аналитов ИВД
5.04.05. Реагенты/наборы для гистологического/цитологического анализа
| 203980 | 5. Медицинские изделия для in vitro диагностики (ИВД) | Цитокератин подтип СК7 ИВД, набор, иммуногистохимическая реакция с ферментной меткой | Набор реагентов и других связанных с ними материалов, предназначенный для качественного и/или количественного определения цитокератина подтипа СК7 (cytokeratin subtype CK7) в клиническом образце методом ферментного иммуногистохимического окрашивания.
5.04. Реагенты/наборы для определения аналитов ИВД
5.04.05. Реагенты/наборы для гистологического/цитологического анализа
| 203990 | 5. Медицинские изделия для in vitro диагностики (ИВД) | Цитокератин подтипы CK5/CK6 ИВД, набор, иммуногистохимическая реакция с ферментной меткой | Материал, используемый для проверки выполнения анализа, предназначенный для качественного и/или количественного определения цитокератина субтипов 5 и/или 6 в клиническом образце.
5.04. Реагенты/наборы для определения аналитов ИВД
5.04.05. Реагенты/наборы для гистологического/цитологического анализа
| 204000 | 5. Медицинские изделия для in vitro диагностики (ИВД) | Цитокератин подтипы CK8/CK18 ИВД, набор, иммуногистохимическая реакция с ферментной меткой | Набор реагентов и других связанных с ними материалов, предназначенный для качественного и/или количественного определения цитокератина подтипа (подтипов) СК8 и/или CK18 (cytokeratin subtype(s) CK8 и/или CK18) в клиническом образце методом ферментного иммуногистохимического окрашивания.
5.04. Реагенты/наборы для определения аналитов ИВД
5.04.05. Реагенты/наборы для гистологического/цитологического анализа
| 204010 | 5. Медицинские изделия для in vitro диагностики (ИВД) | Цитокератин ИВД, набор, радиоиммунный анализ (РИА) | Набор реагентов и других связанных с ними материалов, предназначенный для качественного и/или количественного определения одного или множества подтипов цитокератина (cytokeratin) в клиническом образце методом радиоиммунного анализа (РИА).
5.04. Реагенты/наборы для определения аналитов ИВД
5.04.02. Реагенты/наборы для биохимического анализа
| 204020 | 5. Медицинские изделия для in vitro диагностики (ИВД) | Цитокератин подтип СК10 ИВД, антитела | Одно или множество антител, способных связываться со специфическими антигенными детерминантами, предназначенных для использования при качественном и/или количественном определении цитокератина подтипа СК10 (cytokeratin subtype CK10) в клиническом образце.
5.04. Реагенты/наборы для определения аналитов ИВД
5.04.05. Реагенты/наборы для гистологического/цитологического анализа
| 204030 | 5. Медицинские изделия для in vitro диагностики (ИВД) | Цитокератин подтип СК15 ИВД, антитела | Одно или множество антител, способных связываться со специфическими антигенными детерминантами, предназначенных для использования при качественном и/или количественном определении цитокератина подтипа СК15 (cytokeratin subtype CK15) в клиническом образце.
5.04. Реагенты/наборы для определения аналитов ИВД
5.04.05. Реагенты/наборы для гистологического/цитологического анализа
| 204040 | 5. Медицинские изделия для in vitro диагностики (ИВД) | Цитокератин подтип СК17 ИВД, антитела | Одно или множество антител, способных связываться со специфическими антигенными детерминантами, предназначенных для использования при качественном и/или количественном определении цитокератина подтипа СК17 (cytokeratin subtype CK17) в клиническом образце.
5.04. Реагенты/наборы для определения аналитов ИВД
5.04.05. Реагенты/наборы для гистологического/цитологического анализа
| 204050 | 5. Медицинские изделия для in vitro диагностики (ИВД) | Цитокератин подтип СК19 ИВД, антитела | Одно или множество антител, способных связываться со специфическими антигенными детерминантами, предназначенных для использования при качественном и/или количественном определении цитокератина подтипа СК19 (cytokeratin subtype CK19) в клиническом образце.
5.04. Реагенты/наборы для определения аналитов ИВД
5.04.05. Реагенты/наборы для гистологического/цитологического анализа
| 204060 | 5. Медицинские изделия для in vitro диагностики (ИВД) | Цитокератин подтип СК5 ИВД, антитела | Одно или множество антител, способных связываться со специфическими антигенными детерминантами, предназначенных для использования при качественном и/или количественном определении цитокератина подтипа СК5 (cytokeratin subtype CK5) в клиническом образце.
5.04. Реагенты/наборы для определения аналитов ИВД
5.04.05. Реагенты/наборы для гистологического/цитологического анализа
| 204070 | 5. Медицинские изделия для in vitro диагностики (ИВД) | Цитокератин подтип СК7 ИВД, антитела | Одно или множество антител, способных связываться со специфическими антигенными детерминантами, предназначенных для использования при качественном и/или количественном определении цитокератина подтипа СК7 (cytokeratin subtype CK7) в клиническом образце.
5.04. Реагенты/наборы для определения аналитов ИВД
5.04.05. Реагенты/наборы для гистологического/цитологического анализа
| 204080 | 5. Медицинские изделия для in vitro диагностики (ИВД) | Цитокератин подтипы CK5/CK6 ИВД, антитела | Одно или множество антител, способных связываться со специфическими антигенными детерминантами, предназначенных для использования при качественном и/или количественном определении цитокератина подтипа (подтипов) СК5 и/или CK6 (cytokeratin subtype(s) CK5 и/или CK6) в клиническом образце.
5.04. Реагенты/наборы для определения аналитов ИВД
5.04.05. Реагенты/наборы для гистологического/цитологического анализа
| 204090 | 5. Медицинские изделия для in vitro диагностики (ИВД) | Цитокератин подтипы CK8/CK18 ИВД, антитела | Одно или множество антител, способных связываться со специфическими антигенными детерминантами, предназначенных для использования при качественном и/или количественном определении цитокератина подтипа (подтипов) СК8 и/или CK18 (cytokeratin subtype(s) CK8 и/или CK18) в клиническом образце.
5.04. Реагенты/наборы для определения аналитов ИВД
5.04.05. Реагенты/наборы для гистологического/цитологического анализа
| 204120 | 2. Вспомогательные и общебольничные медицинские изделия | Аппарат фототерапии новорожденных со светоизлучающим одеялом | Устройство, предназначенное для излучения голубого света видимой длины волны около 425-475 нанометров (нм) для лечения неонатальной желтухи (или гипербилирубинемии). Оно состоит из волоконно-оптического источника света, который соединяется через гибкий волоконно-оптический кабель с прозрачным покрывалом, наподобие одеяла, которое излучает свет и охватывает тело новорожденного. Воздействие этого устройства изменит билирубин (желто-красный пигмент желчи) посредством фотоокисления и конфигурационной и структурной изомеризации, что позволит телу функционировать таким образом, чтобы избавиться от него естественным путем. Данное устройство можно применять в домашних условиях.
2.22. Одеяла медицинские
| 204130 | 16. Урологические медицинские изделия | Система дистанционной ударноволновой литотрипсии | Набор устройств для неинвазивного дробления камней с помощью фокусированных ударных волн извне тела, производимых искровым генератором. Генератор излучает ударные волны, когда электрический разряд между двумя электродами, погруженными в воду или электролит, вызывает взрывное кипение; ударные волны распространяются из промежутка между электродами и фокусируются на камне с помощью эллипсоидного отражателя. Система также включает стол для проведения терапии, систему формирования изображений и консоль оператора. Эта система [экстракорпоральной ударноволновой литотрипсии (ЭУВЛ) или дистанционной ударноволновой литотрипсии (ДУВЛ), (ESWL - extracorporeal shock wave lithotripsy)] используется для дробления камней, расположенных в почках, мочевыводящих путях, желчном пузыре или желчных/панкреатических протоках.
16.11. Системы литотрипсии и сопутствующие изделия
| 204140 | 10. Ортопедические медицинские изделия | Система электрогидравлическая экстракорпоральной ударно-волновой терапии для ортопедии | Мобильный комплект изделий, предназначенных для проведения экстракорпоральной ударно-волновой терапии в ортопедии с использованием искрового разряда для лечения заболеваний опорно-двигательного аппарата. Он обычно состоит из генератора с двумя погруженными в него электродами, который вырабатывает генерированную искровым разрядником (электрогидравлическую) энергию выбранных частот импульсов. Эта энергия передается в виде сфокусированных рефлектором волн на тот участок тела пациента, которому требуется лечение, через наполненную водой мембрану (например, латексную), прикладываемую к данному участку тела во время лечения. Используется для лечения таких заболеваний, как пателлярный тендинит, боль в мягких тканях около костей, подошвенный фасцит (боль в пятке), эпикондилопатия (теннисный локоть) и/или несращение переломов костей.
10.18. Системы экстракорпоральной ортопедической ударно-волновой терапии и сопутствующие изделия
| 204140 | 17. Физиотерапевтические медицинские изделия | Система электрогидравлическая экстракорпоральной ударно-волновой терапии для ортопедии | Мобильный комплект изделий, предназначенных для проведения экстракорпоральной ударно-волновой терапии в ортопедии с использованием искрового разряда для лечения заболеваний опорно-двигательного аппарата. Он обычно состоит из генератора с двумя погруженными в него электродами, который вырабатывает генерированную искровым разрядником (электрогидравлическую) энергию выбранных частот импульсов. Эта энергия передается в виде сфокусированных рефлектором волн на тот участок тела пациента, которому требуется лечение, через наполненную водой мембрану (например, латексную), прикладываемую к данному участку тела во время лечения. Используется для лечения таких заболеваний, как пателлярный тендинит, боль в мягких тканях около костей, подошвенный фасцит (боль в пятке), эпикондилопатия (теннисный локоть) и/или несращение переломов костей.
17.07. Прочие физиотерапевтические медицинские изделия
| 204140 | 6. Медицинские изделия для манипуляций/восстановления тканей/органов человека | Система электрогидравлическая экстракорпоральной ударно-волновой терапии для ортопедии | Мобильный комплект изделий, предназначенных для проведения экстракорпоральной ударно-волновой терапии в ортопедии с использованием искрового разряда для лечения заболеваний опорно-двигательного аппарата. Он обычно состоит из генератора с двумя погруженными в него электродами, который вырабатывает генерированную искровым разрядником (электрогидравлическую) энергию выбранных частот импульсов. Эта энергия передается в виде сфокусированных рефлектором волн на тот участок тела пациента, которому требуется лечение, через наполненную водой мембрану (например, латексную), прикладываемую к данному участку тела во время лечения. Используется для лечения таких заболеваний, как пателлярный тендинит, боль в мягких тканях около костей, подошвенный фасцит (боль в пятке), эпикондилопатия (теннисный локоть) и/или несращение переломов костей.
6.11. Системы экстракорпоральной ударно-волновой терапии и сопутствующие изделия
| 204150 | 10. Ортопедические медицинские изделия | Бинт трубчатый трикотажный | Бесшовное трикотажное растягивающееся трубчатое изделие, как правило, из хлопчатобумажной ткани, открытое с обоих концов. Используется для фиксации повязок на месте наложения, для создания равномерного давления на конечность или часть конечности (например, ногу, палец, руку), в качестве подкладки под гипсовую повязку или шины или для закрытия культи при ношении протеза. Это изделие одноразового использования.
10.08. Материалы иммобилизирующие и сопутствующие изделия
| 204150 | 2. Вспомогательные и общебольничные медицинские изделия | Бинт трубчатый трикотажный | Бесшовное трикотажное растягивающееся трубчатое изделие, как правило, из хлопчатобумажной ткани, открытое с обоих концов. Используется для фиксации повязок на месте наложения, для создания равномерного давления на конечность или часть конечности (например, ногу, палец, руку), в качестве подкладки под гипсовую повязку или шины или для закрытия культи при ношении протеза. Это изделие одноразового использования.
2.20. Носки/стельки медицинские
| 204150 | 6. Медицинские изделия для манипуляций/восстановления тканей/органов человека | Бинт трубчатый трикотажный | Бесшовное трикотажное растягивающееся трубчатое изделие, как правило, из хлопчатобумажной ткани, открытое с обоих концов. Используется для фиксации повязок на месте наложения, для создания равномерного давления на конечность или часть конечности (например, ногу, палец, руку), в качестве подкладки под гипсовую повязку или шины или для закрытия культи при ношении протеза. Это изделие одноразового использования.
6.06. Повязки и сопутствующие изделия
| 204170 | 2. Вспомогательные и общебольничные медицинские изделия | Чашка питьевая | Чашка, которую использует пациент или персонал для питья. Обычно используется в больничной палате и изготавливается из долговечного материала, например, нержавеющей стали или пластика, и представлена в форме открытой чашки для питья с ручкой. Это прибор многократного использования.
2.56. Прочие вспомогательные и общебольничные медицинские изделия
| 204180 | 13. Реабилитационные и адаптированные для инвалидов медицинские изделия | Бандаж для голеностопного сустава | Мягкое на ощупь изделие, разработанное для обхвата голеностопного сустава и обеспечения ограниченной поддержки и защиты. Как правило, изготавливается из эластичных тканей, иногда в сочетании с мягким пластиковым материалом. Изделие используется лоя временного лечения небольших травм голеностопного сустава, таких как вывихи, а также в период реабилитации и во время выполнения физических упражнений; может также обеспечивать компрессию для увеличения венозной активности. Это изделие для одноразового использования.
13.04. Протезы/ортезы внешние
| 204180 | 14. Сердечно-сосудистые медицинские изделия | Бандаж для голеностопного сустава | Мягкое на ощупь изделие, разработанное для обхвата голеностопного сустава и обеспечения ограниченной поддержки и защиты. Как правило, изготавливается из эластичных тканей, иногда в сочетании с мягким пластиковым материалом. Изделие используется лоя временного лечения небольших травм голеностопного сустава, таких как вывихи, а также в период реабилитации и во время выполнения физических упражнений; может также обеспечивать компрессию для увеличения венозной активности. Это изделие для одноразового использования.
14.23. Системы компрессии вен и сопутствующие изделия
| 204180 | 17. Физиотерапевтические медицинские изделия | Бандаж для голеностопного сустава | Мягкое на ощупь изделие, разработанное для обхвата голеностопного сустава и обеспечения ограниченной поддержки и защиты. Как правило, изготавливается из эластичных тканей, иногда в сочетании с мягким пластиковым материалом. Изделие используется лоя временного лечения небольших травм голеностопного сустава, таких как вывихи, а также в период реабилитации и во время выполнения физических упражнений; может также обеспечивать компрессию для увеличения венозной активности. Это изделие для одноразового использования.
17.06. Тренажеры реабилитационные
| 204190 | 9. Нейрологические медицинские изделия | Система электростимуляции периферического нерва для мониторинга нервно-мышечной блокады | Комплект работающих от батареи изделий, разработанных для подачи электрических стимулов к периферическому нерву (например, локтевому нерву или нерву нижних конечностей) для оценки качества нервно-мышечной блокады во время проведения хирургической операции и ее снятия в процессе восстановления. В системе, как правило, используется четыре вида стимуляции: стимуляция сокращений, стимуляция пачкой из четырех импульсов, тетаническая стимуляция и стимуляция двойными пачками импульсов. Комплект, как правило, включает традиционные электрода для электрокардиографии и/или биполярные поверхностных электроды (шариковые электроды), а также импульсный генератор.
9.06. Мониторы/системы мониторирования нейрологические
| 204190 | 9. Нейрологические медицинские изделия | Система электростимуляции периферического нерва для мониторинга нервно-мышечной блокады | Комплект работающих от батареи изделий, разработанных для подачи электрических стимулов к периферическому нерву (например, локтевому нерву или нерву нижних конечностей) для оценки качества нервно-мышечной блокады во время проведения хирургической операции и ее снятия в процессе восстановления. В системе, как правило, используется четыре вида стимуляции: стимуляция сокращений, стимуляция пачкой из четырех импульсов, тетаническая стимуляция и стимуляция двойными пачками импульсов. Комплект, как правило, включает традиционные электрода для электрокардиографии и/или биполярные поверхностных электроды (шариковые электроды), а также импульсный генератор.
9.09. Системы электростимуляции периферических нервов
| 204200 | 5. Медицинские изделия для in vitro диагностики (ИВД) | Анти-Kn^b групповое типирование эритроцитов ИВД, антитела | Одно или множество антител, способных связываться со специфическими антигенными детерминантами, предназначенных для использования при анализе клинического образца на предмет обнаружения Kn^b [KN002], эритроцитарных антигенов из системы групп крови Knops, методом агглютинации.
5.04. Реагенты/наборы для определения аналитов ИВД
5.04.06. Реагенты/наборы для иммуногематологического анализа
| 204210 | 5. Медицинские изделия для in vitro диагностики (ИВД) | Анти-Kn^а групповое типирование эритроцитов ИВД, антитела | Одно или множество антител, способных связываться со специфическими антигенными детерминантами, предназначенных для использования при анализе клинического образца на предмет обнаружения Kn^a [KN001], эритроцитарных антигенов из системы групп крови Knops, методом агглютинации.
5.04. Реагенты/наборы для определения аналитов ИВД
5.04.06. Реагенты/наборы для иммуногематологического анализа
| 204220 | 5. Медицинские изделия для in vitro диагностики (ИВД) | АнтиKn^a/Анти-McC^a групповое типирование эритроцитов ИВД, антитела | Одно или множество антител, способных связываться со специфическими антигенными детерминантами, предназначенных для использования при анализе клинического образца на предмет обнаружения Kn^a [KN001] и McC^a [KN003], эритроцитарных антигенов из системы групп крови Knops, методом агглютинации.
5.04. Реагенты/наборы для определения аналитов ИВД
5.04.06. Реагенты/наборы для иммуногематологического анализа
| 204230 | 10. Ортопедические медицинские изделия | Ортез для бедра/колена/голеностопного сустава/стопы | Накладываемое снаружи ортопедическое приспособление или аппарат, разработанный для поддержки, выравнивания, предотвращения или коррекции деформаций/травм или для улучшения функции бедра, колена, голеностопного сустава и стопы. Изделие может представлять собой единый сочлененный модуль или набор совместимых блоков, специально предназначенных для различных частей ноги. Это изделие, пригодное для многоразового использования.
10.13. Ортезы ортопедические
| 204230 | 13. Реабилитационные и адаптированные для инвалидов медицинские изделия | Ортез для бедра/колена/голеностопного сустава/стопы | Накладываемое снаружи ортопедическое приспособление или аппарат, разработанный для поддержки, выравнивания, предотвращения или коррекции деформаций/травм или для улучшения функции бедра, колена, голеностопного сустава и стопы. Изделие может представлять собой единый сочлененный модуль или набор совместимых блоков, специально предназначенных для различных частей ноги. Это изделие, пригодное для многоразового использования.
13.04. Протезы/ортезы внешние
| 204230 | 17. Физиотерапевтические медицинские изделия | Ортез для бедра/колена/голеностопного сустава/стопы | Накладываемое снаружи ортопедическое приспособление или аппарат, разработанный для поддержки, выравнивания, предотвращения или коррекции деформаций/травм или для улучшения функции бедра, колена, голеностопного сустава и стопы. Изделие может представлять собой единый сочлененный модуль или набор совместимых блоков, специально предназначенных для различных частей ноги. Это изделие, пригодное для многоразового использования.
17.07. Прочие физиотерапевтические медицинские изделия
| 204240 | 10. Ортопедические медицинские изделия | Ортез для бедра/колена | Накладываемое снаружи ортопедическое приспособление или аппарат, разработанный для поддержки, выравнивания, предотвращения или коррекции деформаций/травм или для улучшения функции бедра и колена. Это изделие, пригодное для многоразового использования.
10.13. Ортезы ортопедические
| 204240 | 13. Реабилитационные и адаптированные для инвалидов медицинские изделия | Ортез для бедра/колена | Накладываемое снаружи ортопедическое приспособление или аппарат, разработанный для поддержки, выравнивания, предотвращения или коррекции деформаций/травм или для улучшения функции бедра и колена. Это изделие, пригодное для многоразового использования.
13.04. Протезы/ортезы внешние
| 204240 | 17. Физиотерапевтические медицинские изделия | Ортез для бедра/колена | Накладываемое снаружи ортопедическое приспособление или аппарат, разработанный для поддержки, выравнивания, предотвращения или коррекции деформаций/травм или для улучшения функции бедра и колена. Это изделие, пригодное для многоразового использования.
17.07. Прочие физиотерапевтические медицинские изделия
| 204250 | 18. Хирургические инструменты/системы и сопутствующие медицинские изделия | Нож ушной | Ручной хирургический инструмент, предназначенный для резки и рассечения ткани уха во время хирургического вмешательства. Он, как правило, выполнен в виде цельного инструмента с острым односторонним режущим лезвием на дистальном конце; он, как правило, довольно небольшой и может иметь различные формы, и имеет длинный тонкий стержень с ручкой на проксимальном конце. Инструмент, как правило, изготовлен из высококачественной нержавеющей стали. Это изделие многоразового использования.
18.27. Ножи/скальпели хирургические
| 204250 | 7. Медицинские изделия для отоларингологии | Нож ушной | Ручной хирургический инструмент, предназначенный для резки и рассечения ткани уха во время хирургического вмешательства. Он, как правило, выполнен в виде цельного инструмента с острым односторонним режущим лезвием на дистальном конце; он, как правило, довольно небольшой и может иметь различные формы, и имеет длинный тонкий стержень с ручкой на проксимальном конце. Инструмент, как правило, изготовлен из высококачественной нержавеющей стали. Это изделие многоразового использования.
7.12. Ножи/скальпели оториноларингологические
| 204260 | 5. Медицинские изделия для in vitro диагностики (ИВД) | Косса краситель ИВД, набор | Набор реагентов и других связанных с ними материалов, называемый краситель Косса (Kossa stain), предназначенный для выявления кальция в биологических/клинических образцах.
5.05. Реагенты/оборудование/расходные материалы общелабораторные ИВД
| 204270 | 5. Медицинские изделия для in vitro диагностики (ИВД) | Анти-Kp^a групповое типирование эритроцитов ИВД, антитела | Одно или множество антител, способных связываться со специфическими антигенными детерминантами, предназначенных для использования при анализе клинического образца на предмет обнаружения Kp^a [KEL003], эритроцитарных антигенов из системы групп крови Келл (Kell), методом агглютинации.
5.04. Реагенты/наборы для определения аналитов ИВД
5.04.06. Реагенты/наборы для иммуногематологического анализа
| 204280 | 5. Медицинские изделия для in vitro диагностики (ИВД) | Анти-Kp^b групповое типирование эритроцитов ИВД, антитела | Одно или множество антител, способных связываться со специфическими антигенными детерминантами, предназначенных для использования при анализе клинического образца на предмет обнаружения Kp^b [KEL004], эритроцитарных антигенов из системы групп крови Келл (Kell), методом агглютинации.
5.04. Реагенты/наборы для определения аналитов ИВД
5.04.06. Реагенты/наборы для иммуногематологического анализа
| 204290 | 5. Медицинские изделия для in vitro диагностики (ИВД) | Анти-Kp^c групповое типирование эритроцитов ИВД, антитела | Одно или множество антител, способных связываться со специфическими антигенными детерминантами, предназначенных для использования при анализе клинического образца на предмет обнаружения Kp^c [KEL021], эритроцитарных антигенов из системы групп крови Келл (Kell), методом агглютинации.
5.04. Реагенты/наборы для определения аналитов ИВД
5.04.06. Реагенты/наборы для иммуногематологического анализа
| 204300 | 13. Реабилитационные и адаптированные для инвалидов медицинские изделия | Защита для бедер с распределением силы удара | Механическая защита, носимая снаружи поверх костного выступа бедра (большого вертела), предназначенная для предохранения бедра (шейки бедренной кости) или ножки бедренной кости от переломов за счет перераспределения силы от падения пациента к мягким тканям бедра. Изделие выпускается в форме мягкой раковины, как правило, с теплообменными отверстиями, изготавливается из просных материалов (например, пластика). Изделие, как правило, удерживается на месте при помощи специального нижнего белья или специализированных боковых карманов на брюках для защиты бедер. Это изделие, пригодное для многоразового использования.
13.07. Средства ухода персональные адаптированные
| 204310 | 5. Медицинские изделия для in vitro диагностики (ИВД) | Анти-Ku групповое типирование эритроцитов ИВД, антитела | Одно или множество антител, способных связываться со специфическими антигенными детерминантами, предназначенных для использования при анализе клинического образца на предмет обнаружения Ku [KEL005], эритроцитарных антигенов из системы групп крови Келл (Kell), методом агглютинации.
5.04. Реагенты/наборы для определения аналитов ИВД
5.04.06. Реагенты/наборы для иммуногематологического анализа
| 204320 | 5. Медицинские изделия для in vitro диагностики (ИВД) | Анти-Kx групповое типирование эритроцитов ИВД, антитела | Одно или множество антител, способных связываться со специфическими антигенными детерминантами, предназначенных для использования при анализе клинического образца на предмет обнаружения Kx [XK001], эритроцитарных антигенов из системы групп крови ХК, методом агглютинации.
5.04. Реагенты/наборы для определения аналитов ИВД
5.04.06. Реагенты/наборы для иммуногематологического анализа
| 204330 | 5. Медицинские изделия для in vitro диагностики (ИВД) | Общая кислая фосфатаза (КФ) ИВД, контрольный материал | Материал, используемый для подтверждения качества анализа, предназначенный для использования при качественном и/или количественном определении общей кислой фосфатазы (КФ) (acid phosphatase (TAP)) в клиническом образце.
5.04. Реагенты/наборы для определения аналитов ИВД
5.04.02. Реагенты/наборы для биохимического анализа
| 204340 | 5. Медицинские изделия для in vitro диагностики (ИВД) | Общая кислая фосфатаза (КФ) ИВД, калибратор | Материал, используемый для установления референтных значений для анализа, предназначенный для качественного и/или количественного определения общей кислой фосфатазы (КФ) (acid phosphatase (TAP)) в клиническом образце.
5.04. Реагенты/наборы для определения аналитов ИВД
5.04.02. Реагенты/наборы для биохимического анализа
| 204350 | 5. Медицинские изделия для in vitro диагностики (ИВД) | Общая кислая фосфатаза (КФ) ИВД, набор, ферментный спектрофотометрический анализ | Набор реагентов и других связанных с ними материалов, предназначенный для качественного и/или количественного определения общей кислой фосфатазы (КФ) (acid phosphatase (TAP)) в клиническом образце методом ферментного спектрофотометрического анализа.
5.04. Реагенты/наборы для определения аналитов ИВД
5.04.02. Реагенты/наборы для биохимического анализа
| 204360 | 5. Медицинские изделия для in vitro диагностики (ИВД) | Общая кислая фосфатаза (КФ) ИВД, реагент | Вещество или реактив, предназначенный для использования совместно с исходным изделием для ИВД с целью выполнения определенной функции в анализе, который используется при качественном и/или количественном определении общей кислой фосфатазы (КФ) (acid phosphatase (TAP)) в клиническом образце.
5.04. Реагенты/наборы для определения аналитов ИВД
5.04.02. Реагенты/наборы для биохимического анализа
| 204370 | 13. Реабилитационные и адаптированные для инвалидов медицинские изделия | Аппарат слуховой воздушной проводимости внутриканальный | Акустическое устройство с питанием от батареи, предназначенное для компенсации нарушения слуха путем передачи усиленных звуковых волн на барабанную перепонку по воздуху. Обычно состоит из миниатюрного микрофона, усилителя и динамика (приемника) в футляре, который подходит для ушного канала [внутриканальный слуховой аппарат (ITC)], или в чехле, почти скрытом в ушном канале [глубокий внутрикальный слуховой аппарат (CIC). Микрофон принимает звуковые волны и преобразует их в электрические сигналы, которые усиливаются усилителем и передаются в виде звуковых волн динамиком на барабанную перепонку. Устройство используется в случаях от слабой до умеренно-тяжелой тугоухости; большинство типов являются программируемыми для обеспечения возможности компьютеризированной регулировки пациентами с тугоухостью и связанными с ней факторов.
13.08. Устройства коммуникации и информации адаптированные
| 204370 | 7. Медицинские изделия для отоларингологии | Аппарат слуховой воздушной проводимости внутриканальный | Акустическое устройство с питанием от батареи, предназначенное для компенсации нарушения слуха путем передачи усиленных звуковых волн на барабанную перепонку по воздуху. Обычно состоит из миниатюрного микрофона, усилителя и динамика (приемника) в футляре, который подходит для ушного канала [внутриканальный слуховой аппарат (ITC)], или в чехле, почти скрытом в ушном канале [глубокий внутрикальный слуховой аппарат (CIC). Микрофон принимает звуковые волны и преобразует их в электрические сигналы, которые усиливаются усилителем и передаются в виде звуковых волн динамиком на барабанную перепонку. Устройство используется в случаях от слабой до умеренно-тяжелой тугоухости; большинство типов являются программируемыми для обеспечения возможности компьютеризированной регулировки пациентами с тугоухостью и связанными с ней факторов.
7.01. Аппараты слуховые и сопутствующие изделия
| 204380 | 5. Медицинские изделия для in vitro диагностики (ИВД) | Общая щелочная фосфатаза (ЩФ) ИВД, контрольный материал | Материал, используемый для подтверждения качества анализа, предназначенный для использования при количественном определении общей щелочной фосфатазы (ЩФ) (alkaline phosphatase (ALP)) в клиническом образце.
5.04. Реагенты/наборы для определения аналитов ИВД
5.04.02. Реагенты/наборы для биохимического анализа
| 204390 | 5. Медицинские изделия для in vitro диагностики (ИВД) | Общая щелочная фосфатаза (ЩФ) ИВД, набор, ферментный спектрофотометрический анализ | Набор реагентов и других связанных с ними материалов, предназначенный для количественного определенияобщей щелочной фосфатазы (ЩФ) (alkaline phosphatase (ALP)) в клиническом образце методом ферментного спектрофотометрического анализа.
5.04. Реагенты/наборы для определения аналитов ИВД
5.04.02. Реагенты/наборы для биохимического анализа
| 204400 | 5. Медицинские изделия для in vitro диагностики (ИВД) | Этиловый спирт раствор ИВД | Раствор этилового спирта (ethyl alcohol) с различной концентрацией, предназначенный для использования в качестве дегидранта при обработке биологических тканей или клинических образцов.
5.04. Реагенты/наборы для определения аналитов ИВД
5.04.05. Реагенты/наборы для гистологического/цитологического анализа
| 204410 | 5. Медицинские изделия для in vitro диагностики (ИВД) | Общая щелочная фосфатаза (ЩФ) ИВД, калибратор | Материал, используемый для установления референтных значений для анализа, предназначенный для количественного определения общей щелочной фосфатазы (ЩФ) (alkaline phosphatase (ALP)) в клиническом образце.
5.04. Реагенты/наборы для определения аналитов ИВД
5.04.02. Реагенты/наборы для биохимического анализа
| 204420 | 5. Медицинские изделия для in vitro диагностики (ИВД) | Общая щелочная фосфатаза (ЩФ) ИВД, реагент | Вещество или реактив, предназначенный для использования совместно с исходным изделием для ИВД с целью выполнения определенной функции в анализе, который используется при количественном определении общей щелочной фосфатазы (ЩФ) (alkaline phosphatase (ALP)) в клиническом образце.
5.04. Реагенты/наборы для определения аналитов ИВД
5.04.02. Реагенты/наборы для биохимического анализа
| 204430 | 5. Медицинские изделия для in vitro диагностики (ИВД) | Общая амилаза ИВД, набор, ферментный спектрофотометрический анализ | Набор реагентов и других связанных с ними материалов, предназначенный для количественного определения общей амилазы (ОА) (total amylase) в клиническом образце, с использованием метода ферментного спектрофотометрического анализа.
5.04. Реагенты/наборы для определения аналитов ИВД
5.04.02. Реагенты/наборы для биохимического анализа
| 204440 | 5. Медицинские изделия для in vitro диагностики (ИВД) | Общая амилаза ИВД, реагент | Вещество или реактив, предназначенный для использования совместно с исходным изделием для ИВД с целью выполнения определенной функции в анализе, который используется при количественном определении общей амилазы (ОА) (total amylase) в клиническом образце.
5.04. Реагенты/наборы для определения аналитов ИВД
5.04.02. Реагенты/наборы для биохимического анализа
| 204450 | 5. Медицинские изделия для in vitro диагностики (ИВД) | Общая амилаза ИВД, калибратор | Материал, используемый для установления референтных значений для анализа, предназначенный для использования при количественном определении общей амилазы (Total amylase ) в клиническом образце.
5.04. Реагенты/наборы для определения аналитов ИВД
5.04.02. Реагенты/наборы для биохимического анализа
| 204460 | 5. Медицинские изделия для in vitro диагностики (ИВД) | Общая амилаза ИВД, контрольный материал | Материал, используемый для подтверждения качества анализа, предназначенный для количественного определения общей амилазы (Total amylase) в клиническом образце.
5.04. Реагенты/наборы для определения аналитов ИВД
5.04.02. Реагенты/наборы для биохимического анализа
| 204470 | 5. Медицинские изделия для in vitro диагностики (ИВД) | Общий аполипопротеин ИВД, набор, нефелометрический/турбидиметрический анализ | Набор реагентов и других связанных с ними материалов, предназначенный для количественного определения общего аполипопротеина (total apolipoprotein) в клиническом образце с использованием метода нефелометрического/турбидиметрического анализа.
5.04. Реагенты/наборы для определения аналитов ИВД
5.04.02. Реагенты/наборы для биохимического анализа
| 204480 | 5. Медицинские изделия для in vitro диагностики (ИВД) | Общий аполипопротеин ИВД, калибратор | Материал, используемый для установления референтных значений для анализа, предназначенный для использования при количественном определении общего алипопротеина (Total apolipoprotein) в клиническом образце.
5.04. Реагенты/наборы для определения аналитов ИВД
5.04.02. Реагенты/наборы для биохимического анализа
| 204490 | 5. Медицинские изделия для in vitro диагностики (ИВД) | Общий аполипопротеин ИВД, набор, ферментный хемилюминесцентный анализ | Набор реагентов и других связанных с ними материалов, предназначенный для количественного определения общего аполипопротеина (total apolipoprotein) в клиническом образце с использованием метода ферментного хемилюминесцентного анализа.
5.04. Реагенты/наборы для определения аналитов ИВД
5.04.02. Реагенты/наборы для биохимического анализа
| 204500 | 5. Медицинские изделия для in vitro диагностики (ИВД) | Общий аполипопротеин ИВД, набор, ферментный спектрофотометрический анализ | Набор реагентов и других связанных с ними материалов, предназначенный для количественного определения общего аполипопротеина (total apolipoprotein) в клиническом образце с использованием метода ферментного спектрофотометрического анализа.
5.04. Реагенты/наборы для определения аналитов ИВД
5.04.02. Реагенты/наборы для биохимического анализа
| 204510 | 5. Медицинские изделия для in vitro диагностики (ИВД) | Общий аполипопротеин ИВД, набор, масс-спектрометрический анализ | Набор реагентов и других связанных с ними материалов, предназначенный для количественного определения общего аполипопротеина (total apolipoprotein) в клиническом образце с использованием метода масс-спектрометрического анализа.
5.04. Реагенты/наборы для определения аналитов ИВД
5.04.02. Реагенты/наборы для биохимического анализа
| 204520 | 5. Медицинские изделия для in vitro диагностики (ИВД) | Общий аполипопротеин ИВД, реагент | Вещество или реактив, предназначенный для использования совместно с исходным изделием для ИВД с целью выполнения определенной функции в анализе, который используется при количественном определении общего аполипопротеина (total apolipoprotein) в клиническом образце.
5.04. Реагенты/наборы для определения аналитов ИВД
5.04.02. Реагенты/наборы для биохимического анализа
| 204530 | 5. Медицинские изделия для in vitro диагностики (ИВД) | Общий аполипопротеин ИВД, контрольный материал | Материал, используемый для подтверждения качества анализа, предназначенный для количественного определения общего алипопротеина (Total apolipoprotein) в клиническом образце.
5.04. Реагенты/наборы для определения аналитов ИВД
5.04.02. Реагенты/наборы для биохимического анализа
| 204540 | 5. Медицинские изделия для in vitro диагностики (ИВД) | Аспартатаминотрансфераза ИВД, набор, ферментный спектрофотометрический анализ | Набор реагентов и других связанных с ними материалов, предназначенный для количественного определения общей аминотрансферазы (АСТ) (aspartate aminotransferase (AST)) в клиническом образце методом ферментного спектрофотометрического анализа.
5.04. Реагенты/наборы для определения аналитов ИВД
5.04.02. Реагенты/наборы для биохимического анализа
| 204550 | 5. Медицинские изделия для in vitro диагностики (ИВД) | Аспартатаминотрансфераза ИВД, реагент | Вещество или реактив, предназначенный для использования совместно с исходным изделием для ИВД с целью выполнения определенной функции в анализе, который используется при количественном определении общей аминотрансферазы (АСТ) (aspartate aminotransferase (AST)) в клиническом образце.
5.04. Реагенты/наборы для определения аналитов ИВД
5.04.02. Реагенты/наборы для биохимического анализа
| 204560 | 6. Медицинские изделия для манипуляций/восстановления тканей/органов человека | Аспиратор назальный, ручной | Портативное переносное ручное отсасывающее изделие, разработанное таким образом, чтобы взрослый человек с его помощью мог аккуратно отсосать и удалить из носовых ходов младенца или ребенка излишки слизи для облегчения дыхания. Доступны изделия различных форм, включая сжимаемую грушу с вводимой в ноздри трубкой или шприц с небольшой грушей на дистальном конце, который прикладывается к носовому отверстия. Разработано для использования в домашних условиях. Это изделие, пригодное для многоразового использования.
6.15. Устройства дренирования/удаления жидкостей/тканей
| 204560 | 7. Медицинские изделия для отоларингологии | Аспиратор назальный, ручной | Портативное переносное ручное отсасывающее изделие, разработанное таким образом, чтобы взрослый человек с его помощью мог аккуратно отсосать и удалить из носовых ходов младенца или ребенка излишки слизи для облегчения дыхания. Доступны изделия различных форм, включая сжимаемую грушу с вводимой в ноздри трубкой или шприц с небольшой грушей на дистальном конце, который прикладывается к носовому отверстия. Разработано для использования в домашних условиях. Это изделие, пригодное для многоразового использования.
7.19. Прочие медицинские изделия для отоларингологии
| 204570 | 6. Медицинские изделия для манипуляций/восстановления тканей/органов человека | Аспиратор назальный, с электропитанием | Портативное ручное работающее от аккумуляторной батареи отсасывающее изделие, разработанное таким образом, чтобы взрослый человек с его помощью мог аккуратно отсосать и удалить из носовых ходов младенца или ребенка излишки слизи для облегчения дыхания. Состоит из ручки, в которой имеются батарейки, небольшого электрического насоса, который отсасывает слизь, и, как правило, силиконовой насадки, присоединенной к съемной моющейся чаше для сбора на дистальном конце. Разработано для использования в домашних условиях, обычно прикладывается поверхностно к носовым отверстиям (т.е., не вводится в носовую полость). Это изделие, пригодное для многоразового использования.
6.15. Устройства дренирования/удаления жидкостей/тканей
| 204570 | 7. Медицинские изделия для отоларингологии | Аспиратор назальный, с электропитанием | Портативное ручное работающее от аккумуляторной батареи отсасывающее изделие, разработанное таким образом, чтобы взрослый человек с его помощью мог аккуратно отсосать и удалить из носовых ходов младенца или ребенка излишки слизи для облегчения дыхания. Состоит из ручки, в которой имеются батарейки, небольшого электрического насоса, который отсасывает слизь, и, как правило, силиконовой насадки, присоединенной к съемной моющейся чаше для сбора на дистальном конце. Разработано для использования в домашних условиях, обычно прикладывается поверхностно к носовым отверстиям (т.е., не вводится в носовую полость). Это изделие, пригодное для многоразового использования.
7.19. Прочие медицинские изделия для отоларингологии
| 204580 | 5. Медицинские изделия для in vitro диагностики (ИВД) | Аспартатаминотрансфераза ИВД, контрольный материал | Материал, используемый для установления референтных значений для анализа, предназначенный для использования при количественном определении общей аминотрансферазы (АСТ) (aspartate aminotransferase (AST)) в клиническом образце.
5.04. Реагенты/наборы для определения аналитов ИВД
5.04.02. Реагенты/наборы для биохимического анализа
| 204590 | 5. Медицинские изделия для in vitro диагностики (ИВД) | Аспартатаминотрансфераза ИВД, калибратор | Материал, используемый для подтверждения качества анализа, предназначенный для количественного определения общей аминотрансферазы (АСТ) (aspartate aminotransferase (AST)) в клиническом образце.
5.04. Реагенты/наборы для определения аналитов ИВД
5.04.02. Реагенты/наборы для биохимического анализа
| 204600 | 5. Медицинские изделия для in vitro диагностики (ИВД) | Общий билирубин ИВД, калибратор | Материал, используемый для установления референтных значений для анализа, предназначенный для количественного определения общего билирубина (total bilirubin) в клиническом образце.
5.04. Реагенты/наборы для определения аналитов ИВД
5.04.02. Реагенты/наборы для биохимического анализа
| 204610 | 5. Медицинские изделия для in vitro диагностики (ИВД) | Общий билирубин ИВД, набор, ферментный спектрофотометрический анализ | Набор реагентов и других связанных с ними материалов, предназначенный для количественного определения общего билирубина (total bilirubin) в клиническом образце с использованием метода ферментного спектрофотометрического анализа.
5.04. Реагенты/наборы для определения аналитов ИВД
5.04.02. Реагенты/наборы для биохимического анализа
| 204620 | 5. Медицинские изделия для in vitro диагностики (ИВД) | Общий билирубин ИВД, реагент | Вещество или реактив, предназначенный для использования совместно с исходным изделием для ИВД с целью выполнения определенной функции в анализе, который используется при количественном определении общего билирубина (total bilirubin) в клиническом образце.
5.04. Реагенты/наборы для определения аналитов ИВД
5.04.02. Реагенты/наборы для биохимического анализа
| 204630 | 18. Хирургические инструменты/системы и сопутствующие медицинские изделия | Кюретка биопсийная назальная | Стерильный ручной хирургический инструмент предназначенный для удаления клеток слизистой оболочки носа, предназначенных для лабораторных исследований и/или тестирования, как правило, путем аккуратного соскабливания нижней поверхности нижней носовой раковины. Инструмент обычно имеет рабочий конец в виде ложки и гибкую ручку; он, как правило, изготовлен из пластмассы. Он широко используется для забора образцов для тестирования, чтобы определить реакцию дыхательного эпителия на загрязнители воздуха, и для оценки действия лекарственных средств [например, у пациентов с муковисцидозом]. Это изделие одноразового использования.
18.21. Кюретки
| 204630 | 6. Медицинские изделия для манипуляций/восстановления тканей/органов человека | Кюретка биопсийная назальная | Стерильный ручной хирургический инструмент предназначенный для удаления клеток слизистой оболочки носа, предназначенных для лабораторных исследований и/или тестирования, как правило, путем аккуратного соскабливания нижней поверхности нижней носовой раковины. Инструмент обычно имеет рабочий конец в виде ложки и гибкую ручку; он, как правило, изготовлен из пластмассы. Он широко используется для забора образцов для тестирования, чтобы определить реакцию дыхательного эпителия на загрязнители воздуха, и для оценки действия лекарственных средств [например, у пациентов с муковисцидозом]. Это изделие одноразового использования.
6.02. Изделия для сбора/обработки/транспортирования биологических жидкостей/тканей
| 204630 | 6. Медицинские изделия для манипуляций/восстановления тканей/органов человека | Кюретка биопсийная назальная | Стерильный ручной хирургический инструмент предназначенный для удаления клеток слизистой оболочки носа, предназначенных для лабораторных исследований и/или тестирования, как правило, путем аккуратного соскабливания нижней поверхности нижней носовой раковины. Инструмент обычно имеет рабочий конец в виде ложки и гибкую ручку; он, как правило, изготовлен из пластмассы. Он широко используется для забора образцов для тестирования, чтобы определить реакцию дыхательного эпителия на загрязнители воздуха, и для оценки действия лекарственных средств [например, у пациентов с муковисцидозом]. Это изделие одноразового использования.
6.17. Прочие медицинские изделия для манипуляций/восстановления тканей/органов человека
| 204630 | 7. Медицинские изделия для отоларингологии | Кюретка биопсийная назальная | Стерильный ручной хирургический инструмент предназначенный для удаления клеток слизистой оболочки носа, предназначенных для лабораторных исследований и/или тестирования, как правило, путем аккуратного соскабливания нижней поверхности нижней носовой раковины. Инструмент обычно имеет рабочий конец в виде ложки и гибкую ручку; он, как правило, изготовлен из пластмассы. Он широко используется для забора образцов для тестирования, чтобы определить реакцию дыхательного эпителия на загрязнители воздуха, и для оценки действия лекарственных средств [например, у пациентов с муковисцидозом]. Это изделие одноразового использования.
7.19. Прочие медицинские изделия для отоларингологии
| 204640 | 6. Медицинские изделия для манипуляций/восстановления тканей/органов человека | Набор для проведения биопсии почки | Набор стерильных изделий, разработанных для взятия образца ткани почки in vivo. Как правило, включает иглу для биопсии и другие расходные материалы, необходимые для проведения этой процедуры. Это изделие для одноразового использования.
6.02. Изделия для сбора/обработки/транспортирования биологических жидкостей/тканей
| 204640 | 6. Медицинские изделия для манипуляций/восстановления тканей/органов человека | Набор для проведения биопсии почки | Набор стерильных изделий, разработанных для взятия образца ткани почки in vivo. Как правило, включает иглу для биопсии и другие расходные материалы, необходимые для проведения этой процедуры. Это изделие для одноразового использования.
6.06. Повязки и сопутствующие изделия
| 204640 | 6. Медицинские изделия для манипуляций/восстановления тканей/органов человека | Набор для проведения биопсии почки | Набор стерильных изделий, разработанных для взятия образца ткани почки in vivo. Как правило, включает иглу для биопсии и другие расходные материалы, необходимые для проведения этой процедуры. Это изделие для одноразового использования.
6.15. Устройства дренирования/удаления жидкостей/тканей
| 204650 | 5. Медицинские изделия для in vitro диагностики (ИВД) | Общие желчные кислоты ИВД, калибратор | Материал, используемый для установления референтных значений для анализа, предназначенный для использования при количественном определении общих желчных кислот (total bile acid) в клиническом образце.
5.04. Реагенты/наборы для определения аналитов ИВД
5.04.02. Реагенты/наборы для биохимического анализа
| 204660 | 5. Медицинские изделия для in vitro диагностики (ИВД) | Общие желчные кислоты ИВД, контрольный материал | Материал, используемый для подтверждения качества анализа, предназначенный для использования при количественном определении общих желчных кислот (total bile acid) в клиническом образце.
5.04. Реагенты/наборы для определения аналитов ИВД
5.04.02. Реагенты/наборы для биохимического анализа
| 204670 | 5. Медицинские изделия для in vitro диагностики (ИВД) | Общий билирубин ИВД, контрольный материал | Материал, используемый для подтверждения качества анализа, предназначенный для использования при количественном определении общего билирубина (total bilirubin) в клиническом образце.
5.04. Реагенты/наборы для определения аналитов ИВД
5.04.02. Реагенты/наборы для биохимического анализа
| 204680 | 5. Медицинские изделия для in vitro диагностики (ИВД) | Общие желчные кислоты ИВД, набор, ферментный спектрофотометрический анализ | Набор реагентов и других связанных с ними материалов, предназначенный для количественного определения общих желчных кислот (total bile acid) в клиническом образце с использованием метода ферметного спектрофотометрического анализа.
5.04. Реагенты/наборы для определения аналитов ИВД
5.04.02. Реагенты/наборы для биохимического анализа
| 204690 | 5. Медицинские изделия для in vitro диагностики (ИВД) | Общие желчные кислоты ИВД, реагент | Вещество или реактив, предназначенный для использования совместно с исходным изделием для ИВД с целью выполнения определенной функции в анализе, который используется при количественном определении общих желчных кислот (total bile acid) в клиническом образце.
5.04. Реагенты/наборы для определения аналитов ИВД
5.04.02. Реагенты/наборы для биохимического анализа
| 204700 | 5. Медицинские изделия для in vitro диагностики (ИВД) | Общий билирубин ИВД, набор, спектрофотометрический анализ | Набор реагентов и других связанных с ними материалов, предназначенный для количественного определения общего билирубина (total bilirubin) в клиническом образце с использованием метода спектрофотометрического анализа.
5.04. Реагенты/наборы для определения аналитов ИВД
5.04.02. Реагенты/наборы для биохимического анализа
| 204710 | 5. Медицинские изделия для in vitro диагностики (ИВД) | Бульон с тиолом для культивирования гемокультур питательная среда ИВД | Бутылка, содержащая питательную среду бульон с тиолом с или без дополнительных добавок и/или абсорбирующих компонентов, предназначенную для сбора, консервации и транспортировки образцов крови для культивирования, анализа и/или других исследований с использованием ручных или автоматических методов.
5.06. Среды питательные ИВД
| 204720 | 6. Медицинские изделия для манипуляций/восстановления тканей/органов человека | Устройство для облегчения носового дыхания, внешнее | Изделие для наружного применения, предназначенное для облегчения дыхания за счет уменьшения носового сопротивления и, таким образом, увеличения воздушного потока. Изделие обычно состоит из самоклеящегося бандажа с двумя параллельными эластичными полосками, которые размещаются на переносице; действует за счет направленной вверх тяговой силы для расширения и открытия ноздрей. Дает временное облегчение дыхания, затрудненного в результате структурных аномалий и/или заложенности носа. Это изделие для одноразового использования.
6.06. Повязки и сопутствующие изделия
| 204720 | 7. Медицинские изделия для отоларингологии | Устройство для облегчения носового дыхания, внешнее | Изделие для наружного применения, предназначенное для облегчения дыхания за счет уменьшения носового сопротивления и, таким образом, увеличения воздушного потока. Изделие обычно состоит из самоклеящегося бандажа с двумя параллельными эластичными полосками, которые размещаются на переносице; действует за счет направленной вверх тяговой силы для расширения и открытия ноздрей. Дает временное облегчение дыхания, затрудненного в результате структурных аномалий и/или заложенности носа. Это изделие для одноразового использования.
7.16. Устройства для облегчения носового дыхания
| 204730 | 5. Медицинские изделия для in vitro диагностики (ИВД) | Вирусная бульонная питательная среда ИВД | Питательная среда, содержащая основные питательные элементы, сахара, аминокислоты и факторы роста, предназначенная для выращивания и изоляции вирусов из клинического образца в культурах клеток.
5.06. Среды питательные ИВД
| 204740 | 7. Медицинские изделия для отоларингологии | Устройство для облегчения носового дыхания, внутреннее, многоразового использования | Внутреннее устройство, предназначенное для улучшения дыхания путем уменьшения носового сопротивления, увеличивая таким образом поток воздуха через нос. Обычно представляет собой зажим из металла или пластика, который помещается в ноздри; работает путем принудительного открытия ноздрей или мягкого давления на колумеллу (мясистый внешний край носовой перегородки). Устройство обеспечивает временное облегчение при преходящем затруднении дыхания по причине структурных отклонения и/или закупорке носа. Устройство для многоразового использования.
7.16. Устройства для облегчения носового дыхания
| 204750 | 7. Медицинские изделия для отоларингологии | Устройство для облегчения носового дыхания, внутреннее, одноразового использования | Внутреннее устройство, предназначенное для улучшения дыхания путем уменьшения носового сопротивления, увеличивая таким образом поток воздуха через нос. Обычно представляет собой зажим из металла или пластика, который помещается в ноздри; работает путем принудительного открытия ноздрей или мягкого давления на колумеллу (мясистый внешний край носовой перегородки). Устройство обеспечивает временное облегчение при преходящем затруднении дыхания по причине структурных отклонения и/или закупорке носа. Устройство для одноразового использования.
7.16. Устройства для облегчения носового дыхания
| 204760 | 16. Урологические медицинские изделия | Средство объемообразующее для кишечника | Устройство для приема внутрь, предназначенное для провоцирования регулярных движений кишечника, обычно показанное для улучшения состояний запора, облегчения дефекации, опустошения и очистки кишечника и удаления накопленных отходов жизнедеятельности с целью детоксикации. Активные вещества - в основном растительного происхождения (например, отруби, подорожник, чиа) и действуют как формирующая объем среда, которая поглощает воду и разбухает, приводя к увеличению объема стула, что способствует дефекации. Устройство поставляется в различных формах (например, порошок, таблетки) и предназначено для использования по необходимости или на регулярной основе. Обычно отпускается без рецепта для применения в домашних условиях или медицинских учреждениях. Устройство для одноразового использования.
16.14. Прочие урологические медицинские изделия
| 204760 | 3. Гастроэнтерологические медицинские изделия | Средство объемообразующее для кишечника | Устройство для приема внутрь, предназначенное для провоцирования регулярных движений кишечника, обычно показанное для улучшения состояний запора, облегчения дефекации, опустошения и очистки кишечника и удаления накопленных отходов жизнедеятельности с целью детоксикации. Активные вещества - в основном растительного происхождения (например, отруби, подорожник, чиа) и действуют как формирующая объем среда, которая поглощает воду и разбухает, приводя к увеличению объема стула, что способствует дефекации. Устройство поставляется в различных формах (например, порошок, таблетки) и предназначено для использования по необходимости или на регулярной основе. Обычно отпускается без рецепта для применения в домашних условиях или медицинских учреждениях. Устройство для одноразового использования.
3.02. Детоксиканты гастроэнтерологические
| 204770 | 5. Медицинские изделия для in vitro диагностики (ИВД) | Базальные клетки смесь ИВД, набор, иммуногистохимическая реакция с ферментной меткой | Набор реагентов и других связанных с ними материалов, предназначенный для качественного и/или количественного определения ряда маркеров базальных клеток (basal cell) в клиническом образце методом ферментного иммуногистохимического окрашивания.
5.04. Реагенты/наборы для определения аналитов ИВД
5.04.05. Реагенты/наборы для гистологического/цитологического анализа
| 204780 | 5. Медицинские изделия для in vitro диагностики (ИВД) | Базальные клетки смесь ИВД, антитела | Одно или множество антител, способных связываться со специфическими антигенными детерминантами, предназначенных для использования при качественном и/или количественном определении ряда маркеров базальных клеток (basal cell) в клиническом образце.
5.04. Реагенты/наборы для определения аналитов ИВД
5.04.05. Реагенты/наборы для гистологического/цитологического анализа
| 204790 | 5. Медицинские изделия для in vitro диагностики (ИВД) | Базальные клетки смесь ИВД, калибратор | Материал, используемый для установления референтных значений для анализа, предназначенный для качественного и/или количественного определения маркеров базальных клеток (basal cell) в клиническом образце.
5.04. Реагенты/наборы для определения аналитов ИВД
5.04.05. Реагенты/наборы для гистологического/цитологического анализа
| 204800 | 5. Медицинские изделия для in vitro диагностики (ИВД) | Почечно-клеточная карцинома антигены ИВД, набор, иммуногистохимическая реакция с ферментативной меткой | Набор реагентов и других связанных с ними материалов, предназначенный для качественного и/или количественного определения антигенов почечно-клеточной карциномы (renal cell carcinoma antigen) в клиническом образце методом ферментного иммуногистохимического окрашивания.
5.04. Реагенты/наборы для определения аналитов ИВД
5.04.05. Реагенты/наборы для гистологического/цитологического анализа
| 204810 | 5. Медицинские изделия для in vitro диагностики (ИВД) | Базальные клетки смесь ИВД, контрольный материал | Материал, используемый для подтверждения качества анализа, предназначенный для использования при качественном и/или количественном определении ряда маркеров базальных клеток (basal cell) в клиническом образце.
5.04. Реагенты/наборы для определения аналитов ИВД
5.04.05. Реагенты/наборы для гистологического/цитологического анализа
| 204820 | 5. Медицинские изделия для in vitro диагностики (ИВД) | Почечно-клеточная карцинома антигены ИВД, антитела | Один или множество иммуноглобулинов, способных связываться со специфическими антигенными детерминантами, предназначенные для использования при качественном и/или количественном определении антигенов почечно-клеточной карциномы (renal cell carcinoma antigen) в клиническом образце.
5.04. Реагенты/наборы для определения аналитов ИВД
5.04.05. Реагенты/наборы для гистологического/цитологического анализа
| 204830 | 5. Медицинские изделия для in vitro диагностики (ИВД) | Базальные клетки смесь ИВД, реагент | Вещество или реактив, предназначенный для использования совместно с исходным изделием для ИВД для выполнения особой функции в анализе, который используется при качественном и/или количественном определении ряда маркеров базальных клеток (basal cell) в клиническом образце.
5.04. Реагенты/наборы для определения аналитов ИВД
5.04.05. Реагенты/наборы для гистологического/цитологического анализа
| 204840 | 5. Медицинские изделия для in vitro диагностики (ИВД) | Почечно-клеточная карцинома антигены ИВД, калибратор | Материал, используемый для установления референтных значений для анализа, предназначенный для качественного и/или количественного определения антигенов почечно-клеточной карциномы (renal cell carcinoma antigen) в клиническом образце.
5.04. Реагенты/наборы для определения аналитов ИВД
5.04.05. Реагенты/наборы для гистологического/цитологического анализа
| 204850 | 5. Медицинские изделия для in vitro диагностики (ИВД) | Почечно-клеточная карцинома антигены ИВД, контрольный материал | Материал, используемый для подтверждения качества анализа, предназначенный для использования при качественном и/или количественном определении антигенов почечно-клеточной карциномы (renal cell carcinoma antigen) в клиническом образце.
5.04. Реагенты/наборы для определения аналитов ИВД
5.04.05. Реагенты/наборы для гистологического/цитологического анализа
| 204860 | 5. Медицинские изделия для in vitro диагностики (ИВД) | Почечно-клеточная карцинома антигены ИВД, реагент | Вещество или реактив, предназначенный для использования совместно с исходным изделием для ИВД для выполнения особой функции в анализе, который используется для качественного и/или количественного определения антигенов почечно-клеточной карциномы (renal cell carcinoma antigen) в клиническом образце.
5.04. Реагенты/наборы для определения аналитов ИВД
5.04.05. Реагенты/наборы для гистологического/цитологического анализа
| 204870 | 5. Медицинские изделия для in vitro диагностики (ИВД) | Общий холестерин ИВД, набор, ферментный хемилюминесцентный анализ | Набор реагентов и других связанных с ними материалов, предназначенный для количественного определения общего холестерина (total cholesterol) в клиническом образце, используя метод ферментного хемилюминесцентного анализа.
5.04. Реагенты/наборы для определения аналитов ИВД
5.04.02. Реагенты/наборы для биохимического анализа
| 204880 | 5. Медицинские изделия для in vitro диагностики (ИВД) | Общий холестерин ИВД, набор, масс-спектрометрия | Набор реагентов и других связанных с ними материалов, предназначенный для количественного определения общего холестерина (total cholesterol) в клиническом образце, используя метод масс-спектрометрического анализа.
5.04. Реагенты/наборы для определения аналитов ИВД
5.04.02. Реагенты/наборы для биохимического анализа
| 204890 | 5. Медицинские изделия для in vitro диагностики (ИВД) | Общий холестерин ИВД, набор, иммунохемилюминесцентный анализ, экспресс-анализ | Набор реагентов и других связанных с ними материалов, предназначенный для использования при качественном и/или полуколичественном определении общего холестерина (Total cholesterol lipid) в клиническом образце в течение короткого периода, по сравнению со стандартными процедурами лабораторного тестирования, используя иммунохемилюминесцентный анализ. Этот тест обычно используется для анализов в лаборатории или не в лаборатории.
5.04. Реагенты/наборы для определения аналитов ИВД
5.04.02. Реагенты/наборы для биохимического анализа
| 204890 | 5. Медицинские изделия для in vitro диагностики (ИВД) | Общий холестерин ИВД, набор, иммунохемилюминесцентный анализ, экспресс-анализ | Набор реагентов и других связанных с ними материалов, предназначенный для использования при качественном и/или полуколичественном определении общего холестерина (Total cholesterol lipid) в клиническом образце в течение короткого периода, по сравнению со стандартными процедурами лабораторного тестирования, используя иммунохемилюминесцентный анализ. Этот тест обычно используется для анализов в лаборатории или не в лаборатории.
5.04. Реагенты/наборы для определения аналитов ИВД
5.04.10. Экспресс-тесты
| 204900 | 5. Медицинские изделия для in vitro диагностики (ИВД) | Общий холестерин ИВД, реагент | Вещество или реактив, предназначенный для использования совместно с исходным изделием для ИВД с целью выполнения определенной функции в анализе, который используется при количественном определении общего холестерина (total cholesterol) в клиническом образце.
5.04. Реагенты/наборы для определения аналитов ИВД
5.04.02. Реагенты/наборы для биохимического анализа
| 204910 | 5. Медицинские изделия для in vitro диагностики (ИВД) | Общий холестерин ИВД, контрольный материал | Материал, используемый для подтверждения качества анализа, предназначенный для использования при количественном определении общего холестерина (total cholesterol) в клиническом образце.
5.04. Реагенты/наборы для определения аналитов ИВД
5.04.02. Реагенты/наборы для биохимического анализа
| 204920 | 18. Хирургические инструменты/системы и сопутствующие медицинские изделия | Долото назальное | Хирургический инструмент с одним лезвием, имеющим скошенную режущую кромку на одной стороне, который предназначен для использования при отсечении и оконтуривании носовых костей во время хирургии уха/горла/носа (ЛОР). Данное изделие пригодно для многократного использования.
18.13. Долото и сопутствующие изделия
| 204920 | 7. Медицинские изделия для отоларингологии | Долото назальное | Хирургический инструмент с одним лезвием, имеющим скошенную режущую кромку на одной стороне, который предназначен для использования при отсечении и оконтуривании носовых костей во время хирургии уха/горла/носа (ЛОР). Данное изделие пригодно для многократного использования.
7.19. Прочие медицинские изделия для отоларингологии
| 204930 | 5. Медицинские изделия для in vitro диагностики (ИВД) | Общий холестерин ИВД, калибратор | Материал, используемый для установления референтных значений для анализа, предназначенный для количественного определения общего холестерина (total cholesterol) в клиническом образце.
5.04. Реагенты/наборы для определения аналитов ИВД
5.04.02. Реагенты/наборы для биохимического анализа
| 204940 | 5. Медицинские изделия для in vitro диагностики (ИВД) | Общий холестерин ИВД, набор, иммунохемилюминесцентный анализ | Набор реагентов и других связанных с ними материалов, предназначенный для количественного определения общего холестерина (total cholesterol) в клиническом образце, используя метод иммунохемилюминесцентного анализа.
5.04. Реагенты/наборы для определения аналитов ИВД
5.04.02. Реагенты/наборы для биохимического анализа
| 204950 | 5. Медицинские изделия для in vitro диагностики (ИВД) | Общий холестерин ИВД, набор, ферментный спектрофотометрический анализ | Набор реагентов и других связанных с ними материалов, предназначенный для количественного определения общего холестерина (total cholesterol) в клиническом образце методом ферментного спектрофотометрического анализа.
5.04. Реагенты/наборы для определения аналитов ИВД
5.04.02. Реагенты/наборы для биохимического анализа
| 204960 | 2. Вспомогательные и общебольничные медицинские изделия | Зажим для операционного белья | Хирургический инструмент, предназначенный для скрепления хирургических полотенец и/или простыней между собой и/или с другими изделиями, например, проводами/кабелями, которые необходимо зафиксировать по месту вмешательства, например, простыней/полотенец, покрывающих тело пациента в операционной. Изготавливается обычно из высокосортной нержавеющей стали и может иметь различные размеры и конструкции, например, в виде щипцов ножничного типа или А-образного подпружиненного зажима с шарниром на проксимальном конце. Губы зажима могут быть острыми или тупыми, гладкими или с насечками, иметь разнообразную форму. Другие названия: «бельевые щипцы» или «прищепка». Изделие многоразового использования.
2.30. Полотенцы медицинские и и сопутствующие изделия
| 204970 | 18. Хирургические инструменты/системы и сопутствующие медицинские изделия | Фиксатор черепа | U-образное хирургическое приспособление для фиксации головы и шеи в нужном положении в процессе хирургического вмешательства. Соединяется с черепом с помощью винтов или штифтов (не относятся к данному виду), обычно с каждой стороны лба, а другой конец закреплен на рабочем столе или стуле. Известен как "зажим Мэйфилда"; изготовлен из металлических материалов (не рентгенопрозрачных) и может иметь регулируемые соединения, позволяющие менять положение головы; не предназначен для вытяжки шейных позвонков. Изделие многогоразового использования.
18.16. Зажимы хирургические
| 204970 | 9. Нейрологические медицинские изделия | Фиксатор черепа | U-образное хирургическое приспособление для фиксации головы и шеи в нужном положении в процессе хирургического вмешательства. Соединяется с черепом с помощью винтов или штифтов (не относятся к данному виду), обычно с каждой стороны лба, а другой конец закреплен на рабочем столе или стуле. Известен как "зажим Мэйфилда"; изготовлен из металлических материалов (не рентгенопрозрачных) и может иметь регулируемые соединения, позволяющие менять положение головы; не предназначен для вытяжки шейных позвонков. Изделие многогоразового использования.
9.03. Изделия хирургические нейрологические
| 204980 | 5. Медицинские изделия для in vitro диагностики (ИВД) | Общая комплементарная активность (CH50) ИВД, калибратор | Материал, используемый для установления референтных значений для анализа, предназначенный для использования при количественном определении общей комплементарной активности (total complement activity, CH50) в клиническом образце.
5.04. Реагенты/наборы для определения аналитов ИВД
5.04.02. Реагенты/наборы для биохимического анализа
| 204990 | 5. Медицинские изделия для in vitro диагностики (ИВД) | Общая комплементарная активность (CH50) ИВД, контрольный материал | Материал, используемый для подтверждения качества анализа, предназначенный для использования при количественном определении общей комплементарной активности (total complement activity, CH50) в клиническом образце.
5.04. Реагенты/наборы для определения аналитов ИВД
5.04.02. Реагенты/наборы для биохимического анализа
| 205000 | 5. Медицинские изделия для in vitro диагностики (ИВД) | Общая комплементарная активность (CH50) ИВД, реагент | Вещество или реактив, предназначенный для использования совместно с исходным изделием для ИВД с целью выполнения определенной функции в анализе, который используется при количественном определении общей комплементарной активности (total complement activity, CH50) в клиническом образце.
5.04. Реагенты/наборы для определения аналитов ИВД
5.04.02. Реагенты/наборы для биохимического анализа
| 205010 | 5. Медицинские изделия для in vitro диагностики (ИВД) | Общий кортизол ИВД, набор, иммунохемилюминесцентный анализ | Набор реагентов и других связанных с ними материалов, предназначенный для качественного и/или количественного определения общего кортизола (total cortisol) в клиническом образце с использованием метода иммунохемилюминесцентного анализа.
5.04. Реагенты/наборы для определения аналитов ИВД
5.04.02. Реагенты/наборы для биохимического анализа
| 205030 | 5. Медицинские изделия для in vitro диагностики (ИВД) | Общий кортизол ИВД, калибратор | Материал, используемый для установления референтных значений для анализа, предназначенный для использования при количественном и/или качественном определении общего кортизола (total cortisol) в клиническом образце.
5.04. Реагенты/наборы для определения аналитов ИВД
5.04.02. Реагенты/наборы для биохимического анализа
| 205040 | 5. Медицинские изделия для in vitro диагностики (ИВД) | Общий кортизол ИВД, контрольный материал | Материал, используемый для подтверждения качества анализа, предназначенный для использования при качественном и/или количественном определении общего кортизола (total cortisol) в клиническом образце.
5.04. Реагенты/наборы для определения аналитов ИВД
5.04.02. Реагенты/наборы для биохимического анализа
| 205050 | 5. Медицинские изделия для in vitro диагностики (ИВД) | Общий кортизол ИВД, набор, радиоиммунный анализ (РИА) | Набор реагентов и других связанных с ними материалов, предназначенный для качественного и/или количественного определения общего кортизола (total cortisol) в клиническом образце с использованием метода радиоиммунного анализа (РИА).
5.04. Реагенты/наборы для определения аналитов ИВД
5.04.02. Реагенты/наборы для биохимического анализа
| 205060 | 5. Медицинские изделия для in vitro диагностики (ИВД) | Общий кортизол ИВД, реагент | Вещество или реактив, предназначенный для использования совместно с исходным изделием для ИВД с целью выполнения определенной функции в анализе, который используется при качественном и/или количественном определении общего кортизола (total cortisol) в клиническом образце.
5.04. Реагенты/наборы для определения аналитов ИВД
5.04.02. Реагенты/наборы для биохимического анализа
| 205070 | 5. Медицинские изделия для in vitro диагностики (ИВД) | Общая комплементарная активность (CH50) ИВД, набор, иммуноферментный анализ (ИФА) | Набор реагентов и других связанных с ними материалов, предназначенный для количественного определения общей комплементарной активности (total complement activity, CH50) в клиническом образце с использованием метода иммуноферментного анализа (ИФА).
5.04. Реагенты/наборы для определения аналитов ИВД
5.04.02. Реагенты/наборы для биохимического анализа
| 205080 | 5. Медицинские изделия для in vitro диагностики (ИВД) | Общая креатинкиназа ИВД, набор, ферментный спектрофотометрический анализ | Набор реагентов и других связанных с ними материалов, предназначенный для количественного определения общей креатинкиназы (total creatine kinase, CK) в клиническом образце с использованием метода ферментного спектрофотометрического анализа.
5.04. Реагенты/наборы для определения аналитов ИВД
5.04.02. Реагенты/наборы для биохимического анализа
| 205090 | 5. Медицинские изделия для in vitro диагностики (ИВД) | Общая креатинкиназа ИВД, набор, ферментный флуоресцентный анализ | Набор реагентов и других связанных с ними материалов, предназначенный для количественного определения общей креатинкиназы (total creatine kinase, CK) в клиническом образце с использованием метода ферментного флуоресцентного анализа.
5.04. Реагенты/наборы для определения аналитов ИВД
5.04.02. Реагенты/наборы для биохимического анализа
| 205100 | 5. Медицинские изделия для in vitro диагностики (ИВД) | Общая креатинкиназа ИВД, набор, спектрофотометрический анализ | Набор реагентов и других связанных с ними материалов, предназначенный для количественного определения общей креатинкиназы (total creatine kinase, CK) в клиническом образце с использованием метода спектрофотометрического анализа.
5.04. Реагенты/наборы для определения аналитов ИВД
5.04.02. Реагенты/наборы для биохимического анализа
| 205110 | 5. Медицинские изделия для in vitro диагностики (ИВД) | Общая креатинкиназа ИВД, калибратор | Материал, используемый для установления референтных значений для анализа, предназначенный для использования при количественном определении общей креатинкиназы (total creatine kinase, CK) в клиническом образце.
5.04. Реагенты/наборы для определения аналитов ИВД
5.04.02. Реагенты/наборы для биохимического анализа
| 205120 | 5. Медицинские изделия для in vitro диагностики (ИВД) | Общая креатинкиназа ИВД, контрольный материал | Материал, используемый для подтверждения качества анализа, предназначенный для использования при количественном определении общей креатинкиназы (total creatine kinase, CK) в клиническом образце.
5.04. Реагенты/наборы для определения аналитов ИВД
5.04.02. Реагенты/наборы для биохимического анализа
| 205130 | 5. Медицинские изделия для in vitro диагностики (ИВД) | Общая креатинкиназа ИВД, реагент | Вещество или реактив, предназначенный для использования совместно с исходным изделием для ИВД с целью выполнения определенной функции в анализе, который используется при количественном определении общей креатинкиназы (total creatine kinase, CK) в клиническом образце.
5.04. Реагенты/наборы для определения аналитов ИВД
5.04.02. Реагенты/наборы для биохимического анализа
| 205150 | 5. Медицинские изделия для in vitro диагностики (ИВД) | Продукты деградации фибрина (ПДФ) ИВД, набор, реакция агглютинации | Набор реагентов и других связанных с ними материалов, предназначенный для качественного и/или количественного определения продуктов деградации фибрина (ПДФ) (total coagulation degradation products (TDP)) в клиническом образце методом агглютинации.
5.04. Реагенты/наборы для определения аналитов ИВД
5.04.07. Реагенты/наборы для коагулологического анализа
| 205160 | 5. Медицинские изделия для in vitro диагностики (ИВД) | Продукты деградации фибрина (ПДФ) ИВД, набор, реакция агглютинации, экспресс-анализ | Набор реагентов и других связанных с ними материалов, предназначенный для качественного и/или полуколичественного определения продуктов деградации фибрина (ПДФ) (total coagulation degradation products (TDP)) в клиническом образце за короткое время по сравнению со стандартными лабораторными процедурами исследований методом агглютинации. Этот тест обычно используется для анализов в лаборатории или вне лаборатории.
5.04. Реагенты/наборы для определения аналитов ИВД
5.04.07. Реагенты/наборы для коагулологического анализа
| 205170 | 5. Медицинские изделия для in vitro диагностики (ИВД) | Продукты деградации фибрина (ПДФ) ИВД, калибратор | Материал, используемый для установления референтных значений для анализа, предназначенный для использования при качественном и/или количественном определении продуктов деградации фибрина (ПДФ) (total coagulation degradation products (TDP)) в клиническом образце.
5.04. Реагенты/наборы для определения аналитов ИВД
5.04.07. Реагенты/наборы для коагулологического анализа
| 205180 | 5. Медицинские изделия для in vitro диагностики (ИВД) | Продукты деградации фибрина (ПДФ) ИВД, контрольный материал | Материал, используемый для подтверждения качества анализа, предназначенный для использования при качественном и/или количественном определении продуктов деградации фибрина (ПДФ) (total coagulation degradation products (TDP)) в клиническом образце.
5.04. Реагенты/наборы для определения аналитов ИВД
5.04.07. Реагенты/наборы для коагулологического анализа
| 205190 | 5. Медицинские изделия для in vitro диагностики (ИВД) | Продукты деградации фибрина (ПДФ) ИВД, реагент | Вещество или реактив, предназначенный для использования совместно с исходным изделием для ИВД для выполнения особой функции в анализе, который используется для качественного и/или количественного определения продуктов деградации фибрина (ПДФ) (total coagulation degradation products (TDP)) в клиническом образце.
5.04. Реагенты/наборы для определения аналитов ИВД
5.04.07. Реагенты/наборы для коагулологического анализа
| 205200 | 15. Стоматологические медицинские изделия | Бор стоматологический стальной | Вращающееся режущее изделие, изготавливаемое из высококачественной углеродистой стали, рабочий конец которого, как правило, имеет режущие насечки, например, в форме спирали. Изделие закрепляется в стоматологическом наконечнике, который обеспечивает вращение, что позволяет пользователю разрезать твердые структуры во рту, например, зубы и кость. Может также использоваться для разрезания металлов, пластика, керамики и похожих материалов, используемых при изготовлении стоматологических изделий. Выпускаются изделия различных форм (например, в форме цилиндра, диска, сферы, овала). Это изделие, пригодное для многоразового использования.
15.02. Бормашины и сопутствующие изделия
| 205200 | 18. Хирургические инструменты/системы и сопутствующие медицинские изделия | Бор стоматологический стальной | Вращающееся режущее изделие, изготавливаемое из высококачественной углеродистой стали, рабочий конец которого, как правило, имеет режущие насечки, например, в форме спирали. Изделие закрепляется в стоматологическом наконечнике, который обеспечивает вращение, что позволяет пользователю разрезать твердые структуры во рту, например, зубы и кость. Может также использоваться для разрезания металлов, пластика, керамики и похожих материалов, используемых при изготовлении стоматологических изделий. Выпускаются изделия различных форм (например, в форме цилиндра, диска, сферы, овала). Это изделие, пригодное для многоразового использования.
18.05. Буры и сопутствующие изделия
| 205210 | 18. Хирургические инструменты/системы и сопутствующие медицинские изделия | Расширитель назальный | Хирургический инструмент в виде цилиндрического стержня или трубки из металла или пластика различного размера, конфигурации и степени гибкости для расширения носовых каналов при отоларингологических процедурах. Изделие многоразового использования.
18.37. Расширители и сопутствующие изделия
| 205210 | 7. Медицинские изделия для отоларингологии | Расширитель назальный | Хирургический инструмент в виде цилиндрического стержня или трубки из металла или пластика различного размера, конфигурации и степени гибкости для расширения носовых каналов при отоларингологических процедурах. Изделие многоразового использования.
7.19. Прочие медицинские изделия для отоларингологии
| 205220 | 19. Эндоскопические медицинские изделия | Эндоскоп назальный | Эндоскоп с жёстким наконечником для осмотра и лечения носовой полости. Вводится через ноздрю при отоларингологических процедурах. Картина анатомического строения передается пользователю через систему линз или оптоволоконный кабель. Чаще всего используется при удалении аденоидов.
19.14. Эндоскопы
| 205220 | 7. Медицинские изделия для отоларингологии | Эндоскоп назальный | Эндоскоп с жёстким наконечником для осмотра и лечения носовой полости. Вводится через ноздрю при отоларингологических процедурах. Картина анатомического строения передается пользователю через систему линз или оптоволоконный кабель. Чаще всего используется при удалении аденоидов.
7.19. Прочие медицинские изделия для отоларингологии
| 205230 | 5. Медицинские изделия для in vitro диагностики (ИВД) | Общий эстриол ИВД, контрольный материал | Материал, используемый для установления референтных значений для анализа, предназначенный для использования при количественном определении общего эстриола (Total estriol) в клиническом образце.
5.04. Реагенты/наборы для определения аналитов ИВД
5.04.02. Реагенты/наборы для биохимического анализа
| 205240 | 5. Медицинские изделия для in vitro диагностики (ИВД) | Общий эстриол ИВД, калибратор | Материал, используемый для подтверждения качества анализа, предназначенный для количественного определения общего эстриола (Total estriol) в клиническом образце.
5.04. Реагенты/наборы для определения аналитов ИВД
5.04.02. Реагенты/наборы для биохимического анализа
| 205250 | 5. Медицинские изделия для in vitro диагностики (ИВД) | Общий эстриол ИВД, набор, иммунохемилюминесцентный анализ | Набор реагентов и других связанных с ними материалов, предназначенный для количественного определения общего эстриола [total estriol (oestriol)], гормона эстрогена [estrogen (oestrogen) hormone], в клиническом образце с использованием метода иммунохемилюминесцентного анализа. Он обычно измеряется в крови или моче матери и используется в качестве маркера состояния плода, внутриутробного возраста плода или фетоплацентарной недостаточности, как правило, при беременности, осложненной диабетом, гипертензией или затянувшейся беременностью.
5.04. Реагенты/наборы для определения аналитов ИВД
5.04.02. Реагенты/наборы для биохимического анализа
| 205260 | 5. Медицинские изделия для in vitro диагностики (ИВД) | Общий эстриол ИВД, набор, радиоиммунный анализ (РИА) | Набор реагентов и других связанных с ними материалов, предназначенный для количественного определения общего эстриола [total estriol (oestriol)], гормона эстрогена [estrogen (oestrogen) hormone], в клиническом образце с использованием метода радиоиммунного анализа (РИА). Он обычно измеряется в крови или моче матери и используется в качестве маркера состояния плода, внутриутробного возраста плода или фетоплацентарной недостаточности, как правило, при беременности, осложненной диабетом, гипертензией или затянувшейся беременностью.
5.04. Реагенты/наборы для определения аналитов ИВД
5.04.02. Реагенты/наборы для биохимического анализа
| 205270 | 5. Медицинские изделия для in vitro диагностики (ИВД) | Общий эстриол ИВД, реагент | Вещество или реактив, предназначенный для использования совместно с исходным изделием для ИВД с целью выполнения определенной функции в анализе, который используется при количественном определении общего эстриола [total estriol (oestriol)], гормона эстрогена [estrogen (oestrogen) hormone], в клиническом образце.
5.04. Реагенты/наборы для определения аналитов ИВД
5.04.02. Реагенты/наборы для биохимического анализа
| 205280 | 2. Вспомогательные и общебольничные медицинские изделия | Перчатки смотровые/процедурные виниловые, неопудренные | Нестерильное изделие, изготовленное из винила в качестве защитного барьера при ношении на руках медицинских работников во время обследования/лечения пациента или для других санитарных целей; внутренняя поверхность перчаток неопудрена, и они не обладают антибактериальными свойствами. Обычно используются в качестве двустороннего барьера для защиты как пациента, так и персонала от различной контаминации. Имеют соответствующие характеристики по тактильности и комфортности применения и должны иметь соответствующие физические свойства (например, прочность на растяжение, эластичность) и однотипные размеры. Это изделие одноразового использования.
2.25. Перчатки
| 205290 | 2. Вспомогательные и общебольничные медицинские изделия | Перчатки смотровые/процедурные виниловые, опудренные | Нестерильное изделие, изготовленное из винила и предназначенное для использования в качестве защитного барьера при ношении на руках медицинских работников во время обследования/лечения пациента или для других санитарных целей; внутренняя поверхность перчаток опудрена для облегчения надевания/снятия; они не обладают антибактериальными свойствами. Обычно используются в качестве двустороннего барьера для защиты как пациента, так и персонала от различной контаминации. Имеют соответствующие характеристики по тактильности и комфортности применения и должны иметь соответствующие физические свойства (например, прочность на растяжение, эластичность) и однотипные размеры. Это изделие одноразового использования.
2.25. Перчатки
| 205300 | 5. Медицинские изделия для in vitro диагностики (ИВД) | Жирные кислоты ИВД, набор, спектрофотометрический анализ | Набор реагентов и других связанных с ними материалов, предназначенный для количественного определения жирных кислот (fatty acid) в клиническом образце с использованием метода спектрофотометрического анализа.
5.04. Реагенты/наборы для определения аналитов ИВД
5.04.02. Реагенты/наборы для биохимического анализа
| 205310 | 5. Медицинские изделия для in vitro диагностики (ИВД) | Прочный синий люксол раствор ИВД | Раствор прочный синий Люксол (Luxol), предназначенный для использования отдельно или в сочетании с другими растворами/красителями, для обнаружения тканевых структур и/или внутри-/внеклеточных элементов в биологическом/клиническом образце.
5.05. Реагенты/оборудование/расходные материалы общелабораторные ИВД
| 205320 | 5. Медицинские изделия для in vitro диагностики (ИВД) | Жирные кислоты ИВД, калибратор | Материал, используемый для установления референтных значений для анализа, предназначенный для использования при количественном определении жирных кислот (fatty acid) в клиническом образце.
5.04. Реагенты/наборы для определения аналитов ИВД
5.04.02. Реагенты/наборы для биохимического анализа
| 205330 | 5. Медицинские изделия для in vitro диагностики (ИВД) | Жирные кислоты ИВД, контрольный материал | Материал, используемый для подтверждения качества анализа, предназначенный для использования при количественном определении жирных кислот (fatty acid) в клиническом образце.
5.04. Реагенты/наборы для определения аналитов ИВД
5.04.02. Реагенты/наборы для биохимического анализа
| 205340 | 5. Медицинские изделия для in vitro диагностики (ИВД) | Жирные кислоты ИВД, реагент | Вещество или реактив, предназначенный для использования совместно с исходным изделием для ИВД с целью выполнения определенной функции в анализе, который используется при количественном определении жирных кислот (fatty acid) в клиническом образце.
5.04. Реагенты/наборы для определения аналитов ИВД
5.04.02. Реагенты/наборы для биохимического анализа
| 205350 | 5. Медицинские изделия для in vitro диагностики (ИВД) | Прочный синий люксол/крезиловый фиолетовый/Клювера-Баррера краситель ИВД, набор | Набор химических соединений, красителей и/или других связанных с ним материалов, именуемый как прочный синий люксол (luxol fast blue)/крезиловый фиолетовый (cresyl violet)/ Клювера-Баррера (Kluver-Barrera) краситель, предназначенный для выявления миелина (myelin) в биологическом/клиническом образце.
5.05. Реагенты/оборудование/расходные материалы общелабораторные ИВД
| 205360 | 5. Медицинские изделия для in vitro диагностики (ИВД) | Глиальный фибриллярный кислый белок ИВД, контрольный материал | Материал, используемый для подтверждения качества анализа, предназначенный для использования при качественном и/или количественном определении глиального фибриллярного кислого белка (ГФКБ) (glial fibrillary acidic protein (GFAP)) в клиническом образце.
5.04. Реагенты/наборы для определения аналитов ИВД
5.04.05. Реагенты/наборы для гистологического/цитологического анализа
| 205370 | 5. Медицинские изделия для in vitro диагностики (ИВД) | Глиальный фибриллярный кислый белок ИВД, реагент | Вещество или реактив, предназначенный для использования совместно с исходным изделием для ИВД для выполнения особой функции в анализе, который используется для качественного и/или количественного определения глиального фибриллярного кислого белка (ГФКБ) (glial fibrillary acidic protein (GFAP)) в клиническом образце.
5.04. Реагенты/наборы для определения аналитов ИВД
5.04.05. Реагенты/наборы для гистологического/цитологического анализа
| 205380 | 5. Медицинские изделия для in vitro диагностики (ИВД) | Глиальный фибриллярный кислый белок ИВД, набор, иммуногистохимическая реакция с ферментативной меткой | Набор реагентов и других связанных с ними материалов, предназначенный для качественного и/или количественного определения глиального фибриллярного кислого белка (ГФКБ) (glial fibrillary acidic protein (GFAP)) в клиническом образце методом ферментного иммуногистохимического окрашивания.
5.04. Реагенты/наборы для определения аналитов ИВД
5.04.05. Реагенты/наборы для гистологического/цитологического анализа
| 205390 | 5. Медицинские изделия для in vitro диагностики (ИВД) | Глиальный фибриллярный кислый белок ИВД, антитела | Одно или множество антител, способных связываться со специфическими антигенными детерминантами, предназначенных для использования при качественном и/или количественном определении глиального фибриллярного кислого белка (ГФКБ) (glial fibrillary acidic protein (GFAP)) в клиническом образце.
5.04. Реагенты/наборы для определения аналитов ИВД
5.04.05. Реагенты/наборы для гистологического/цитологического анализа
| 205400 | 5. Медицинские изделия для in vitro диагностики (ИВД) | Глиальный фибриллярный кислый белок ИВД, калибратор | Материал, используемый для установления референтных значений для анализа, предназначенный для качественного и/или количественного определения глиального фибриллярного кислого белка (ГФКБ) (glial fibrillary acidic protein (GFAP)) в клиническом образце.
5.04. Реагенты/наборы для определения аналитов ИВД
5.04.05. Реагенты/наборы для гистологического/цитологического анализа
| 205420 | 5. Медицинские изделия для in vitro диагностики (ИВД) | Общий глобулин ИВД, набор, нефелометрический/турбидиметрический анализ | Набор реагентов и других связанных с ними материалов, предназначенный для количественного определения общего глобулина (total globulin) в клиническом образце с использованием метода нефелометрического/турбидиметрического анализа.
5.04. Реагенты/наборы для определения аналитов ИВД
5.04.02. Реагенты/наборы для биохимического анализа
| 205430 | 5. Медицинские изделия для in vitro диагностики (ИВД) | Общий глобулин ИВД, калибратор | Материал, используемый для установления референтных значений для анализа, предназначенный для использования при количественном определении общего глобулина (total globulin) в клиническом образце.
5.04. Реагенты/наборы для определения аналитов ИВД
5.04.02. Реагенты/наборы для биохимического анализа
| 205440 | 5. Медицинские изделия для in vitro диагностики (ИВД) | Общий глобулин ИВД, контрольный материал | Материал, используемый для подтверждения качества анализа, предназначенный для использования при количественном определении общего глобулина (total globulin) в клиническом образце.
5.04. Реагенты/наборы для определения аналитов ИВД
5.04.02. Реагенты/наборы для биохимического анализа
| 205450 | 5. Медицинские изделия для in vitro диагностики (ИВД) | Общий глобулин ИВД, реагент | Вещество или реактив, предназначенный для использования совместно с исходным изделием для ИВД с целью выполнения определенной функции в анализе, который используется при количественном определении общего глобулина (total globulin) в клиническом образце.
5.04. Реагенты/наборы для определения аналитов ИВД
5.04.02. Реагенты/наборы для биохимического анализа
| 205460 | 5. Медицинские изделия для in vitro диагностики (ИВД) | Общий глобулин ИВД, набор, иммуноферментный анализ (ИФА) | Набор реагентов и других связанных с ними материалов, предназначенный для количественного определения общего глобулина (total globulin) в клиническом образце с использованием метода иммуноферментного анализа (ИФА).
5.04. Реагенты/наборы для определения аналитов ИВД
5.04.02. Реагенты/наборы для биохимического анализа
| 205470 | 18. Хирургические инструменты/системы и сопутствующие медицинские изделия | Долото назальное желобоватое | Ручной хирургический инструмент с одним лезвием, который используется для резекции и придания формы кости и хрящу носа во время оториноларингологической (ЛОР) хирургической операции. Инструмент включает в себя ручку на проксимальном конце, переходящую в стержень, который заканчивается выпуклым профилем с острой полу-лунной скошенной режущей кромкой для облегчения удаления ткани. Изделие, как правило, сделано из высококачественной нержавеющей стали как цельный инструмент, и применяется вручную хирургом, который использует хирургический молоток, чтобы вручную передать ударное усилие на проксимальный конец инструмента. Это изделие многоразового использования
18.13. Долото и сопутствующие изделия
| 205470 | 7. Медицинские изделия для отоларингологии | Долото назальное желобоватое | Ручной хирургический инструмент с одним лезвием, который используется для резекции и придания формы кости и хрящу носа во время оториноларингологической (ЛОР) хирургической операции. Инструмент включает в себя ручку на проксимальном конце, переходящую в стержень, который заканчивается выпуклым профилем с острой полу-лунной скошенной режущей кромкой для облегчения удаления ткани. Изделие, как правило, сделано из высококачественной нержавеющей стали как цельный инструмент, и применяется вручную хирургом, который использует хирургический молоток, чтобы вручную передать ударное усилие на проксимальный конец инструмента. Это изделие многоразового использования
7.19. Прочие медицинские изделия для отоларингологии
| 205480 | 7. Медицинские изделия для отоларингологии | Канюля гемостатическая назальная | Стерильная загнутая трубка с тонким зондом, к которой присоединяется пружина и которая используется для закрытия хоан при носовых кровотечениях. Устройство для одноразового использования.
7.07. Канюли оториноларингологические
| 205490 | 5. Медицинские изделия для in vitro диагностики (ИВД) | Общий гемоглобин ИВД, набор, спектрофотометрический анализ | Набор реагентов и других связанных с ними материалов, предназначенный для качественного и/или количественного определения общего гемоглобина (total haemoglobin (totHb)) в клиническом образце методом спектрофотометрического анализа.
5.04. Реагенты/наборы для определения аналитов ИВД
5.04.03. Реагенты/наборы для гематологического анализа
| 205490 | 5. Медицинские изделия для in vitro диагностики (ИВД) | Общий гемоглобин ИВД, набор, спектрофотометрический анализ | Набор реагентов и других связанных с ними материалов, предназначенный для качественного и/или количественного определения общего гемоглобина (total haemoglobin (totHb)) в клиническом образце методом спектрофотометрического анализа.
5.04. Реагенты/наборы для определения аналитов ИВД
5.04.05. Реагенты/наборы для гистологического/цитологического анализа
| 205500 | 5. Медицинские изделия для in vitro диагностики (ИВД) | Общий гемоглобин ИВД, набор, ферментный спектрофотометрический анализ | Набор реагентов и других связанных с ними материалов, предназначенный для качественного и/или количественного определения общего гемоглобина (total haemoglobin (totHb)) в клиническом образце методом ферментного спектрофотометрического анализа.
5.04. Реагенты/наборы для определения аналитов ИВД
5.04.03. Реагенты/наборы для гематологического анализа
| 205500 | 5. Медицинские изделия для in vitro диагностики (ИВД) | Общий гемоглобин ИВД, набор, ферментный спектрофотометрический анализ | Набор реагентов и других связанных с ними материалов, предназначенный для качественного и/или количественного определения общего гемоглобина (total haemoglobin (totHb)) в клиническом образце методом ферментного спектрофотометрического анализа.
5.04. Реагенты/наборы для определения аналитов ИВД
5.04.05. Реагенты/наборы для гистологического/цитологического анализа
| 205510 | 5. Медицинские изделия для in vitro диагностики (ИВД) | Общий гемоглобин ИВД, контрольный материал | Материал, используемый для подтверждения качества анализа, предназначенный для использования при качественном и/или количественном определении общего гемоглобина (total haemoglobin (totHb)) в клиническом образце.
5.04. Реагенты/наборы для определения аналитов ИВД
5.04.03. Реагенты/наборы для гематологического анализа
| 205510 | 5. Медицинские изделия для in vitro диагностики (ИВД) | Общий гемоглобин ИВД, контрольный материал | Материал, используемый для подтверждения качества анализа, предназначенный для использования при качественном и/или количественном определении общего гемоглобина (total haemoglobin (totHb)) в клиническом образце.
5.04. Реагенты/наборы для определения аналитов ИВД
5.04.05. Реагенты/наборы для гистологического/цитологического анализа
| 205520 | 5. Медицинские изделия для in vitro диагностики (ИВД) | Общий гемоглобин ИВД, реагент | Вещество или реактив, предназначенный для использования совместно с исходным изделием для ИВД для выполнения особой функции в анализе, который используется для качественного и/или количественного определения общего гемоглобина (total haemoglobin (totHb)) в клиническом образце.
5.04. Реагенты/наборы для определения аналитов ИВД
5.04.03. Реагенты/наборы для гематологического анализа
| 205520 | 5. Медицинские изделия для in vitro диагностики (ИВД) | Общий гемоглобин ИВД, реагент | Вещество или реактив, предназначенный для использования совместно с исходным изделием для ИВД для выполнения особой функции в анализе, который используется для качественного и/или количественного определения общего гемоглобина (total haemoglobin (totHb)) в клиническом образце.
5.04. Реагенты/наборы для определения аналитов ИВД
5.04.05. Реагенты/наборы для гистологического/цитологического анализа
| 205530 | 7. Медицинские изделия для отоларингологии | Катетер гемостатический назальный | Стерильный назальный катетер для контроля носового кровотечения (эпитаксиса). Устройство обычно представляет собой однопросветную трубку с губкой на дистальном конце. Обычно включает встроенный воздуховод, который позволяет пациенту дышать через нос при наличии внутри катетера. Некоторые модели - двухпросветные, с баллоном на каждом дистальном конце, для использования одновременно в обеих носовых полостях, могут использоваться для стабилизации перелома челюстной дуги. Устройство для одноразового использования.
7.08. Катетеры назальные и сопутствующие изделия
| 205530 | 7. Медицинские изделия для отоларингологии | Катетер гемостатический назальный | Стерильный назальный катетер для контроля носового кровотечения (эпитаксиса). Устройство обычно представляет собой однопросветную трубку с губкой на дистальном конце. Обычно включает встроенный воздуховод, который позволяет пациенту дышать через нос при наличии внутри катетера. Некоторые модели - двухпросветные, с баллоном на каждом дистальном конце, для использования одновременно в обеих носовых полостях, могут использоваться для стабилизации перелома челюстной дуги. Устройство для одноразового использования.
7.09. Катетеры оториноларингологические
| 205540 | 5. Медицинские изделия для in vitro диагностики (ИВД) | Общий гемоглобин ИВД, набор, подсчет клеток | Набор реагентов и других связанных с ними материалов, предназначенный для качественного и/или количественного определения общего гемоглобина (total haemoglobin (totHb)) в клиническом образце методом ручного, полуавтоматического или автоматического подсчета клеток.
5.04. Реагенты/наборы для определения аналитов ИВД
5.04.03. Реагенты/наборы для гематологического анализа
| 205540 | 5. Медицинские изделия для in vitro диагностики (ИВД) | Общий гемоглобин ИВД, набор, подсчет клеток | Набор реагентов и других связанных с ними материалов, предназначенный для качественного и/или количественного определения общего гемоглобина (total haemoglobin (totHb)) в клиническом образце методом ручного, полуавтоматического или автоматического подсчета клеток.
5.04. Реагенты/наборы для определения аналитов ИВД
5.04.05. Реагенты/наборы для гистологического/цитологического анализа
| 205550 | 5. Медицинские изделия для in vitro диагностики (ИВД) | Общий гемоглобин ИВД, калибратор | Материал, используемый для установления референтных значений для анализа, предназначенный для качественного и/или количественного определения общего гемоглобина (total haemoglobin (totHb)) в клиническом образце.
5.04. Реагенты/наборы для определения аналитов ИВД
5.04.03. Реагенты/наборы для гематологического анализа
| 205550 | 5. Медицинские изделия для in vitro диагностики (ИВД) | Общий гемоглобин ИВД, калибратор | Материал, используемый для установления референтных значений для анализа, предназначенный для качественного и/или количественного определения общего гемоглобина (total haemoglobin (totHb)) в клиническом образце.
5.04. Реагенты/наборы для определения аналитов ИВД
5.04.05. Реагенты/наборы для гистологического/цитологического анализа
| 205560 | 5. Медицинские изделия для in vitro диагностики (ИВД) | Общий гемоглобин ИВД, набор, гемоксиметрия | Набор реагентов и других связанных с ними материалов, предназначенный для количественного определения общего гемоглобина (total haemoglobin, totHb) в клиническом образце с использованием метода гемоксиметрии.
5.04. Реагенты/наборы для определения аналитов ИВД
5.04.02. Реагенты/наборы для биохимического анализа
| 205570 | 5. Медицинские изделия для in vitro диагностики (ИВД) | Общий хорионический гонадотропин человека (ХГЧ) ИВД, набор, иммуноферментный анализ (ИФА) | Набор реагентов и других связанных с ними материалов, предназначенный для качественного и/или количественного определения общего хорионического гонадотропина человека (ХГЧ) (total human chorionic gonadotropin (HCG)), который может включать интактный ХГЧ (intact HCG), ХГЧ с разрезанной пептидной цепью (nicked HCG), свободные альфа-субъединицы ХГЧ (free alpha-HCG subunits) и/или свободные бета-субъединицы ХГЧ (free beta-HCG subunits), в клиническом образце методом иммуноферментного анализа (ИФА).
5.04. Реагенты/наборы для определения аналитов ИВД
5.04.02. Реагенты/наборы для биохимического анализа
| 205580 | 5. Медицинские изделия для in vitro диагностики (ИВД) | Общий хорионический гонадотропин человека (ХГЧ) ИВД, набор, иммунохемилюминесцентный анализ | Набор реагентов и других связанных с ними материалов, предназначенный для качественного и/или количественного определения общего хорионического гонадотропина человека (ХГЧ) (total human chorionic gonadotropin (HCG)), который может включать интактный ХГЧ (intact HCG), ХГЧ с разрезанной пептидной цепью (nicked HCG), свободные альфа-субъединицы ХГЧ (free alpha-HCG subunits) и/или свободные бета-субъединицы ХГЧ (free beta-HCG subunits), в клиническом образце методом иммунохемилюминесцентного анализа.
5.04. Реагенты/наборы для определения аналитов ИВД
5.04.02. Реагенты/наборы для биохимического анализа
| 205590 | 5. Медицинские изделия для in vitro диагностики (ИВД) | Общий хорионический гонадотропин человека (ХГЧ) ИВД, контрольный материал | Материал, используемый для подтверждения качества анализа, предназначенный для использования при качественном и/или количественном определении общего хорионического гонадотропина человека (ХГЧ) (total human chorionic gonadotropin (HCG)), который может включать интактный ХГЧ (intact HCG), ХГЧ с разрезанной пептидной цепью (nicked HCG), свободные альфа-субъединицы ХГЧ (free alpha-HCG subunits) и/или свободные бета-субъединицы ХГЧ (free beta-HCG subunits), в клиническом образце.
5.04. Реагенты/наборы для определения аналитов ИВД
5.04.02. Реагенты/наборы для биохимического анализа
| 205600 | 5. Медицинские изделия для in vitro диагностики (ИВД) | Общий хорионический гонадотропин человека (ХГЧ) ИВД, реагент | Вещество или реактив, предназначенный для использования совместно с исходным изделием для ИВД с целью выполнения определенной функции в анализе, который используется при качественном и/или количественном определении общего хорионического гонадотропина человека (ХГЧ) (total human chorionic gonadotropin (HCG)), который может включать интактный ХГЧ (intact HCG), ХГЧ с разрезанной пептидной цепью (nicked HCG), свободные альфа-субъединицы ХГЧ (free alpha-HCG subunits) и/или свободные бета-субъединицы ХГЧ (free beta-HCG subunits), в клиническом образце.
5.04. Реагенты/наборы для определения аналитов ИВД
5.04.02. Реагенты/наборы для биохимического анализа
| 205610 | 5. Медицинские изделия для in vitro диагностики (ИВД) | Общий хорионический гонадотропин человека (ХГЧ) ИВД, калибратор | Материал, используемый для установления референтных значений для анализа, предназначенный для качественного и/или количественного определения общего хорионического гонадотропина человека (ХГЧ) (total human chorionic gonadotropin (HCG)), который может включать интактный ХГЧ (intact HCG), ХГЧ с разрезанной пептидной цепью (nicked HCG), свободные альфа-субъединицы ХГЧ (free alpha-HCG subunits) и/или свободные бета-субъединицы ХГЧ (free beta-HCG subunits), в клиническом образце.
5.04. Реагенты/наборы для определения аналитов ИВД
5.04.02. Реагенты/наборы для биохимического анализа
| 205620 | 5. Медицинские изделия для in vitro диагностики (ИВД) | Общий хорионический гонадотропин человека (ХГЧ) ИВД, набор, иммунофлуоресцентный анализ | Набор реагентов и других связанных с ними материалов, предназначенный для качественного и/или количественного определения общего хорионического гонадотропина человека (ХГЧ) (total human chorionic gonadotropin (HCG)), который может включать интактный ХГЧ (intact HCG), ХГЧ с разрезанной пептидной цепью (nicked HCG), свободные альфа-субъединицы ХГЧ (free alpha-HCG subunits) и/или свободные бета-субъединицы ХГЧ (free beta-HCG subunits), в клиническом образце методом иммунофлуоресцентного анализа.
5.04. Реагенты/наборы для определения аналитов ИВД
5.04.02. Реагенты/наборы для биохимического анализа
| 205630 | 5. Медицинские изделия для in vitro диагностики (ИВД) | Общий хорионический гонадотропин человека (ХГЧ) ИВД, набор, иммуногистохимическая реакция с ферментативной меткой | Набор реагентов и других связанных с ними материалов, предназначенный для качественного и/или количественного определения общего хорионического гонадотропина человека (ХГЧ) (total human chorionic gonadotropin, HCG), который может включать нетронутый ХГЧ (intact HCG), ХГЧ с разрезанной пептидной цепью (nicked HCG), свободные альфа-субъединицы ХГЧ (free alpha-HCG subunits) и/или свободные бета-субъединицы ХГЧ (free beta-HCG subunits), в клиническом образце, используя метод ферментного иммуногистохимического анализа.
5.04. Реагенты/наборы для определения аналитов ИВД
5.04.02. Реагенты/наборы для биохимического анализа
| 205640 | 5. Медицинские изделия для in vitro диагностики (ИВД) | Общий хорионический гонадотропин человека (ХГЧ) ИВД, антитела | Одно или множество антител, способных связываться со специфическими антигенными детерминантами, предназначенных для использования при качественном и/или количественном определении общего хорионического гонадотропина человека (ХГЧ) (total human chorionic gonadotropin (HCG)), который может включать интактный ХГЧ (intact HCG), ХГЧ с разрезанной пептидной цепью (nicked HCG), свободные альфа-субъединицы ХГЧ (free alpha-HCG subunits) и/или свободные бета-субъединицы ХГЧ (free beta-HCG subunits), в клиническом образце.
5.04. Реагенты/наборы для определения аналитов ИВД
5.04.02. Реагенты/наборы для биохимического анализа
| 205650 | 5. Медицинские изделия для in vitro диагностики (ИВД) | Общий хорионический гонадотропин человека (ХГЧ) ИВД, набор, иммунохроматографический анализ, экспресс-анализ | Набор реагентов и других связанных с ними материалов, предназначенный для качественного и/или полуколичественного определения общего хорионического гонадотропина человека (ХГЧ) (total human chorionic gonadotropin (HCG)), который может включать интактный ХГЧ (intact HCG), ХГЧ с разрезанной пептидной цепью (nicked HCG), свободные альфа-субъединицы ХГЧ (free alpha-HCG subunits) и/или свободные бета-субъединицы ХГЧ (free beta-HCG subunits), в клиническом образце за короткое время по сравнению со стандартными лабораторными процедурами исследований методом иммунохроматографического анализа. Этот тест обычно используется в лабораторных анализах или анализах вблизи пациента.
5.04. Реагенты/наборы для определения аналитов ИВД
5.04.02. Реагенты/наборы для биохимического анализа
| 205650 | 5. Медицинские изделия для in vitro диагностики (ИВД) | Общий хорионический гонадотропин человека (ХГЧ) ИВД, набор, иммунохроматографический анализ, экспресс-анализ | Набор реагентов и других связанных с ними материалов, предназначенный для качественного и/или полуколичественного определения общего хорионического гонадотропина человека (ХГЧ) (total human chorionic gonadotropin (HCG)), который может включать интактный ХГЧ (intact HCG), ХГЧ с разрезанной пептидной цепью (nicked HCG), свободные альфа-субъединицы ХГЧ (free alpha-HCG subunits) и/или свободные бета-субъединицы ХГЧ (free beta-HCG subunits), в клиническом образце за короткое время по сравнению со стандартными лабораторными процедурами исследований методом иммунохроматографического анализа. Этот тест обычно используется в лабораторных анализах или анализах вблизи пациента.
5.04. Реагенты/наборы для определения аналитов ИВД
5.04.10. Экспресс-тесты
| 205660 | 5. Медицинские изделия для in vitro диагностики (ИВД) | Общий хорионический гонадотропин человека (ХГЧ) ИВД, набор, радиоиммунный анализ (РИА) | Набор реагентов и других связанных с ними материалов, предназначенный для качественного и/или количественного определения общего хорионического гонадотропина человека (ХГЧ) (total human chorionic gonadotropin (HCG)), который может включать интактный ХГЧ (intact HCG), ХГЧ с разрезанной пептидной цепью (nicked HCG), свободные альфа-субъединицы ХГЧ (free alpha-HCG subunits) и/или свободные бета-субъединицы ХГЧ (free beta-HCG subunits), в клиническом образце методом радиоиммунного анализа (РИА).
5.04. Реагенты/наборы для определения аналитов ИВД
5.04.02. Реагенты/наборы для биохимического анализа
| 205670 | 5. Медицинские изделия для in vitro диагностики (ИВД) | Общий иммуноглобулин А (IgA) ИВД, антитела | Одно или множество антител, способных связываться со специфическими антигенными детерминантами, предназначенных для использования при качественном и/или количественном определении общего иммуноглобулина A (total immunoglobulin A (IgA total)) в клиническом образце.
5.04. Реагенты/наборы для определения аналитов ИВД
5.04.02. Реагенты/наборы для биохимического анализа
| 205680 | 5. Медицинские изделия для in vitro диагностики (ИВД) | Общий иммуноглобулин D (IgD total) ИВД, калибратор | Материал, используемый для установления референтных значений для анализа, предназначенный для качественного и/или количественного определения общего иммуноглобулина D (total immunoglobulin D, IgD total) в клиническом образце.
5.04. Реагенты/наборы для определения аналитов ИВД
5.04.02. Реагенты/наборы для биохимического анализа
| 205690 | 5. Медицинские изделия для in vitro диагностики (ИВД) | Иммуноглобулин D (IgD) ИВД, набор, иммунохемилюминесцентный анализ | Набор реагентов и других связанных с ними материалов, предназначенный для количественного определения общего иммуноглобулина D (total immunoglobulin D, IgD total) в клиническом образце с использованием метода иммунохемилюминесцентного анализа.
5.04. Реагенты/наборы для определения аналитов ИВД
5.04.02. Реагенты/наборы для биохимического анализа
| 205700 | 5. Медицинские изделия для in vitro диагностики (ИВД) | Общий иммуноглобулин D (IgD total) ИВД, контрольный материал | Материал, используемый для подтверждения качества анализа, предназначенный для использования при качественном и/или количественном определении общего иммуноглобулина D (total immunoglobulin D, IgD total) в клиническом образце.
5.04. Реагенты/наборы для определения аналитов ИВД
5.04.02. Реагенты/наборы для биохимического анализа
| 205710 | 5. Медицинские изделия для in vitro диагностики (ИВД) | Общий иммуноглобулин D (IgD) ИВД, набор, иммуногистохимическая реакция с ферментативной меткой | Набор реагентов и других связанных с ними материалов, предназначенный для качественного и/или количественного определения общего иммуноглобулина D (total immunoglobulin D, IgD total) в клиническом образце с использованием метода иммуногистохимического анализа.
5.04. Реагенты/наборы для определения аналитов ИВД
5.04.02. Реагенты/наборы для биохимического анализа
| 205720 | 5. Медицинские изделия для in vitro диагностики (ИВД) | Общий иммуноглобулин D (IgD total) ИВД, реагент | Вещество или реактив, предназначенный для использования совместно с исходным изделием для ИВД с целью выполнения определенной функции в анализе, который используется при качественном и/или количественном определении, общего иммуноглобулина D (total immunoglobulin D, IgD total) в клиническом образце.
5.04. Реагенты/наборы для определения аналитов ИВД
5.04.02. Реагенты/наборы для биохимического анализа
| 205730 | 5. Медицинские изделия для in vitro диагностики (ИВД) | Общий иммуноглобулин D (IgD) ИВД, антитела | Один или множество иммуноглобулинов, способных связываться со специфическими антигенными детерминантами и предназначенных для использования при качественном и/или количественном определении общего иммуноглобулина D (total immunoglobulin D, IgD total) в клиническом образце.
5.04. Реагенты/наборы для определения аналитов ИВД
5.04.02. Реагенты/наборы для биохимического анализа
| 205740 | 5. Медицинские изделия для in vitro диагностики (ИВД) | Общий иммуноглобулин G (IgG) ИВД, калибратор | Материал, используемый для установления референтных значений для анализа, предназначенный для качественного и/или количественного определения общего иммуноглобулина G (total immunoglobulin G (IgG total)) в клиническом образце.
5.04. Реагенты/наборы для определения аналитов ИВД
5.04.02. Реагенты/наборы для биохимического анализа
| 205750 | 5. Медицинские изделия для in vitro диагностики (ИВД) | Общий иммуноглобулин M (IgM) ИВД, набор, иммуноферментный анализ (ИФА) | Набор реагентов и других связанных с ними материалов, предназначенный для качественного и/или количественного определения общего иммуноглобулина M (IgM) ( total immunoglobulin M (IgM total)) в клиническом образце методом иммуноферментного анализа (ИФА).
5.04. Реагенты/наборы для определения аналитов ИВД
5.04.02. Реагенты/наборы для биохимического анализа
| 205760 | 5. Медицинские изделия для in vitro диагностики (ИВД) | Общий иммуноглобулин/гамма-глобулин ИВД, контрольный материал | Материал, используемый для подтверждения качества анализа, предназначенный для использования при количественном определении общих иммуноглобулинов (total immunoglobulins), также известных как гамма-глобулины (gamma globulins), в клиническом образце.
5.04. Реагенты/наборы для определения аналитов ИВД
5.04.02. Реагенты/наборы для биохимического анализа
| 205770 | 5. Медицинские изделия для in vitro диагностики (ИВД) | Общий иммуноглобулин/гамма-глобулин ИВД, набор, иммуноферментный анализ (ИФА) | Набор реагентов и других связанных с ними материалов, предназначенный для количественного определения общих иммуноглобулинов (total immunoglobulins), также известных как гамма-глобулины (gamma globulins), в клиническом образце с использованием метода иммуноферментного анализа (ИФА).
5.04. Реагенты/наборы для определения аналитов ИВД
5.04.02. Реагенты/наборы для биохимического анализа
| 205780 | 5. Медицинские изделия для in vitro диагностики (ИВД) | Общий иммуноглобулин Е (IgЕ) ИВД, контрольный материал | Материал, используемый для подтверждения качества анализа, предназначенный для использования при качественном и/или количественном определении общего иммуноглобулина Е (immunoglobulin E (IgЕ)) в клиническом образце.
5.04. Реагенты/наборы для определения аналитов ИВД
5.04.02. Реагенты/наборы для биохимического анализа
| 205790 | 5. Медицинские изделия для in vitro диагностики (ИВД) | Общий иммуноглобулин Е (IgЕ) ИВД, набор, иммуногистохимическая реакция с ферментативной меткой | Набор реагентов и других связанных с ними материалов, предназначенный для качественного и/или количественного определения общего иммуноглобулина E (total immunoglobulin E, IgE total) в клиническом образце с использованием метода иммуногистохимического анализа.
5.04. Реагенты/наборы для определения аналитов ИВД
5.04.02. Реагенты/наборы для биохимического анализа
| 205800 | 5. Медицинские изделия для in vitro диагностики (ИВД) | Общий иммуноглобулин G (IgG) ИВД, контрольный материал | Материал, используемый для подтверждения качества анализа, предназначенный для использования при качественном и/или количественном определении общего иммуноглобулина G (total immunoglobulin G (IgG total)) в клиническом образце.
5.04. Реагенты/наборы для определения аналитов ИВД
5.04.02. Реагенты/наборы для биохимического анализа
| 205810 | 5. Медицинские изделия для in vitro диагностики (ИВД) | Общий иммуноглобулин G (IgG) ИВД, набор, иммуноферментный анализ (ИФА) | Набор реагентов и других связанных с ними материалов, предназначенный для качественного и/или количественного определения общего иммуноглобулина G (total immunoglobulin G (IgG total)) в клиническом образце методом иммуноферментного анализа (ИФА).
5.04. Реагенты/наборы для определения аналитов ИВД
5.04.02. Реагенты/наборы для биохимического анализа
| 205820 | 5. Медицинские изделия для in vitro диагностики (ИВД) | Общий иммуноглобулин M (IgM) ИВД, набор, нефелометрический/турбидиметрический анализ | Набор реагентов и других связанных с ними материалов, предназначенный для качественного и/или количественного определения общего иммуноглобулина M (IgM) ( total immunoglobulin M (IgM total)) в клиническом образце методом нефелометрического/турбидиметрического анализа.
5.04. Реагенты/наборы для определения аналитов ИВД
5.04.02. Реагенты/наборы для биохимического анализа
| 205830 | 5. Медицинские изделия для in vitro диагностики (ИВД) | Общий иммуноглобулин/гамма-глобулин ИВД, набор, нефелометрический/турбидиметрический анализ | Набор реагентов и других связанных с ними материалов, предназначенный для количественного определения общих иммуноглобулинов (total immunoglobulins), также известных как гамма-глобулины (gamma globulins), в клиническом образце с использованием метода нефелометрического/турбидиметрического анализа.
5.04. Реагенты/наборы для определения аналитов ИВД
5.04.02. Реагенты/наборы для биохимического анализа
| 205840 | 5. Медицинские изделия для in vitro диагностики (ИВД) | Общий иммуноглобулин Е (IgЕ) ИВД, антитела | Один или множество иммуноглобулинов, способных связываться со специфическими антигенными детерминантами и предназначенных для использования при качественном и/или количественном определении общего иммуноглобулина Е (total immunoglobulin E, IgЕ total) в клиническом образце.
5.04. Реагенты/наборы для определения аналитов ИВД
5.04.02. Реагенты/наборы для биохимического анализа
| 205850 | 5. Медицинские изделия для in vitro диагностики (ИВД) | Общий иммуноглобулин G (IgG) ИВД, набор, иммунохемилюминесцентный анализ | Набор реагентов и других связанных с ними материалов, предназначенный для качественного и/или количественного определения общего иммуноглобулина G (total immunoglobulin G (IgG total)) в клиническом образце методом иммунохемилюминесцентного анализа.
5.04. Реагенты/наборы для определения аналитов ИВД
5.04.02. Реагенты/наборы для биохимического анализа
| 205860 | 5. Медицинские изделия для in vitro диагностики (ИВД) | Общий иммуноглобулин M (IgM) ИВД, реагент | Вещество или реактив, предназначенный для использования совместно с исходным изделием для ИВД с целью выполнения определенной функции в анализе, который используется при качественном и/или количественном определении общего иммуноглобулина M (IgM) ( total immunoglobulin M (IgM total)) в клиническом образце.
5.04. Реагенты/наборы для определения аналитов ИВД
5.04.02. Реагенты/наборы для биохимического анализа
| 205870 | 5. Медицинские изделия для in vitro диагностики (ИВД) | Общий иммуноглобулин/гамма-глобулин ИВД, калибратор | Материал, используемый для установления референтных значений для анализа, предназначенный для использования при количественном определении общих иммуноглобулинов (total immunoglobulins), также известных как гамма-глобулины (gamma globulins), в клиническом образце.
5.04. Реагенты/наборы для определения аналитов ИВД
5.04.02. Реагенты/наборы для биохимического анализа
| 205880 | 5. Медицинские изделия для in vitro диагностики (ИВД) | Общий иммуноглобулин А (IgA) ИВД, калибратор | Материал, используемый для установления референтных значений для анализа, предназначенный для качественного и/или количественного определения общего иммуноглобулина A (total immunoglobulin A (IgA total)) в клиническом образце.
5.04. Реагенты/наборы для определения аналитов ИВД
5.04.02. Реагенты/наборы для биохимического анализа
| 205890 | 5. Медицинские изделия для in vitro диагностики (ИВД) | Иммуноглобулин Е (IgЕ) ИВД, набор, иммунохемилюминесцентный анализ | Набор реагентов и других связанных с ними материалов, предназначенный для качественного и/или количественного определения общего иммуноглобулина E (total immunoglobulin E, IgE total) в клиническом образце с использованием метода иммунохемилюминесцентного анализа.
5.04. Реагенты/наборы для определения аналитов ИВД
5.04.02. Реагенты/наборы для биохимического анализа
| 205900 | 5. Медицинские изделия для in vitro диагностики (ИВД) | Общий иммуноглобулин G (IgG) ИВД, набор, иммуногистохимическая реакция с ферментной меткой | Набор реагентов и других связанных с ними материалов, предназначенный для качественного и/или количественного определения общего иммуноглобулина G (total immunoglobulin G (IgG total)) в клиническом образце методом ферментного иммугистохимического окрашивания.
5.04. Реагенты/наборы для определения аналитов ИВД
5.04.02. Реагенты/наборы для биохимического анализа
| 205910 | 5. Медицинские изделия для in vitro диагностики (ИВД) | Общий иммуноглобулин G (IgG) ИВД, набор, нефелометрический/турбидиметрический анализ | Набор реагентов и других связанных с ними материалов, предназначенный для качественного и/или количественного определения общего иммуноглобулина G (total immunoglobulin G (IgG total)) в клиническом образце методом нефелометрического/турбидиметрического анализа.
5.04. Реагенты/наборы для определения аналитов ИВД
5.04.02. Реагенты/наборы для биохимического анализа
| 205920 | 5. Медицинские изделия для in vitro диагностики (ИВД) | Общий иммуноглобулин/гамма-глобулин ИВД, реагент | Вещество или реактив, предназначенный для использования совместно с исходным изделием для ИВД с целью выполнения определенной функции в анализе, который используется при количественном определении общих иммуноглобулинов (total immunoglobulins), также известных как гамма-глобулины (gamma globulins), в клиническом образце.
5.04. Реагенты/наборы для определения аналитов ИВД
5.04.02. Реагенты/наборы для биохимического анализа
| 205930 | 5. Медицинские изделия для in vitro диагностики (ИВД) | Общий иммуноглобулин А (IgA) ИВД, контрольный материал | Материал, используемый для подтверждения качества анализа, предназначенный для использования при качественном и/или количественном определении общего иммуноглобулина A (total immunoglobulin A (IgA total)) в клиническом образце.
5.04. Реагенты/наборы для определения аналитов ИВД
5.04.02. Реагенты/наборы для биохимического анализа
| 205940 | 5. Медицинские изделия для in vitro диагностики (ИВД) | Общий иммуноглобулин А (IgA) ИВД, набор, иммуноферментный анализ (ИФА) | Набор реагентов и других связанных с ними материалов, предназначенный для качественного и/или количественного определения общего иммуноглобулина A (total immunoglobulin A (IgA total)) в клиническом образце методом иммуноферментного анализа (ИФА).
5.04. Реагенты/наборы для определения аналитов ИВД
5.04.02. Реагенты/наборы для биохимического анализа
| 205950 | 5. Медицинские изделия для in vitro диагностики (ИВД) | Общий иммуноглобулин Е (IgЕ) ИВД, набор, иммуноферментный анализ (ИФА) | Набор реагентов и других связанных с ними материалов, предназначенный для качественного и/или количественного определения общего иммуноглобулина Е (immunoglobulin E, IgЕ) в клиническом образце с использованием метода иммуноферментного анализа (ИФА).
5.04. Реагенты/наборы для определения аналитов ИВД
5.04.02. Реагенты/наборы для биохимического анализа
| 205960 | 5. Медицинские изделия для in vitro диагностики (ИВД) | Общий иммуноглобулин G (IgG) ИВД, антитела | Одно или множество антител, способных связываться со специфическими антигенными детерминантами, предназначенных для использования при качественном и/или количественном определении общего иммуноглобулина G (total immunoglobulin G (IgG total)) в клиническом образце.
5.04. Реагенты/наборы для определения аналитов ИВД
5.04.02. Реагенты/наборы для биохимического анализа
| 205970 | 5. Медицинские изделия для in vitro диагностики (ИВД) | Общий иммуноглобулин G (IgG) ИВД, реагент | Вещество или реактив, предназначенный для использования совместно с исходным изделием для ИВД с целью выполнения определенной функции в анализе, который используется при качественном и/или количественном определении общего иммуноглобулина G (total immunoglobulin G (IgG total)) в клиническом образце.
5.04. Реагенты/наборы для определения аналитов ИВД
5.04.02. Реагенты/наборы для биохимического анализа
| 205980 | 5. Медицинские изделия для in vitro диагностики (ИВД) | Общий иммуноглобулин M (IgM) ИВД, калибратор | Материал, используемый для установления референтных значений для анализа, предназначенный для качественного и/или количественного определения общего иммуноглобулина M (IgM) ( total immunoglobulin M (IgM total)) в клиническом образце.
5.04. Реагенты/наборы для определения аналитов ИВД
5.04.02. Реагенты/наборы для биохимического анализа
| 205990 | 5. Медицинские изделия для in vitro диагностики (ИВД) | Общий иммуноглобулин А (IgA) ИВД, набор, ферментный хемилюминесцентный анализ | Набор реагентов и других связанных с ними материалов, предназначенный для качественного и/или количественного определения общего иммуноглобулина A (total immunoglobulin A (IgA total)) в клиническом образце методом ферментного хемилюминесцентного анализа.
5.04. Реагенты/наборы для определения аналитов ИВД
5.04.02. Реагенты/наборы для биохимического анализа
| 206000 | 5. Медицинские изделия для in vitro диагностики (ИВД) | Общий иммуноглобулин Е (IgЕ) ИВД, калибратор | Материал, используемый для установления референтных значений для анализа, предназначенный качественного и/или количественного определения общего иммуноглобулина Е (immunoglobulin E (IgЕ)) в клиническом образце.
5.04. Реагенты/наборы для определения аналитов ИВД
5.04.02. Реагенты/наборы для биохимического анализа
| 206010 | 5. Медицинские изделия для in vitro диагностики (ИВД) | Общий иммуноглобулин M (IgM total) ИВД, контрольный материал | Материал, используемый для подтверждения качества анализа, предназначенный для использования при качественном и/или количественном определении общего иммуноглобулина M (IgM) ( total immunoglobulin M (IgM total)) в клиническом образце.
5.04. Реагенты/наборы для определения аналитов ИВД
5.04.02. Реагенты/наборы для биохимического анализа
| 206020 | 5. Медицинские изделия для in vitro диагностики (ИВД) | Общий иммуноглобулин M (IgM) ИВД, набор, иммуногистохимическая реакция с ферментной меткой | Набор реагентов и других связанных с ними материалов, предназначенный для качественного и/или количественного определения общего иммуноглобулина M (IgM) ( total immunoglobulin M (IgM total)) в клиническом образце методом ферментного иммугистохимического окрашивания.
5.04. Реагенты/наборы для определения аналитов ИВД
5.04.02. Реагенты/наборы для биохимического анализа
| 206030 | 5. Медицинские изделия для in vitro диагностики (ИВД) | Общий иммуноглобулин A (IgA) ИВД, набор, нефелометрический/турбидиметрический анализ | Набор реагентов и других связанных с ними материалов, предназначенный для количественного определения общего иммуноглобулина A (total immunoglobulin A (IgA total)) в клиническом образце методом нефелометрического/турбидиметрического анализа.
5.04. Реагенты/наборы для определения аналитов ИВД
5.04.02. Реагенты/наборы для биохимического анализа
| 206040 | 5. Медицинские изделия для in vitro диагностики (ИВД) | Иммуноглобулин D (IgD) ИВД, набор, иммуноферментный анализ (ИФА) | Набор реагентов и других связанных с ними материалов, предназначенный для качественного и/или количественного определения иммуноглобулина D (IgD total) в клиническом образце с использованием метода иммуноферментного анализа (ИФА).
5.04. Реагенты/наборы для определения аналитов ИВД
5.04.02. Реагенты/наборы для биохимического анализа
| 206050 | 5. Медицинские изделия для in vitro диагностики (ИВД) | Иммуноглобулин Е (IgЕ) ИВД, реагент | Вещество или реактив, предназначенный для использования совместно с исходным изделием для ИВД с целью выполнения определенной функции в анализе, который используется при качественном и/или количественном определении общего иммуноглобулина E (total immunoglobulin E, IgE total) в клиническом образце.
5.04. Реагенты/наборы для определения аналитов ИВД
5.04.02. Реагенты/наборы для биохимического анализа
| 206060 | 5. Медицинские изделия для in vitro диагностики (ИВД) | Общий иммуноглобулин M (IgM) ИВД, антитела | Одно или множество антител, способных связываться со специфическими антигенными детерминантами, предназначенных для использования при качественном и/или количественном определении общего иммуноглобулина M (IgM) ( total immunoglobulin M (IgM total)) в клиническом образце.
5.04. Реагенты/наборы для определения аналитов ИВД
5.04.02. Реагенты/наборы для биохимического анализа
| 206070 | 5. Медицинские изделия для in vitro диагностики (ИВД) | Общий иммуноглобулин А (IgA) ИВД, набор, иммуногистохимическая реакция с ферментной меткой | Набор реагентов и других связанных с ними материалов, предназначенный для качественного и/или количественного определения общего иммуноглобулина A (total immunoglobulin A (IgA total)) в клиническом образце методом ферментного иммугистохимического окрашивания.
5.04. Реагенты/наборы для определения аналитов ИВД
5.04.02. Реагенты/наборы для биохимического анализа
| 206080 | 5. Медицинские изделия для in vitro диагностики (ИВД) | Общий иммуноглобулин A (IgA) ИВД, реагент | Вещество или реактив, предназначенный для использования совместно с исходным изделием для ИВД с целью выполнения определенной функции в анализе, который используется при качественном и/или количественном определении общего иммуноглобулина A (total immunoglobulin A (IgA total)) в клиническом образце.
5.04. Реагенты/наборы для определения аналитов ИВД
5.04.02. Реагенты/наборы для биохимического анализа
| 206090 | 5. Медицинские изделия для in vitro диагностики (ИВД) | Иммуноглобулин D (IgD) ИВД, набор, нефелометрический/турбидиметрический анализ | Набор реагентов и других связанных с ними материалов, предназначенный для качественного и/или количественного определения общего иммуноглобулина D (total immunoglobulin D, IgD total) в клиническом образце с использованием метода нефелометрического/турбидиметрического анализа.
5.04. Реагенты/наборы для определения аналитов ИВД
5.04.02. Реагенты/наборы для биохимического анализа
| 206100 | 1. Анестезиологические и респираторные медицинские изделия | Ингалятор назальный | Переносной прибор, предназначенный для введения лекарства непосредственно в ноздри пациента, как правило, с целью облегчения симптомов простуды и/или заболеваний пазух. Это портативное устройство, умещающееся в кармане или сумочке (кошельке) пациента для удобного доступа. Индивидуальное устройство многоразового использования, которое должно быть заполнено перед использованием.
1.10. Ингаляторы
| 206100 | 7. Медицинские изделия для отоларингологии | Ингалятор назальный | Переносной прибор, предназначенный для введения лекарства непосредственно в ноздри пациента, как правило, с целью облегчения симптомов простуды и/или заболеваний пазух. Это портативное устройство, умещающееся в кармане или сумочке (кошельке) пациента для удобного доступа. Индивидуальное устройство многоразового использования, которое должно быть заполнено перед использованием.
7.19. Прочие медицинские изделия для отоларингологии
| 206110 | 6. Медицинские изделия для манипуляций/восстановления тканей/органов человека | Раствор солевой для промывания носа, нестерильный | Нестерильный солевой раствор на основе воды (например, изотоническая или гипертоническая обогащенная минералами очищенная морская вода), предназначенный для проникновения, очищения, освобождения и – иногда – увлажнения носовых ходов и носовых пазух. Раствор обычно вводится самостоятельно (например, с помощью мягкой сжимаемой бутылки, стеклянной бутылки с механическим распыляющим насосом, пипетки или аэрозоля) во время профилактического или симптоматического лечения носа. После применения изделием нельзя пользоваться повторно.
6.15. Устройства дренирования/удаления жидкостей/тканей
| 206110 | 7. Медицинские изделия для отоларингологии | Раствор солевой для промывания носа, нестерильный | Нестерильный солевой раствор на основе воды (например, изотоническая или гипертоническая обогащенная минералами очищенная морская вода), предназначенный для проникновения, очищения, освобождения и – иногда – увлажнения носовых ходов и носовых пазух. Раствор обычно вводится самостоятельно (например, с помощью мягкой сжимаемой бутылки, стеклянной бутылки с механическим распыляющим насосом, пипетки или аэрозоля) во время профилактического или симптоматического лечения носа. После применения изделием нельзя пользоваться повторно.
7.19. Прочие медицинские изделия для отоларингологии
| 206120 | 6. Медицинские изделия для манипуляций/восстановления тканей/органов человека | Раствор солевой для промывания носа, стерильный | Стерильный солевой раствор на основе воды (например, изотоническая или гипертоническая обогащенная минералами очищенная морская вода), предназначенный для проникновения, очищения, освобождения и – иногда – увлажнения носовых ходов и носовых пазух. Раствор обычно вводится самостоятельно (например, с помощью мягкой сжимаемой бутылки, стеклянной бутылки с механическим распыляющим насосом, пипетки или аэрозоля) во время послеоперационного, профилактического или симптоматического лечения носа. После применения изделием нельзя пользоваться повторно.
6.15. Устройства дренирования/удаления жидкостей/тканей
| 206120 | 7. Медицинские изделия для отоларингологии | Раствор солевой для промывания носа, стерильный | Стерильный солевой раствор на основе воды (например, изотоническая или гипертоническая обогащенная минералами очищенная морская вода), предназначенный для проникновения, очищения, освобождения и – иногда – увлажнения носовых ходов и носовых пазух. Раствор обычно вводится самостоятельно (например, с помощью мягкой сжимаемой бутылки, стеклянной бутылки с механическим распыляющим насосом, пипетки или аэрозоля) во время послеоперационного, профилактического или симптоматического лечения носа. После применения изделием нельзя пользоваться повторно.
7.19. Прочие медицинские изделия для отоларингологии
| 206130 | 5. Медицинские изделия для in vitro диагностики (ИВД) | Общая железосвязывающая способность (ОЖСС) ИВД, набор, спектрофотометрический анализ | Набор реагентов и других связанных с ними материалов, предназначенный для количественного определения общей железосвязывающей способности (ОЖСС) (total iron binding capacity , TIBC) в клиническом образце, с использованием метода спектрофотометрического анализа. ОЖСС определяется путем сложения значений концентрации сывороточного железа и ненасыщенной связывающей способностью трансферрина (unsaturated iron binding capacity, UIBC).
5.04. Реагенты/наборы для определения аналитов ИВД
5.04.02. Реагенты/наборы для биохимического анализа
| 206140 | 6. Медицинские изделия для манипуляций/восстановления тканей/органов человека | Набор для промывания носа, для домашнего использования | Набор нестерильных изделий, разработанных для распределения раствора, предназначенного для проникновения, освобождения и очищения носовых ходов и носовых пазух с целью снятия симптомов заболеваний носа и пазух (например, заложенности носа, давления в пазухах, секреций, выделений из носоглотки, корок и сухости в носу); набор может также использоваться для создания такого раствора. Обычно в набор входит бутылка/баллон для промывания, приводные наконечники и адаптеры для различных вариантов подачи раствора и иногда пакеты с веществом на основе солей натрия или с приготовленным раствором. Набор предназначен для использования в домашних условиях. После применения раствором нельзя пользоваться повторно.
6.15. Устройства дренирования/удаления жидкостей/тканей
| 206140 | 7. Медицинские изделия для отоларингологии | Набор для промывания носа, для домашнего использования | Набор нестерильных изделий, разработанных для распределения раствора, предназначенного для проникновения, освобождения и очищения носовых ходов и носовых пазух с целью снятия симптомов заболеваний носа и пазух (например, заложенности носа, давления в пазухах, секреций, выделений из носоглотки, корок и сухости в носу); набор может также использоваться для создания такого раствора. Обычно в набор входит бутылка/баллон для промывания, приводные наконечники и адаптеры для различных вариантов подачи раствора и иногда пакеты с веществом на основе солей натрия или с приготовленным раствором. Набор предназначен для использования в домашних условиях. После применения раствором нельзя пользоваться повторно.
7.19. Прочие медицинские изделия для отоларингологии
| 206150 | 5. Медицинские изделия для in vitro диагностики (ИВД) | Общая железосвязывающая способность (ОЖСС) ИВД, набор, атомно-спектроскопический анализ | Набор реагентов и других связанных с ними материалов, предназначенный для количественного определения общей железосвязывающей способности (ОЖСС) (total iron binding capacity, TIBC) в клиническом образце с использованием метода атомно-спектроскопического анализа. ОЖСС определяется путем сложения значений концентрации сывороточного железа и ненасыщенной железосвязывающей способности трансферрина (unsaturated iron binding capacity, UIBC).
5.04. Реагенты/наборы для определения аналитов ИВД
5.04.02. Реагенты/наборы для биохимического анализа
| 206160 | 5. Медицинские изделия для in vitro диагностики (ИВД) | Общая железосвязывающая способность (ОЖСС) ИВД, калибратор | Материал, используемый для установления референтных значений для анализа, предназначенный для использования при количественном определении общей железосвязывающей способности (ОЖСС) (total iron binding capacity, TIBC) в клиническом образце.
5.04. Реагенты/наборы для определения аналитов ИВД
5.04.02. Реагенты/наборы для биохимического анализа
| 206170 | 5. Медицинские изделия для in vitro диагностики (ИВД) | Общая железосвязывающая способность (ОЖСС) ИВД, контрольный материал | Материал, используемый для подтверждения качества анализа, предназначенный для использования при количественном определении общей железосвязывающей способности (ОЖСС) (total iron binding capacity, TIBC) в клиническом образце.
5.04. Реагенты/наборы для определения аналитов ИВД
5.04.02. Реагенты/наборы для биохимического анализа
| 206180 | 7. Медицинские изделия для отоларингологии | Гель для слизистой оболочки носа для контроля распространения инфекций | Раствор для промывания носа с низким рН в форме текучего геля, предназначенный для проникновения через носовые проходы для остановки или уменьшения тяжести/длительности развивающейся вирусной инфекции верхних дыхательных путей. Он захватывает вирусы, присутствующие в носовой полости, в гелевую матрицу, предотвращая инфицирование назальных эпителиальных клеток. Буферный раствор органических кислот обеспечивают низкий уровень рН, при котором вирусы инактивируются, а орошение помогает вымывать их из носовой полости. Обычно свободно отпускается без рецепта врача для самостоятельного применения через распылитель. После применения изделие нельзя использовать повторно.
7.19. Прочие медицинские изделия для отоларингологии
| 206190 | 5. Медицинские изделия для in vitro диагностики (ИВД) | Общая железосвязывающая способность (ОЖСС) ИВД, реагент | Вещество или реактив, предназначенный для использования совместно с исходным изделием для ИВД с целью выполнения определенной функции в анализе, который используется при количественном определении общей железосвязывающей способности (ОЖСС) (total iron binding capacity, TIBC) в клиническом образце.
5.04. Реагенты/наборы для определения аналитов ИВД
5.04.02. Реагенты/наборы для биохимического анализа
| 206200 | 6. Медицинские изделия для манипуляций/восстановления тканей/органов человека | Аппликатор к устройству для промывания носа | Дозирующее устройство (например, рожок с держателем или пузырек с капельницей) для вливания лекарственного/дезинфицирующего раствора (например, солевого) в носоглотку через ноздри. Используется, как правило, для очистки слизистых оболочек и носовых каналов. В обиходе? «носорог». Изделие многоразового использования.
6.15. Устройства дренирования/удаления жидкостей/тканей
| 206200 | 7. Медицинские изделия для отоларингологии | Аппликатор к устройству для промывания носа | Дозирующее устройство (например, рожок с держателем или пузырек с капельницей) для вливания лекарственного/дезинфицирующего раствора (например, солевого) в носоглотку через ноздри. Используется, как правило, для очистки слизистых оболочек и носовых каналов. В обиходе? «носорог». Изделие многоразового использования.
7.19. Прочие медицинские изделия для отоларингологии
| 206210 | 10. Ортопедические медицинские изделия | Набор направляющих инструментов для имплантации тотального эндопротеза коленного сустава | Набор стерильных переносных хирургических инструментов, предназначенных для использования во время тотальной артропластики коленного сустава либо вручную, либо в ходе компьютеризированной хирургической операции, для помощи в навигации/размещении протеза или других инструментов. Компоненты набора могут использоваться для следующих целей: 1) для удержания/выравнивания/фиксации инструментов для подготовки кости, эндопротезов или компонентов протеза; 2) для обеспечения относительных ориентиров для позиционирования; 3) для контроля правильной пространственной ориентации или выравнивания конечности; и/или 4) для сопряжения компонентов протеза; имплантат не относится к данному виду. Это изделие для одноразового использования.
10.05. Инструменты для имплантирования ортопедических протезов
| 206210 | 10. Ортопедические медицинские изделия | Набор направляющих инструментов для имплантации тотального эндопротеза коленного сустава | Набор стерильных переносных хирургических инструментов, предназначенных для использования во время тотальной артропластики коленного сустава либо вручную, либо в ходе компьютеризированной хирургической операции, для помощи в навигации/размещении протеза или других инструментов. Компоненты набора могут использоваться для следующих целей: 1) для удержания/выравнивания/фиксации инструментов для подготовки кости, эндопротезов или компонентов протеза; 2) для обеспечения относительных ориентиров для позиционирования; 3) для контроля правильной пространственной ориентации или выравнивания конечности; и/или 4) для сопряжения компонентов протеза; имплантат не относится к данному виду. Это изделие для одноразового использования.
10.15. Протезы суставов имплантируемые и сопутствующие изделия
| 206220 | 18. Хирургические инструменты/системы и сопутствующие медицинские изделия | Скальпель назальный | Ручной хирургический инструмент, предназначенный для резки и рассечения внутренней носовой ткани во время оториноларингологической (ЛОР) хирургической операции. Это, как правило, цельный инструмент, изготовленный из высококачественной нержавеющей стали с длинным тонким стержнем с ручкой на проксимальном конце и с острым односторонним режущим лезвием на дистальном конце. Лезвие обычно небольшое и доступно в различных формах (например, остроконечное, двустороннее и с механизмом поворота) в зависимости от применяемой процедуры (например, подслизистая диссекция, хирургия носовой перегородки). Это изделие многоразового использования.
18.27. Ножи/скальпели хирургические
| 206220 | 7. Медицинские изделия для отоларингологии | Скальпель назальный | Ручной хирургический инструмент, предназначенный для резки и рассечения внутренней носовой ткани во время оториноларингологической (ЛОР) хирургической операции. Это, как правило, цельный инструмент, изготовленный из высококачественной нержавеющей стали с длинным тонким стержнем с ручкой на проксимальном конце и с острым односторонним режущим лезвием на дистальном конце. Лезвие обычно небольшое и доступно в различных формах (например, остроконечное, двустороннее и с механизмом поворота) в зависимости от применяемой процедуры (например, подслизистая диссекция, хирургия носовой перегородки). Это изделие многоразового использования.
7.12. Ножи/скальпели оториноларингологические
| 206230 | 6. Медицинские изделия для манипуляций/восстановления тканей/органов человека | Система для промывания полости носа | Комплект изделий, разработанных для автоматического и полуавтоматического промывания и очищения тканей и/или инородных веществ из носа и/или носовых пазух. Как правило, состоит из основного электромеханического блока, в который входит насос для промывания/инфузии струей нелекарственной жидкости (например, соляного раствора); пульт управления скоростью и давлением промывания; резервуар для раствора; ручной блок, к которому может прилагаться набор съемных наконечников, предназначенных для введения в ноздри. Система в основном используется для лечения аллергии, заложенности носа, а также перед хирургическими операциями и после них.
6.15. Устройства дренирования/удаления жидкостей/тканей
| 206230 | 7. Медицинские изделия для отоларингологии | Система для промывания полости носа | Комплект изделий, разработанных для автоматического и полуавтоматического промывания и очищения тканей и/или инородных веществ из носа и/или носовых пазух. Как правило, состоит из основного электромеханического блока, в который входит насос для промывания/инфузии струей нелекарственной жидкости (например, соляного раствора); пульт управления скоростью и давлением промывания; резервуар для раствора; ручной блок, к которому может прилагаться набор съемных наконечников, предназначенных для введения в ноздри. Система в основном используется для лечения аллергии, заложенности носа, а также перед хирургическими операциями и после них.
7.19. Прочие медицинские изделия для отоларингологии
| 206240 | 5. Медицинские изделия для in vitro диагностики (ИВД) | Лактат дегидрогеназа (ЛДГ) ИВД, набор, ферментный спектрофотометрический анализ | Набор реагентов и других связанных с ними материалов, предназначенный для количественного определения общей лактатдегидрогеназы (ЛДГ) (total lactate dehydrogenase, LDH) в клиническом образце с использованием метода ферментного спектрофотометрического анализа.
5.04. Реагенты/наборы для определения аналитов ИВД
5.04.02. Реагенты/наборы для биохимического анализа
| 206250 | 5. Медицинские изделия для in vitro диагностики (ИВД) | Лактат дегидрогеназа (ЛДГ) ИВД, набор, ферментный флуоресцентный анализ | Набор реагентов и других связанных с ними материалов, предназначенный для количественного определения общей лактатдегидрогеназы (ЛДГ) (total lactate dehydrogenase, LDH) в клиническом образце с использованием метода ферментного флуоресцентного анализа.
5.04. Реагенты/наборы для определения аналитов ИВД
5.04.02. Реагенты/наборы для биохимического анализа
| 206260 | 5. Медицинские изделия для in vitro диагностики (ИВД) | Лактат дегидрогеназа (ЛДГ) ИВД, реагент | Вещество или реактив, предназначенный для использования совместно с исходным изделием для ИВД с целью выполнения определенной функции в анализе, который используется при количественном определении общей лактатдегидрогеназы (ЛДГ) (total lactate dehydrogenase, LDH) в клиническом образце.
5.04. Реагенты/наборы для определения аналитов ИВД
5.04.02. Реагенты/наборы для биохимического анализа
| 206260 | 5. Медицинские изделия для in vitro диагностики (ИВД) | Лактат дегидрогеназа (ЛДГ) ИВД, реагент | Вещество или реактив, предназначенный для использования совместно с исходным изделием для ИВД с целью выполнения определенной функции в анализе, который используется при количественном определении общей лактатдегидрогеназы (ЛДГ) (total lactate dehydrogenase, LDH) в клиническом образце.
5.04. Реагенты/наборы для определения аналитов ИВД
5.04.05. Реагенты/наборы для гистологического/цитологического анализа
| 206270 | 5. Медицинские изделия для in vitro диагностики (ИВД) | Лактат дегидрогеназа (ЛДГ) ИВД, контрольный материал | Материал, используемый для подтверждения качества анализа, предназначенный для использования при количественном определении общей лактатдегидрогеназы (ЛДГ) (total lactate dehydrogenase, LDH) в клиническом образце.
5.04. Реагенты/наборы для определения аналитов ИВД
5.04.02. Реагенты/наборы для биохимического анализа
| 206270 | 5. Медицинские изделия для in vitro диагностики (ИВД) | Лактат дегидрогеназа (ЛДГ) ИВД, контрольный материал | Материал, используемый для подтверждения качества анализа, предназначенный для использования при количественном определении общей лактатдегидрогеназы (ЛДГ) (total lactate dehydrogenase, LDH) в клиническом образце.
5.04. Реагенты/наборы для определения аналитов ИВД
5.04.05. Реагенты/наборы для гистологического/цитологического анализа
| 206280 | 5. Медицинские изделия для in vitro диагностики (ИВД) | Лактат дегидрогеназа (ЛДГ) ИВД, калибратор | Материал, используемый для установления референтных значений для анализа, предназначенный для количественного определения общей лактатдегидрогеназы (ЛДГ) (total lactate dehydrogenase (LDH)) в клиническом образце.
5.04. Реагенты/наборы для определения аналитов ИВД
5.04.02. Реагенты/наборы для биохимического анализа
| 206280 | 5. Медицинские изделия для in vitro диагностики (ИВД) | Лактат дегидрогеназа (ЛДГ) ИВД, калибратор | Материал, используемый для установления референтных значений для анализа, предназначенный для количественного определения общей лактатдегидрогеназы (ЛДГ) (total lactate dehydrogenase (LDH)) в клиническом образце.
5.04. Реагенты/наборы для определения аналитов ИВД
5.04.05. Реагенты/наборы для гистологического/цитологического анализа
| 206290 | 11. Офтальмологические медицинские изделия | Оправа для пробных очковых линз | Изделие, используемое при офтальмологических работах для размещения, удержания и замены пробных стекол перед глазами пациента во время процедуры тестирования зрения.
11.09. Линзы контактные и сопутствующие изделия
| 206290 | 11. Офтальмологические медицинские изделия | Оправа для пробных очковых линз | Изделие, используемое при офтальмологических работах для размещения, удержания и замены пробных стекол перед глазами пациента во время процедуры тестирования зрения.
11.10. Линзы очковые и сопутствующие изделия
| 206300 | 11. Офтальмологические медицинские изделия | Клипса для крепления изделий из набора пробных очковых линз к оправе | Специальный зажим для крепления призм, сфер, цилиндров или пробных линз в оправе аппарата проверки зрения. Изделие многоразового использования.
11.10. Линзы очковые и сопутствующие изделия
| 206310 | 11. Офтальмологические медицинские изделия | Линза очковая пробная | Индивидуальная офтальмологическая линза из комплекта пробных очковых стекол.
11.09. Линзы контактные и сопутствующие изделия
| 206310 | 11. Офтальмологические медицинские изделия | Линза очковая пробная | Индивидуальная офтальмологическая линза из комплекта пробных очковых стекол.
11.10. Линзы очковые и сопутствующие изделия
| 206320 | 11. Офтальмологические медицинские изделия | Набор пробных очковых линз | Набор офтальмологических пробных линз различной диоптрической силы, предназначенный для проверки зрения с целью определения необходимой рефракции. Набор содержит другие связанные с линзами изделия, такие как пробная оправа для быстрой замены пробных линз при обследовании.
11.09. Линзы контактные и сопутствующие изделия
| 206320 | 11. Офтальмологические медицинские изделия | Набор пробных очковых линз | Набор офтальмологических пробных линз различной диоптрической силы, предназначенный для проверки зрения с целью определения необходимой рефракции. Набор содержит другие связанные с линзами изделия, такие как пробная оправа для быстрой замены пробных линз при обследовании.
11.10. Линзы очковые и сопутствующие изделия
| 206330 | 5. Медицинские изделия для in vitro диагностики (ИВД) | Липопротеин ИВД, контрольный материал | Материал, используемый для подтверждения качества анализа, предназначенный для использования при количественном определении липопротеинов (total lipoprotein) в клиническом образце.
5.04. Реагенты/наборы для определения аналитов ИВД
5.04.02. Реагенты/наборы для биохимического анализа
| 206340 | 5. Медицинские изделия для in vitro диагностики (ИВД) | Липопротеин ИВД, набор, нефелометрический/турбидиметрический анализ | Набор реагентов и других связанных с ними материалов, предназначенный для количественного определения липопротеинов (total lipoprotein) в клиническом образце с использованием метода нефелометрического/турбидиметрического анализа.
5.04. Реагенты/наборы для определения аналитов ИВД
5.04.02. Реагенты/наборы для биохимического анализа
| 206350 | 5. Медицинские изделия для in vitro диагностики (ИВД) | Липопротеин ИВД, набор, ферментный хемилюминесцентный анализ | Набор реагентов и других связанных с ними материалов, предназначенный для количественного определения липопротеинов (total lipoprotein) в клиническом образце с использованием метода ферментного хемилюминесцентного анализа.
5.04. Реагенты/наборы для определения аналитов ИВД
5.04.02. Реагенты/наборы для биохимического анализа
| 206360 | 5. Медицинские изделия для in vitro диагностики (ИВД) | Липопротеин ИВД, набор, ферментный спектрофотометрический анализ | Набор реагентов и других связанных с ними материалов, предназначенный для количественного определения липопротеинов (total lipoprotein) в клиническом образце с использованием метода ферментного спектрофотометрического анализа.
5.04. Реагенты/наборы для определения аналитов ИВД
5.04.02. Реагенты/наборы для биохимического анализа
| 206370 | 5. Медицинские изделия для in vitro диагностики (ИВД) | Липопротеин ИВД, набор, масс-спектрометрический анализ | Набор реагентов и других связанных с ними материалов, предназначенный для количественного определения липопротеинов (total lipoprotein) в клиническом образце с использованием метода масс-спектрометрического анализа.
5.04. Реагенты/наборы для определения аналитов ИВД
5.04.02. Реагенты/наборы для биохимического анализа
| 206380 | 5. Медицинские изделия для in vitro диагностики (ИВД) | Липопротеин ИВД, калибратор | Материал, используемый для установления референтных значений для анализа, предназначенный для использования при количественном определении липопротеинов (total lipoprotein) в клиническом образце.
5.04. Реагенты/наборы для определения аналитов ИВД
5.04.02. Реагенты/наборы для биохимического анализа
| 206390 | 5. Медицинские изделия для in vitro диагностики (ИВД) | Липопротеин ИВД, реагент | Вещество или реактив, предназначенный для использования совместно с исходным изделием для ИВД с целью выполнения определенной функции в анализе, который используется при количественном определении липопротеинов (total lipoprotein) в клиническом образце.
5.04. Реагенты/наборы для определения аналитов ИВД
5.04.02. Реагенты/наборы для биохимического анализа
| 206400 | 2. Вспомогательные и общебольничные медицинские изделия | Контейнер медицинский металлический | Небольшой металлический резервуар для хранения небольших количеств нестабильных лекарственных препаратов (например, таблетки нитроглицерина) в течение короткого промежутка времени. Обычно состоит из двух металлических частей, которые завинчиваются и создают герметичный короб для таблеток с защитой от света, при необходимости таблетки можно легко и быстро извлечь. Пациент постоянно носит с собой контейнер, часто в виде брелока или прикрепляет к ремню. Это прибор многократного использования.
2.56. Прочие вспомогательные и общебольничные медицинские изделия
| 206410 | 5. Медицинские изделия для in vitro диагностики (ИВД) | Микропротеин ИВД, набор, нефелометрический/турбидиметрический анализ | Набор реагентов и других связанных с ними материалов, предназначенный для количественного определения микропротеина (microprotein) в клиническом образце с использованием метода нефелометрического/турбидиметрического анализа.
5.04. Реагенты/наборы для определения аналитов ИВД
5.04.02. Реагенты/наборы для биохимического анализа
| 206420 | 5. Медицинские изделия для in vitro диагностики (ИВД) | Микропротеин ИВД, набор, ферментный спектрофотометрический анализ | Набор реагентов и других связанных с ними материалов, предназначенный для количественного определения микропротеина (microprotein) в клиническом образце с использованием метода спектрофотометрического анализа.
5.04. Реагенты/наборы для определения аналитов ИВД
5.04.02. Реагенты/наборы для биохимического анализа
| 206430 | 5. Медицинские изделия для in vitro диагностики (ИВД) | Микропротеин ИВД, калибратор | Материал, используемый для установления референтных значений для анализа, предназначенный для использования при количественном определении микропротеина (microprotein) в клиническом образце.
5.04. Реагенты/наборы для определения аналитов ИВД
5.04.02. Реагенты/наборы для биохимического анализа
| 206440 | 5. Медицинские изделия для in vitro диагностики (ИВД) | Микропротеин ИВД, контрольный материал | Материал, используемый для подтверждения качества анализа, предназначенный для использования при количественном определении микропротеина (microprotein) в клиническом образце.
5.04. Реагенты/наборы для определения аналитов ИВД
5.04.02. Реагенты/наборы для биохимического анализа
| 206450 | 5. Медицинские изделия для in vitro диагностики (ИВД) | Микропротеин ИВД, реагент | Вещество или реактив, предназначенный для использования совместно с исходным изделием для ИВД с целью выполнения определенной функции в анализе, который используется при количественном определении общего микропротеина (total microprotein) в клиническом образце.
5.04. Реагенты/наборы для определения аналитов ИВД
5.04.02. Реагенты/наборы для биохимического анализа
| 206460 | 13. Реабилитационные и адаптированные для инвалидов медицинские изделия | Средство жидкое для слизистой оболочки носа, антибактериальное | Жидкий материал (например, раствор, спрей, гель, масло), предназначенный для предназначенное для нанесения на слизистую оболочку носа для применения в различных терапевтических целях, включая создание защитного барьера, увлажение слизистой оболочки, вымывание/удаление избыточных выделений, разрыхление образовавшихся в носу корок и/или уменьшение раздражения/воспаления/отечности, вызванных воздействием окружающей среды, инфекцией или возникших в ходе послеоперационный период. Состоит из одного соединения или их сочетания (например, кислот, провитаминов, воды и/или растительных масел/экстрактов) и антибактериального вещества; свободно отпускается без рецепта врача для использования в домашних условиях или в лечебных учреждениях. После применения изделием нельзя пользоваться повторно.
13.07. Средства ухода персональные адаптированные
| 206460 | 6. Медицинские изделия для манипуляций/восстановления тканей/органов человека | Средство жидкое для слизистой оболочки носа, антибактериальное | Жидкий материал (например, раствор, спрей, гель, масло), предназначенный для предназначенное для нанесения на слизистую оболочку носа для применения в различных терапевтических целях, включая создание защитного барьера, увлажение слизистой оболочки, вымывание/удаление избыточных выделений, разрыхление образовавшихся в носу корок и/или уменьшение раздражения/воспаления/отечности, вызванных воздействием окружающей среды, инфекцией или возникших в ходе послеоперационный период. Состоит из одного соединения или их сочетания (например, кислот, провитаминов, воды и/или растительных масел/экстрактов) и антибактериального вещества; свободно отпускается без рецепта врача для использования в домашних условиях или в лечебных учреждениях. После применения изделием нельзя пользоваться повторно.
6.06. Повязки и сопутствующие изделия
| 206460 | 7. Медицинские изделия для отоларингологии | Средство жидкое для слизистой оболочки носа, антибактериальное | Жидкий материал (например, раствор, спрей, гель, масло), предназначенный для предназначенное для нанесения на слизистую оболочку носа для применения в различных терапевтических целях, включая создание защитного барьера, увлажение слизистой оболочки, вымывание/удаление избыточных выделений, разрыхление образовавшихся в носу корок и/или уменьшение раздражения/воспаления/отечности, вызванных воздействием окружающей среды, инфекцией или возникших в ходе послеоперационный период. Состоит из одного соединения или их сочетания (например, кислот, провитаминов, воды и/или растительных масел/экстрактов) и антибактериального вещества; свободно отпускается без рецепта врача для использования в домашних условиях или в лечебных учреждениях. После применения изделием нельзя пользоваться повторно.
7.19. Прочие медицинские изделия для отоларингологии
| 206470 | 13. Реабилитационные и адаптированные для инвалидов медицинские изделия | Средство жидкое для слизистой оболочки носа | Жидкий материал (например, раствор, спрей, гель, масло), предназначенный для предназначенное для нанесения на слизистую оболочку носа для применения в различных терапевтических целях, включая создание защитного барьера, увлажение слизистой оболочки, вымывание/удаление избыточных выделений, разрыхление образовавшихся в носу корок и/или уменьшение раздражения/воспаления/отечности, вызванных воздействием окружающей среды, инфекцией или возникших в ходе послеоперационный период, а также контроль храпа. Состоит из одного соединения или их сочетания (например, кислот, провитаминов, воды, маннитола и/или растительных масел/экстрактов) и свободно отпускается без рецепта врача для использования в домашних условиях или в лечебных учреждениях. После применения изделием нельзя пользоваться повторно.
13.07. Средства ухода персональные адаптированные
| 206470 | 6. Медицинские изделия для манипуляций/восстановления тканей/органов человека | Средство жидкое для слизистой оболочки носа | Жидкий материал (например, раствор, спрей, гель, масло), предназначенный для предназначенное для нанесения на слизистую оболочку носа для применения в различных терапевтических целях, включая создание защитного барьера, увлажение слизистой оболочки, вымывание/удаление избыточных выделений, разрыхление образовавшихся в носу корок и/или уменьшение раздражения/воспаления/отечности, вызванных воздействием окружающей среды, инфекцией или возникших в ходе послеоперационный период, а также контроль храпа. Состоит из одного соединения или их сочетания (например, кислот, провитаминов, воды, маннитола и/или растительных масел/экстрактов) и свободно отпускается без рецепта врача для использования в домашних условиях или в лечебных учреждениях. После применения изделием нельзя пользоваться повторно.
6.06. Повязки и сопутствующие изделия
| 206470 | 7. Медицинские изделия для отоларингологии | Средство жидкое для слизистой оболочки носа | Жидкий материал (например, раствор, спрей, гель, масло), предназначенный для предназначенное для нанесения на слизистую оболочку носа для применения в различных терапевтических целях, включая создание защитного барьера, увлажение слизистой оболочки, вымывание/удаление избыточных выделений, разрыхление образовавшихся в носу корок и/или уменьшение раздражения/воспаления/отечности, вызванных воздействием окружающей среды, инфекцией или возникших в ходе послеоперационный период, а также контроль храпа. Состоит из одного соединения или их сочетания (например, кислот, провитаминов, воды, маннитола и/или растительных масел/экстрактов) и свободно отпускается без рецепта врача для использования в домашних условиях или в лечебных учреждениях. После применения изделием нельзя пользоваться повторно.
7.19. Прочие медицинские изделия для отоларингологии
| 206480 | 3. Гастроэнтерологические медицинские изделия | Катетер для чрезносового дренажа желчных протоков/протоков поджелудочной железы | Стерильная гибкая трубка, предназначенная для эндоскопического введения для временного дренажа желчного протока и/или протока поджелудочной железы. Изделие направляют к желчному протоку и/или протоку поджелудочной железы через сфинктер Одди, а проксимальная часть изделия выходит через носовой ход; могут прилагаться изделия (за исключением эндоскопа), используемые для введения/подсоединения катетера (например, носовая трубка для переноса катетера, соединительная трубка для дренажа, проводочный направитель), однако, пакеты/контейнеры для сбора жидкости не прилагаются. Это изделие для одноразового использования.
3.05. Катетеры гастроэнтерологические и сопутствующие изделия
| 206480 | 6. Медицинские изделия для манипуляций/восстановления тканей/органов человека | Катетер для чрезносового дренажа желчных протоков/протоков поджелудочной железы | Стерильная гибкая трубка, предназначенная для эндоскопического введения для временного дренажа желчного протока и/или протока поджелудочной железы. Изделие направляют к желчному протоку и/или протоку поджелудочной железы через сфинктер Одди, а проксимальная часть изделия выходит через носовой ход; могут прилагаться изделия (за исключением эндоскопа), используемые для введения/подсоединения катетера (например, носовая трубка для переноса катетера, соединительная трубка для дренажа, проводочный направитель), однако, пакеты/контейнеры для сбора жидкости не прилагаются. Это изделие для одноразового использования.
6.15. Устройства дренирования/удаления жидкостей/тканей
| 206490 | 7. Медицинские изделия для отоларингологии | Система фототерапии назальная | Набор устройств для передачи излучения ультрафиолетовой области спектра А (UVA), В (UVB) и видимой области в носовой полости для лечения аллергического ринита, в частности когда длительное применения лекарственных препаратов нежелательно или противопоказано. Состоит из генератора, работающего от сетевого электричества (от источника напряжения переменного тока), и ручного облучателя для подачи излучения в носовую полость. Предназначено для ингибирования индуцированного аллергенами высвобождения гистаминов в тучных клетках с целью контроля воспаления в коже и слизистой носа при невозможности соответствующего контроля симптомов путем применения антигистаминов или интраназальных лекарственных препаратов, или при нежелании пациента принимать лекарственные препараты в течение длительного времени.
7.19. Прочие медицинские изделия для отоларингологии
| 206500 | 5. Медицинские изделия для in vitro диагностики (ИВД) | Общий порфирин (копропорфирин/уропорфирин) ИВД, реагент | Вещество или реактив, предназначенный для использования совместно с исходным изделием для ИВД с целью выполнения определенной функции в анализе, который используется при качественном и/или количественном определении общего порфирина (копропорфирина/уропорфирина) (total porphyrin, coproporphyrin, uroporphyrin) в клиническом образце.
5.04. Реагенты/наборы для определения аналитов ИВД
5.04.02. Реагенты/наборы для биохимического анализа
| 206510 | 5. Медицинские изделия для in vitro диагностики (ИВД) | Общий порфирин (копропорфирин/уропорфирин) ИВД, калибратор | Материал, используемый для установления референтных значений для анализа, предназначенный для качественного и/или количественного определения общего порфирина (Total porphyrin (coproporphyrin/uroporphyrin)) в клиническом образце.
5.04. Реагенты/наборы для определения аналитов ИВД
5.04.02. Реагенты/наборы для биохимического анализа
| 206520 | 5. Медицинские изделия для in vitro диагностики (ИВД) | Общий порфирин (копропорфирин/уропорфирин) ИВД, контрольный материал | Материал, используемый для подтверждения качества анализа, предназначенный для качественного и/или количественного определения общего порфирина (Total porphyrin (coproporphyrin/uroporphyrin)) в клиническом образце.
5.04. Реагенты/наборы для определения аналитов ИВД
5.04.02. Реагенты/наборы для биохимического анализа
| 206530 | 5. Медицинские изделия для in vitro диагностики (ИВД) | Общий порфирин (копропорфирин/уропорфирин) ИВД, набор, жидкостная хроматография | Набор реагентов и других связанных с ними материалов, предназначенный для качественного и/или количественного определения общего порфирина (копропорфирина/уропорфирина) (total porphyrin, coproporphyrin, uroporphyrin) в клиническом образце с использованием метода жидкостной хроматографии.
5.04. Реагенты/наборы для определения аналитов ИВД
5.04.02. Реагенты/наборы для биохимического анализа
| 206540 | 5. Медицинские изделия для in vitro диагностики (ИВД) | Общий простат-специфический антиген (tPSA) ИВД, набор, иммунохроматографический анализ, экспресс-анализ | Набор реагентов и других связанных с ними материалов, предназначенный для качественного и/или количественного определения общего простат-специфического антигена (tPSA) в клиническом образце в течение короткого периода, по сравнению со стандартными процедурами лабораторных испытаний, с использованием метода иммунохроматографического анализа. Этот тест обычно используется в лабораторных анализах или анализах вблизи пациента.
5.04. Реагенты/наборы для определения аналитов ИВД
5.04.02. Реагенты/наборы для биохимического анализа
| 206540 | 5. Медицинские изделия для in vitro диагностики (ИВД) | Общий простат-специфический антиген (tPSA) ИВД, набор, иммунохроматографический анализ, экспресс-анализ | Набор реагентов и других связанных с ними материалов, предназначенный для качественного и/или количественного определения общего простат-специфического антигена (tPSA) в клиническом образце в течение короткого периода, по сравнению со стандартными процедурами лабораторных испытаний, с использованием метода иммунохроматографического анализа. Этот тест обычно используется в лабораторных анализах или анализах вблизи пациента.
5.04. Реагенты/наборы для определения аналитов ИВД
5.04.10. Экспресс-тесты
| 206550 | 5. Медицинские изделия для in vitro диагностики (ИВД) | Общий простат-специфический антиген (tPSA) ИВД, набор, радиоиммунный анализ (РИА) | Набор реагентов и других связанных с ними материалов, предназначенный для качественного и/или количественного определения общего простат-специфического антигена (tPSA) в клиническом образце с использованием метода радиоимунного анализа.
5.04. Реагенты/наборы для определения аналитов ИВД
5.04.02. Реагенты/наборы для биохимического анализа
| 206560 | 5. Медицинские изделия для in vitro диагностики (ИВД) | Общий простат-специфический антиген (tPSA) ИВД, набор, иммуноферментный анализ (ИФА) | Набор реагентов и других связанных с ними материалов, предназначенный для качественного и/или количественного определения общего простат-специфического антигена (tPSA) в клиническом образце с использованием метода иммуноферментного анализа (ИФА).
5.04. Реагенты/наборы для определения аналитов ИВД
5.04.02. Реагенты/наборы для биохимического анализа
| 206570 | 5. Медицинские изделия для in vitro диагностики (ИВД) | Общий простат-специфический антиген (tPSA) ИВД, набор, иммунохемилюминесцентный анализ | Набор реагентов и других связанных с ними материалов, предназначенный для качественного и/или количественного определения общего простат-специфического антигена (tPSA) в клиническом образце с использованием метода иммунохемилюминесцентного анализа.
5.04. Реагенты/наборы для определения аналитов ИВД
5.04.02. Реагенты/наборы для биохимического анализа
| 206580 | 5. Медицинские изделия для in vitro диагностики (ИВД) | Общий белок ИВД, набор, ферментный спектрофотометрический анализ | Набор реагентов и других связанных с ними материалов, предназначенный для количественного определения общего белка (total protein) в клиническом образце методом ферментного спектрофотометрического анализа.
5.04. Реагенты/наборы для определения аналитов ИВД
5.04.02. Реагенты/наборы для биохимического анализа
| 206590 | 5. Медицинские изделия для in vitro диагностики (ИВД) | Общий простат-специфический антиген (tPSA) ИВД, набор, иммунофлуоресцентный анализ | Набор реагентов и других связанных с ними материалов, предназначенный для качественного и/или количественного определения общего простат-специфического антигена (tPSA) в клиническом образце с использованием метода иммунофлуоресцентного анализа.
5.04. Реагенты/наборы для определения аналитов ИВД
5.04.02. Реагенты/наборы для биохимического анализа
| 206600 | 5. Медицинские изделия для in vitro диагностики (ИВД) | Общий белок ИВД, набор, нефелометрический/турбидиметрический анализ | Набор реагентов и других связанных с ними материалов, предназначенный для количественного определения общего белка (total protein) в клиническом образце с использованием метода нефелометрического/турбидиметрического анализа.
5.04. Реагенты/наборы для определения аналитов ИВД
5.04.02. Реагенты/наборы для биохимического анализа
| 206610 | 5. Медицинские изделия для in vitro диагностики (ИВД) | Общий простат-специфический антиген (tPSA) ИВД, контрольный материал | Материал, используемый для установления качества анализа, предназначенный для использования при качественном и/или количественном определении общего простат-специфического антигена (tPSA) в клиническом образце.
5.04. Реагенты/наборы для определения аналитов ИВД
5.04.02. Реагенты/наборы для биохимического анализа
| 206620 | 5. Медицинские изделия для in vitro диагностики (ИВД) | Общий простат-специфический антиген (tPSA) ИВД, реагент | Вещество или реактив, предназначенный для использования совместно с исходным изделием для ИВД с целью выполнения определенной функции в анализе, который используется при качественном и/или количественном определении общего простат-специфического антигена (tPSA) в клиническом образце.
5.04. Реагенты/наборы для определения аналитов ИВД
5.04.02. Реагенты/наборы для биохимического анализа
| 206630 | 5. Медицинские изделия для in vitro диагностики (ИВД) | Общий белок ИВД, контрольный материал | Материал, используемый для подтверждения качества анализа, предназначенный для использования при количественном определении общего белка (total protein) в клиническом образце.
5.04. Реагенты/наборы для определения аналитов ИВД
5.04.02. Реагенты/наборы для биохимического анализа
| 206640 | 5. Медицинские изделия для in vitro диагностики (ИВД) | Общий простат-специфический антиген (tPSA) ИВД, калибратор | Материал, используемый для установления референтных значений для анализа, предназначенный для качественного и/или количественногоопределения общего простат-специфического антигена (tPSA) в клиническом образце.
5.04. Реагенты/наборы для определения аналитов ИВД
5.04.02. Реагенты/наборы для биохимического анализа
| 206650 | 5. Медицинские изделия для in vitro диагностики (ИВД) | Общий белок ИВД, калибратор | Материал, используемый для установления референтных значений для анализа, предназначенный для использования при количественном определении общего белка (total protein) в клиническом образце.
5.04. Реагенты/наборы для определения аналитов ИВД
5.04.02. Реагенты/наборы для биохимического анализа
| 206660 | 5. Медицинские изделия для in vitro диагностики (ИВД) | Общий белок ИВД, реагент | Вещество или реактив, предназначенный для использования совместно с исходным изделием для ИВД с целью выполнения определенной функции в анализе, который используется при количественном определении общего белка (total protein) в клиническом образце.
5.04. Реагенты/наборы для определения аналитов ИВД
5.04.02. Реагенты/наборы для биохимического анализа
| 206670 | 18. Хирургические инструменты/системы и сопутствующие медицинские изделия | Перфоратор для костей черепа | Ручной хирургический инструмент предназначен для разрезания костей черепа с режущим/раскалывающим действием, чтобы создать и/или расширить отверстия в черепе или позволить фиксацию пластин для краниопластики или костных лоскутов с помощью проволоки во время нейрохирургического вмешательства. Это прочно сделанный инструмент, который имеет перфоратор (т.е. острый крючкообразный или клиновидный резак) на дистальном конце, присоединенный к крепким подпружиненным (самооткрывающимся) поворачивающимся пистолетным ручкам, которые при их сближении активируют перфоратор, чтобы раскалывать (разрезать) кость. Изделие доступно в различных размерах, выполнено из высококачественной нержавеющей стали и имеет конструкцию, позволяющую выдержать приложенные усилия. Это изделие многоразового использования.
18.32. Выкусыватели хирургические
| 206670 | 9. Нейрологические медицинские изделия | Перфоратор для костей черепа | Ручной хирургический инструмент предназначен для разрезания костей черепа с режущим/раскалывающим действием, чтобы создать и/или расширить отверстия в черепе или позволить фиксацию пластин для краниопластики или костных лоскутов с помощью проволоки во время нейрохирургического вмешательства. Это прочно сделанный инструмент, который имеет перфоратор (т.е. острый крючкообразный или клиновидный резак) на дистальном конце, присоединенный к крепким подпружиненным (самооткрывающимся) поворачивающимся пистолетным ручкам, которые при их сближении активируют перфоратор, чтобы раскалывать (разрезать) кость. Изделие доступно в различных размерах, выполнено из высококачественной нержавеющей стали и имеет конструкцию, позволяющую выдержать приложенные усилия. Это изделие многоразового использования.
9.03. Изделия хирургические нейрологические
| 206680 | 18. Хирургические инструменты/системы и сопутствующие медицинские изделия | Напильник/рашпиль назальный | Переносной ручной хирургический инструмент с поверхностью из грубых и/или тонких бороздок или зубцов на рабочем конце (концах), разработанный для удаления и контурирования хряща/кости в области носа во время оториноларингологической (ЛОР) или пластической операции. как правило, это однокомпонентный инструмент, выпускаемых в различных размерах и разными конструкциями рабочего конца, включая модели с прямым и изогнутым концом, часто изделие бывает двухсторонним с рукояткой посередине; изготавливается из металла [например, нержавеющей стали, титана (Ti)]. Это изделие, пригодное для многоразового использования.
18.38. Рашпили
| 206680 | 7. Медицинские изделия для отоларингологии | Напильник/рашпиль назальный | Переносной ручной хирургический инструмент с поверхностью из грубых и/или тонких бороздок или зубцов на рабочем конце (концах), разработанный для удаления и контурирования хряща/кости в области носа во время оториноларингологической (ЛОР) или пластической операции. как правило, это однокомпонентный инструмент, выпускаемых в различных размерах и разными конструкциями рабочего конца, включая модели с прямым и изогнутым концом, часто изделие бывает двухсторонним с рукояткой посередине; изготавливается из металла [например, нержавеющей стали, титана (Ti)]. Это изделие, пригодное для многоразового использования.
7.19. Прочие медицинские изделия для отоларингологии
| 206690 | 18. Хирургические инструменты/системы и сопутствующие медицинские изделия | Кусачки черепно-лицевые, многоразового использования | Переносной ручной хирургический инструмент с острыми ковшеобразными губками, разработанный для разрезания жестких тканей (хрящей, жил) или костей посредством режущего/выкусывающего действия во время операций на черепе и/или лице (например, краниотомии, этмоидэктомии, мастоидэктомии, ринопластики); изделие не предназначено для использования в стоматологических операциях. Как правило, изготавливается из металла и выдерживает усилия, требуемые для выкусывания жестких/твердых тканей. Это изделие, пригодное для многоразового использования.
18.20. Кусачки
| 206690 | 7. Медицинские изделия для отоларингологии | Кусачки черепно-лицевые, многоразового использования | Переносной ручной хирургический инструмент с острыми ковшеобразными губками, разработанный для разрезания жестких тканей (хрящей, жил) или костей посредством режущего/выкусывающего действия во время операций на черепе и/или лице (например, краниотомии, этмоидэктомии, мастоидэктомии, ринопластики); изделие не предназначено для использования в стоматологических операциях. Как правило, изготавливается из металла и выдерживает усилия, требуемые для выкусывания жестких/твердых тканей. Это изделие, пригодное для многоразового использования.
7.19. Прочие медицинские изделия для отоларингологии
| 206700 | 18. Хирургические инструменты/системы и сопутствующие медицинские изделия | Пила назальная | Ручной хирургический инструмент, предназначенный для резания кости и/или хряща носа. Это, как правило, цельный инструмент, изготовленный из высококачественной нержавеющей стали с ручкой на проксимальном конце и с длинным, тонким зубчатым лезвием на дистальном конце с режущими зубьями, расположенными по прямой линии, закругленным носом наконечника и гладким краем на верхней стороне лезвия для защиты ткани, не предназначенной для разрезания. Инструмент обычно применяется при пластических (т.е. ринопластике) и реконструктивных процедурах для носа. Это изделие многоразового использования.
18.34. Пилы и сопутствующие изделия
| 206700 | 7. Медицинские изделия для отоларингологии | Пила назальная | Ручной хирургический инструмент, предназначенный для резания кости и/или хряща носа. Это, как правило, цельный инструмент, изготовленный из высококачественной нержавеющей стали с ручкой на проксимальном конце и с длинным, тонким зубчатым лезвием на дистальном конце с режущими зубьями, расположенными по прямой линии, закругленным носом наконечника и гладким краем на верхней стороне лезвия для защиты ткани, не предназначенной для разрезания. Инструмент обычно применяется при пластических (т.е. ринопластике) и реконструктивных процедурах для носа. Это изделие многоразового использования.
7.19. Прочие медицинские изделия для отоларингологии
| 206700 | 8. Медицинские изделия для пластической хирургии, дерматологии и косметологии | Пила назальная | Ручной хирургический инструмент, предназначенный для резания кости и/или хряща носа. Это, как правило, цельный инструмент, изготовленный из высококачественной нержавеющей стали с ручкой на проксимальном конце и с длинным, тонким зубчатым лезвием на дистальном конце с режущими зубьями, расположенными по прямой линии, закругленным носом наконечника и гладким краем на верхней стороне лезвия для защиты ткани, не предназначенной для разрезания. Инструмент обычно применяется при пластических (т.е. ринопластике) и реконструктивных процедурах для носа. Это изделие многоразового использования.
8.08. Прочие медицинские изделия для пластической хирургии, дерматологии и косметологии
| 206710 | 18. Хирургические инструменты/системы и сопутствующие медицинские изделия | Ножницы назальные | Ручной, ручной, хирургический инструмент, используемый для разрезания ткани носа и связанных с ним структур во время хирургической или пластической ЛОР-операции (на ухе/носу/горле). Состоит из двух поворачивающихся лезвий, которые обычно оснащены ручками в форме колец для большого и какого-либо другого пальца и которые осуществляют режущее действие (т.е., лезвия режут, когда их заостренные кромки проходят одна по другой при смыкании). Обычно изготавливается из высококачественной нержавеющей стали и доступен различных конструкций и размеров, обычно с тонкими острыми лезвиями, установленными под углом к ручкам. Некоторые модели могут иметь карбидные вставки вдоль режущих кромок. Это изделие многоразового использования.
18.28. Ножницы хирургические
| 206710 | 7. Медицинские изделия для отоларингологии | Ножницы назальные | Ручной, ручной, хирургический инструмент, используемый для разрезания ткани носа и связанных с ним структур во время хирургической или пластической ЛОР-операции (на ухе/носу/горле). Состоит из двух поворачивающихся лезвий, которые обычно оснащены ручками в форме колец для большого и какого-либо другого пальца и которые осуществляют режущее действие (т.е., лезвия режут, когда их заостренные кромки проходят одна по другой при смыкании). Обычно изготавливается из высококачественной нержавеющей стали и доступен различных конструкций и размеров, обычно с тонкими острыми лезвиями, установленными под углом к ручкам. Некоторые модели могут иметь карбидные вставки вдоль режущих кромок. Это изделие многоразового использования.
7.13. Ножницы оториноларингологические
| 206720 | 7. Медицинские изделия для отоларингологии | Кнопка септальная назальная | Изделие, которое имплантируется для закрытия перфорации носовой перегородки. Оно обычно состоит из центрального стержня и двух фланцевых концов. Устройство вводится в ноздрю, одна створка складывается и протаскивается через отверстие в перегородке, зажимается со стороны противоположной ноздри и закрепляется, закрывая отверстие. Используется для улучшения носового дыхания.
7.19. Прочие медицинские изделия для отоларингологии
| 206730 | 10. Ортопедические медицинские изделия | Эндопротез плечевого сустава тотальный | Стерильный имплантируемый искусственный заменитель плечевого сустава, предназначенный для замены обеих сопряженных поверхностей поврежденного (например, при переломе) и/или дегенеративного (например, при артрите) сустава. Он состоит из гленоидного и плечевого (головка и ножка) компонентов обычно с элементами, выполненными из металла и полиэтилена (ПЭ). Может содержать крепежные изделия для имплантации (например, винты); имплантация может быть выполнена с использованием костного цемента или без него.
10.15. Протезы суставов имплантируемые и сопутствующие изделия
| 206740 | 18. Хирургические инструменты/системы и сопутствующие медицинские изделия | Петля носовая, одноразового использования | Ручной хирургический инструмент вставляется в ноздрю для удаления ткани, обычно полипов, опухолей и других аномальных тканей из носовой полости во время оториноларингологической (ЛОР) хирургической операции. Инструмент состоит из трубки в виде канюли с двумя неподвижными и одним передвижным кольцом для пальцев, предназначен для размещения и затягивания петли из тонкой гибкой проволоки вокруг ткани для удаления. Инструмент предназначен только для механического удаления (т.е. не посредством электрической абляции). Это изделие одноразового использования.
18.33. Петли хирургические и сопутствующие изделия
| 206740 | 7. Медицинские изделия для отоларингологии | Петля носовая, одноразового использования | Ручной хирургический инструмент вставляется в ноздрю для удаления ткани, обычно полипов, опухолей и других аномальных тканей из носовой полости во время оториноларингологической (ЛОР) хирургической операции. Инструмент состоит из трубки в виде канюли с двумя неподвижными и одним передвижным кольцом для пальцев, предназначен для размещения и затягивания петли из тонкой гибкой проволоки вокруг ткани для удаления. Инструмент предназначен только для механического удаления (т.е. не посредством электрической абляции). Это изделие одноразового использования.
7.19. Прочие медицинские изделия для отоларингологии
| 206750 | 18. Хирургические инструменты/системы и сопутствующие медицинские изделия | Петля носовая, многоразового использования | Ручной хирургический инструмент вставляется в ноздрю для удаления ткани, обычно полипов, опухолей и других аномальных тканей из носовой полости во время оториноларингологической (ЛОР) хирургической операции. Инструмент состоит из трубки в виде канюли с двумя неподвижными и одним передвижным кольцом для пальцев, предназначен для размещения и затягивания петли из тонкой гибкой проволоки вокруг ткани для удаления. Инструмент предназначен только для механического удаления (т.е. не посредством электрической абляции). Это изделие многогоразового использования.
18.33. Петли хирургические и сопутствующие изделия
| 206750 | 7. Медицинские изделия для отоларингологии | Петля носовая, многоразового использования | Ручной хирургический инструмент вставляется в ноздрю для удаления ткани, обычно полипов, опухолей и других аномальных тканей из носовой полости во время оториноларингологической (ЛОР) хирургической операции. Инструмент состоит из трубки в виде канюли с двумя неподвижными и одним передвижным кольцом для пальцев, предназначен для размещения и затягивания петли из тонкой гибкой проволоки вокруг ткани для удаления. Инструмент предназначен только для механического удаления (т.е. не посредством электрической абляции). Это изделие многогоразового использования.
7.19. Прочие медицинские изделия для отоларингологии
| 206760 | 16. Урологические медицинские изделия | Средство для размягчения стула, оральное | Устройство для приема внутрь, предназначенное для гидратации и/или предотвращения дегидратации стула (кала) в кишечнике (тонком кишечнике и толстой кишке) с целью умягчения стула и его легкого передвижения, действия как слабительное для лечения/профилактики запора и/или для очистки кишечника/подготовки к медицинской процедуре (например, радиологическому или эндоскопическому обследованию). Умягчает стул только посредством физических средств (не фармакологически, не иммунологически и не метаболически). Выпускается в форме таблеток, капсул, порошка или в жидкой форме, обычно отпускается без рецепта, для применения в домашних условиях или медицинских учреждениях. Устройство для одноразового использования.
16.14. Прочие урологические медицинские изделия
| 206760 | 3. Гастроэнтерологические медицинские изделия | Средство для размягчения стула, оральное | Устройство для приема внутрь, предназначенное для гидратации и/или предотвращения дегидратации стула (кала) в кишечнике (тонком кишечнике и толстой кишке) с целью умягчения стула и его легкого передвижения, действия как слабительное для лечения/профилактики запора и/или для очистки кишечника/подготовки к медицинской процедуре (например, радиологическому или эндоскопическому обследованию). Умягчает стул только посредством физических средств (не фармакологически, не иммунологически и не метаболически). Выпускается в форме таблеток, капсул, порошка или в жидкой форме, обычно отпускается без рецепта, для применения в домашних условиях или медицинских учреждениях. Устройство для одноразового использования.
3.16. Прочие гастроэнтерологические медицинские изделия
| 206770 | 7. Медицинские изделия для отоларингологии | Зеркало носовое, многоразового использования | Хирургический инструмент, состоящий из двух ручек-рычагов на шарнире. Выпускаются модификации различных типоразмеров и формы. На дистальном конце имеет тупые губы для растяжения тканей и расширения просвета ноздри после введения инструмента. Используется при отоларингологических осмотрах или операциях. Изготавливается, как правило, из нержавеющей стали, имеет механизм саморазведения или регулировки и предназначется для многоразового использования.
7.19. Прочие медицинские изделия для отоларингологии
| 206780 | 7. Медицинские изделия для отоларингологии | Зеркало носовое, одноразового использования | Ручной хирургический инструмент, который вводится в ноздрю и вручную расширяется для открытия ноздри до максимума путем растягивания ткани вокруг носового прохода, чтобы обеспечить доступ врачу или хирургу при обследовании или при хирургическом вмешательстве на ЛОР-органах (уха/горла/носа). Сделано из материалов для одноразового использования и имеет два тупых сложной формы лезвия, которые управляются оператором путем приложения давления на две поворотные ручки или другой механизм. Устройство для одноразового использования.
7.19. Прочие медицинские изделия для отоларингологии
| 206790 | 6. Медицинские изделия для манипуляций/восстановления тканей/органов человека | Система аспирационная назальная | Комплект изделий, разработанных для выведения закупоривающих выделений, газа, жидкостей (например, крови, рвотной массы) и/или инородных тел из верхних дыхательных путей (т.е., носовых пазух и ротоглотки). Обычно состоит из работающего от сети (сети переменного тока) вакуумного отсасывателя, регулятора давления и манометра, одной или более канистр для сбора, пластиковых трубок, соединяющих компоненты друг с другом, переливной защиты и/или антибактериального фильтра. Обычно используется низкий уровень вакуума; свободная скорость потока может достигать 30 л/м. Система в основном используется в кабинетах врачей и во время оказания неотложной медицинской помощи.
6.15. Устройства дренирования/удаления жидкостей/тканей
| 206790 | 7. Медицинские изделия для отоларингологии | Система аспирационная назальная | Комплект изделий, разработанных для выведения закупоривающих выделений, газа, жидкостей (например, крови, рвотной массы) и/или инородных тел из верхних дыхательных путей (т.е., носовых пазух и ротоглотки). Обычно состоит из работающего от сети (сети переменного тока) вакуумного отсасывателя, регулятора давления и манометра, одной или более канистр для сбора, пластиковых трубок, соединяющих компоненты друг с другом, переливной защиты и/или антибактериального фильтра. Обычно используется низкий уровень вакуума; свободная скорость потока может достигать 30 л/м. Система в основном используется в кабинетах врачей и во время оказания неотложной медицинской помощи.
7.19. Прочие медицинские изделия для отоларингологии
| 206810 | 5. Медицинские изделия для in vitro диагностики (ИВД) | Общий тестостерон ИВД, контрольный материал | Материал, используемый для подтверждения качества анализа, предназначенный для использования при количественном определении общего тестостерона (total testosterone) в клиническом образце.
5.04. Реагенты/наборы для определения аналитов ИВД
5.04.02. Реагенты/наборы для биохимического анализа
| 206820 | 5. Медицинские изделия для in vitro диагностики (ИВД) | Общий тестостерон ИВД, калибратор | Материал, используемый для установления референтных значений для анализа, предназначенный для использования при количественном определении общего тестостерона (total testosterone) в клиническом образце.
5.04. Реагенты/наборы для определения аналитов ИВД
5.04.02. Реагенты/наборы для биохимического анализа
| 206830 | 10. Ортопедические медицинские изделия | Эндопротез височно-нижнечелюстного сустава тотальный | Стерильный искусственный заменитель височно-нижнечелюстного сустава (ВНЧС), предназначенный для лечения пациентов с остеоартрозом, ревматоидным артритом, врожденными мальформациями или новообразованиями суставов, а также после травмы (например, перелома). Он состоит из мыщелка нижней челюсти и суставной ямки нижней челюсти, которые имплантируются для функциональной реконструкции височно-нижнечелюстного сустава в челюсти. Он обычно изготовлен из металла и/или полимерных материалов. Крепежные изделия для имплантации (например, винты) могут входить в комплект.
10.15. Протезы суставов имплантируемые и сопутствующие изделия
| 206830 | 15. Стоматологические медицинские изделия | Эндопротез височно-нижнечелюстного сустава тотальный | Стерильный искусственный заменитель височно-нижнечелюстного сустава (ВНЧС), предназначенный для лечения пациентов с остеоартрозом, ревматоидным артритом, врожденными мальформациями или новообразованиями суставов, а также после травмы (например, перелома). Он состоит из мыщелка нижней челюсти и суставной ямки нижней челюсти, которые имплантируются для функциональной реконструкции височно-нижнечелюстного сустава в челюсти. Он обычно изготовлен из металла и/или полимерных материалов. Крепежные изделия для имплантации (например, винты) могут входить в комплект.
15.26. Прочие стоматологические медицинские изделия
| 206840 | 5. Медицинские изделия для in vitro диагностики (ИВД) | Общий тестостерон ИВД, набор, радиоиммунный анализ (РИА) | Набор реагентов и других связанных с ними материалов, предназначенный для количественного определения общего тестостерона (total testosterone) в клиническом образце с помощью метода радиоиммунного анализа (РИА).
5.04. Реагенты/наборы для определения аналитов ИВД
5.04.02. Реагенты/наборы для биохимического анализа
| 206850 | 5. Медицинские изделия для in vitro диагностики (ИВД) | Общий тестостерон ИВД, реагент | Вещество или реактив, предназначенный для использования совместно с исходным изделием для ИВД с целью выполнения определенной функции в анализе, который используется при количественном определении общего тестостерона (total testosterone) в клиническом образце.
5.04. Реагенты/наборы для определения аналитов ИВД
5.04.02. Реагенты/наборы для биохимического анализа
| 206860 | 5. Медицинские изделия для in vitro диагностики (ИВД) | Общий тестостерон ИВД, набор, иммуноферментный анализ (ИФА) | Набор реагентов и других связанных с ними материалов, предназначенный для количественного определения общего тестостерона (total testosterone) в клиническом образце с помощью метода иммуноферментного анализа (ИФА).
5.04. Реагенты/наборы для определения аналитов ИВД
5.04.02. Реагенты/наборы для биохимического анализа
| 206870 | 5. Медицинские изделия для in vitro диагностики (ИВД) | Общий тироксин (ТТ4) ИВД, набор, радиоиммунный анализ (РИА) | Набор реагентов и других связанных с ними материалов, предназначенный для количественного определения общего тироксина (total thyroxine, TT4) в клиническом образце, используя метод радиоиммунного анализа (РИА).
5.04. Реагенты/наборы для определения аналитов ИВД
5.04.02. Реагенты/наборы для биохимического анализа
| 206880 | 5. Медицинские изделия для in vitro диагностики (ИВД) | Общий тироксин (ТТ4) ИВД, набор, иммунохемилюминесцентный анализ | Набор реагентов и других связанных с ними материалов, предназначенный для количественного определения общего тироксина (total thyroxine, TT4) в клиническом образце, используя метод иммунохемилюминесцентного анализа.
5.04. Реагенты/наборы для определения аналитов ИВД
5.04.02. Реагенты/наборы для биохимического анализа
| 206890 | 5. Медицинские изделия для in vitro диагностики (ИВД) | Общий тироксин (ТТ4) ИВД, набор, иммуноферментный анализ (ИФА) | Набор реагентов и других связанных с ними материалов, предназначенный для количественного определения общего тироксина (total thyroxine, TT4) в клиническом образце, используя метод иммуноферментного анализа (ИФА).
5.04. Реагенты/наборы для определения аналитов ИВД
5.04.02. Реагенты/наборы для биохимического анализа
| 206900 | 5. Медицинские изделия для in vitro диагностики (ИВД) | Общий тироксин (ТТ4) ИВД, калибратор | Материал, используемый для установления референтных значений для анализа, предназначенный для использования при количественном определении общего тироксина (total thyroxine, TT4) в клиническом образце.
5.04. Реагенты/наборы для определения аналитов ИВД
5.04.02. Реагенты/наборы для биохимического анализа
| 206910 | 5. Медицинские изделия для in vitro диагностики (ИВД) | Общий тироксин (ТТ4) ИВД, контрольный материал | Материал, используемый для подтверждения качества анализа, предназначенный для использования при количественном определении общего тироксина (total thyroxine, TT4) в клиническом образце.
5.04. Реагенты/наборы для определения аналитов ИВД
5.04.02. Реагенты/наборы для биохимического анализа
| 206920 | 5. Медицинские изделия для in vitro диагностики (ИВД) | Общий тироксин (ТТ4) ИВД, реагент | Вещество или реактив, предназначенный для использования совместно с исходным изделием для ИВД с целью выполнения определенной функции в анализе, который используется при количественном определении общего тироксина (total thyroxine, TT4) в клиническом образце.
5.04. Реагенты/наборы для определения аналитов ИВД
5.04.02. Реагенты/наборы для биохимического анализа
| 206930 | 5. Медицинские изделия для in vitro диагностики (ИВД) | Общий трийодтиронин (ТТ3) ИВД, набор, иммунохемилюминесцентный анализ | Набор реагентов и других связанных с ними материалов, предназначенный для количественного определения общего трийодтиронина (total triiodothyronine, TT3) в клиническом образце, используя метод иммунохемилюминесцентного анализа.
5.04. Реагенты/наборы для определения аналитов ИВД
5.04.02. Реагенты/наборы для биохимического анализа
| 206940 | 5. Медицинские изделия для in vitro диагностики (ИВД) | Общий трийодтиронин (ТТ3) ИВД, набор, иммуноферментный анализ (ИФА) | Набор реагентов и других связанных с ними материалов, предназначенный для количественного определения общего трийодтиронина (total triiodothyronine, TT3) в клиническом образце, используя метод иммуноферментного анализа (ИФА).
5.04. Реагенты/наборы для определения аналитов ИВД
5.04.02. Реагенты/наборы для биохимического анализа
| 206950 | 5. Медицинские изделия для in vitro диагностики (ИВД) | Общий трийодтиронин (ТТ3) ИВД, калибратор | Материал, используемый для установления референтных значений для анализа, предназначенный для использования при количественном определении общего трийодтиронина (total triiodothyronine, TT3) в клиническом образце.
5.04. Реагенты/наборы для определения аналитов ИВД
5.04.02. Реагенты/наборы для биохимического анализа
| 206960 | 5. Медицинские изделия для in vitro диагностики (ИВД) | Общий трийодтиронин (ТТ3) ИВД, контрольный материал | Материал, используемый для подтверждения качества анализа, предназначенный для использования при количественном определении общего трийодтиронина (total triiodothyronine, TT3) в клиническом образце.
5.04. Реагенты/наборы для определения аналитов ИВД
5.04.02. Реагенты/наборы для биохимического анализа
| 206970 | 5. Медицинские изделия для in vitro диагностики (ИВД) | Общий трийодтиронин (ТТ3) ИВД, реагент | Вещество или реактив, предназначенный для использования совместно с исходным изделием для ИВД с целью выполнения определенной функции в анализе, который используется при количественном определении общего трийодтиронина (total triiodothyronine, TT3) в клиническом образце.
5.04. Реагенты/наборы для определения аналитов ИВД
5.04.02. Реагенты/наборы для биохимического анализа
| 206980 | 2. Вспомогательные и общебольничные медицинские изделия | Набор для сбора и транспортировки образцов с вирусами | Стерильный тампон для взятия образцов с контейнером для транспортирования с транспортной средой с вирусами, предназначенный для сбора, сохранения и транспортирования клинического образца, в котором предположительно могут содержаться вирусные микроорганизмы, для культивирования, анализа и/или других исследований. Это изделие для одноразового использования.
2.56. Прочие вспомогательные и общебольничные медицинские изделия
| 206980 | 6. Медицинские изделия для манипуляций/восстановления тканей/органов человека | Набор для сбора и транспортировки образцов с вирусами | Стерильный тампон для взятия образцов с контейнером для транспортирования с транспортной средой с вирусами, предназначенный для сбора, сохранения и транспортирования клинического образца, в котором предположительно могут содержаться вирусные микроорганизмы, для культивирования, анализа и/или других исследований. Это изделие для одноразового использования.
6.02. Изделия для сбора/обработки/транспортирования биологических жидкостей/тканей
| 206990 | 5. Медицинские изделия для in vitro диагностики (ИВД) | Общий трийодтиронин (ТТ3) ИВД, набор, радиоиммунный анализ (РИА) | Набор реагентов и других связанных с ними материалов, предназначенный для количественного определения общего трийодтиронина (total triiodothyronine, TT3) в клиническом образце, используя метод радиоиммунного анализа (РИА).
5.04. Реагенты/наборы для определения аналитов ИВД
5.04.02. Реагенты/наборы для биохимического анализа
| 207000 | 5. Медицинские изделия для in vitro диагностики (ИВД) | Вирусная транспортная среда ИВД | Емкость, содержащая транспортную среду, предназначенную для использования для консервации и транспортировки изолятов вирусных культур из клинического образца.
5.06. Среды питательные ИВД
| 207010 | 10. Ортопедические медицинские изделия | Компонент тотального эндопротеза лучезапястного сустава лучевой | Стерильное имплантируемое изделие, предназначенное для замены дистального отдела лучевой кости в составе тотального эндопротеза лучезапястного сустава обычно для лечения тяжелых переломов костей или дегенеративных заболеваний (например, артрита). Изделие изготовлено из металла [например, титана (Ti), кобальт-хромового сплава (Co-Cr), нержавеющей стали]. Оно имплантируется в лучевую кость на проксимальном конце и сочленяется с полиэтиленовым (ПЭ) вкладышем на дистальном конце. Изделие может комплектоваться крепежными изделиями для имплантации (например, винтами). Имплантация может осуществляться с использованием костного цемента или без него.
10.15. Протезы суставов имплантируемые и сопутствующие изделия
| 207020 | 10. Ортопедические медицинские изделия | Эндопротез запястья тотальный | Стерильное имплантируемое изделие, предназначенное для замены нескольких несущих поверхностей совокупности костей запястья, как правило, для лечения тяжелых переломов костей или дегенеративных заболеваний (например, артрита). Изделие изготовлено из металла [например, титана (Ti), кобальт-хромового сплава (Co-Cr), нержавеющей стали] и имплантируется дистально в ладьевидную кость кисти руки; оно сопрягается проксимально с полиэтиленовым вкладышем. Может содержать крепежные приспособления для имплантации (например, винты). Имплантация может быть выполнена с использованием костного цемента или без него.
10.15. Протезы суставов имплантируемые и сопутствующие изделия
| 207030 | 10. Ортопедические медицинские изделия | Эндопротез лучезапястного сустава тотальный | Стерильный имплантируемый искусственный заменитель лучезапястного сустава, предназначенный для замещения сочлененных поверхностей поврежденного (например, сломанного) и/или дегенеративного (например, вследствие артрита) сустава. Он содержит лучевой и запястный компоненты обычно с находящимся между ними вкладышем; части протеза изготовлены из металла и полиэтилена (ПЭ). Протез может содержать крепежные приспособления для имплантации (например, винты). Имплантация может быть выполнена с использованием костного цемента или без него.
10.15. Протезы суставов имплантируемые и сопутствующие изделия
| 207040 | 10. Ортопедические медицинские изделия | Вкладыш для тотального эндопротеза лучезапястного сустава | Стерильное имплантируемое изделие из полиэтилена (ПЭ), предназначенное для соединения запястного и лучевого компонентов тотального эндопротеза лучезапястного сустава.
10.15. Протезы суставов имплантируемые и сопутствующие изделия
| 207050 | 18. Хирургические инструменты/системы и сопутствующие медицинские изделия | Сверло оториноларингологическое металлическое/карбидное, многоразового использования | Небольшой вращающийся стержень из прочного металла (например, стали) или карбида с желобчатыми или режущими плоскостями различных форм на рабочем конце, разработанный для иссечения или удаления хряща и/или кости из уха, носа или горда во время оториноларингологической (ЛОР) процедуры. Обычно изделие приводится в действие вращающимся наконечником или другим устройством с приводом. Как правило, используется в операциях на сосцевидном отростке, фронтальном синусе или лицевых нервах. Это изделие, пригодное для многоразового использования.
18.05. Буры и сопутствующие изделия
| 207050 | 7. Медицинские изделия для отоларингологии | Сверло оториноларингологическое металлическое/карбидное, многоразового использования | Небольшой вращающийся стержень из прочного металла (например, стали) или карбида с желобчатыми или режущими плоскостями различных форм на рабочем конце, разработанный для иссечения или удаления хряща и/или кости из уха, носа или горда во время оториноларингологической (ЛОР) процедуры. Обычно изделие приводится в действие вращающимся наконечником или другим устройством с приводом. Как правило, используется в операциях на сосцевидном отростке, фронтальном синусе или лицевых нервах. Это изделие, пригодное для многоразового использования.
7.19. Прочие медицинские изделия для отоларингологии
| 207060 | 18. Хирургические инструменты/системы и сопутствующие медицинские изделия | Сверло оториноларингологическое металлическое/карбидное, одноразового использования восстановленное | Небольшой вращающийся стержень из прочного металла (например, стали) или карбида с желобчатыми или режущими плоскостями различных форм на рабочем конце, разработанный для иссечения или удаления хряща и/или кости из уха, носа или горда во время оториноларингологической (ЛОР) процедуры. Обычно изделие приводится в действие вращающимся наконечником или другим устройством с приводом. Как правило, используется в операциях на сосцевидном отростке, фронтальном синусе или лицевых нервах. Это изделие для одноразового использования, которое ранее уже было использовано на пациенте, после чего подвергнуто дополнительной промышленной обработке для еще одного использования на пациенте.
18.05. Буры и сопутствующие изделия
| 207070 | 18. Хирургические инструменты/системы и сопутствующие медицинские изделия | Сверло оториноларингологическое металлическое/карбидное, одноразового использования | Небольшой вращающийся стержень из прочного металла (например, стали) или карбида с желобчатыми или режущими плоскостями различных форм на рабочем конце, разработанный для иссечения или удаления хряща и/или кости из уха, носа или горда во время оториноларингологической (ЛОР) процедуры. Обычно изделие приводится в действие вращающимся наконечником или другим устройством с приводом. Как правило, используется в операциях на сосцевидном отростке, фронтальном синусе или лицевых нервах. Это изделие для одноразового использования.
18.05. Буры и сопутствующие изделия
| 207080 | 5. Медицинские изделия для in vitro диагностики (ИВД) | Анализ почечного камня ИВД, набор, комбинация методов анализа | Набор реагентов и других связанных с ними материалов, предназначенный для качественного и/или количественного анализа почечных камней (renal stones) или камней другого физиологического происхождения в клиническом образце с использованием комбинации методов анализа.
5.04. Реагенты/наборы для определения аналитов ИВД
5.04.02. Реагенты/наборы для биохимического анализа
| 207090 | 5. Медицинские изделия для in vitro диагностики (ИВД) | Общая/простатическая кислая фосфатаза ИВД, реагент | Вещество или реактив, предназначенный для использования совместно с исходным изделием для ИВД с целью выполнения определенной функции в анализе, который используется при качественном и/или количественном определении общей и простатической кислой фосфатазы (Total/prostatic acid phosphatase, TcP) в клиническом образце.
5.04. Реагенты/наборы для определения аналитов ИВД
5.04.02. Реагенты/наборы для биохимического анализа
| 207100 | 5. Медицинские изделия для in vitro диагностики (ИВД) | Общая/простатическая кислая фосфатаза ИВД, набор, ферментный спектрофотометрический анализ | Набор реагентов и других связанных с ними материалов, предназначенный для качественного и/или количественного определения общей и простатической кислой фосфатазы (Total/prostatic acid phosphatase, TcP) в клиническом образце с использованием метода ферментного спектрофотометрического анализа.
5.04. Реагенты/наборы для определения аналитов ИВД
5.04.02. Реагенты/наборы для биохимического анализа
| 207110 | 5. Медицинские изделия для in vitro диагностики (ИВД) | Общая/простатическая кислая фосфатаза ИВД, калибратор | Материал, используемый для установления референтных значений для анализа, предназначенный для использования при качественном и/или количественном определении общей и простатической кислой фосфатазы (Total/prostatic acid phosphatase, TcP) в клиническом образце.
5.04. Реагенты/наборы для определения аналитов ИВД
5.04.02. Реагенты/наборы для биохимического анализа
| 207120 | 5. Медицинские изделия для in vitro диагностики (ИВД) | Общая/простатическая кислая фосфатаза ИВД, контрольный материал | Материал, используемый для подтверждения качества анализа, предназначенный для использования при качественном и/или количественном определении общей и простатической кислой фосфатазы (Total/prostatic acid phosphatase, TcP) в клиническом образце.
5.04. Реагенты/наборы для определения аналитов ИВД
5.04.02. Реагенты/наборы для биохимического анализа
| 207130 | 5. Медицинские изделия для in vitro диагностики (ИВД) | SSB/La антитела (антитела Шегрена) ИВД, набор, иммунофлуоресцентный анализ | Набор реагентов и других связанных с ними материалов, предназначенный для качественного и/или количественного определения антител к SSB или La антигену (антитела, связанные с синдромом Шегрена) (anti-SSB или anti-La antibodies (Sjogren's antibodies)) в клиническом образце методом иммунофлуоресцентного анализа.
5.04. Реагенты/наборы для определения аналитов ИВД
5.04.02. Реагенты/наборы для биохимического анализа
| 207140 | 5. Медицинские изделия для in vitro диагностики (ИВД) | SSB/La антитела (антитела Шегрена) ИВД, калибратор | Материал, используемый для установления референтных значений для анализа, предназначенный для качественного и/или количественного определения антител к SSB или La антигену (антитела, связанные с синдромом Шегрена) (anti-SSB или anti-La antibodies (Sjogren's antibodies)) в клиническом образце.
5.04. Реагенты/наборы для определения аналитов ИВД
5.04.02. Реагенты/наборы для биохимического анализа
| 207150 | 5. Медицинские изделия для in vitro диагностики (ИВД) | SSB/La антитела (антитела Шегрена) ИВД, набор, иммуноферментный анализ (ИФА) | Набор реагентов и других связанных с ними материалов, предназначенный для качественного и/или количественного определения антител к SSB или La антигену (антитела, связанные с синдромом Шегрена) (anti-SSB или anti-La antibodies (Sjogren's antibodies)) в клиническом образце методом иммуноферментного анализа (ИФА).
5.04. Реагенты/наборы для определения аналитов ИВД
5.04.02. Реагенты/наборы для биохимического анализа
| 207160 | 5. Медицинские изделия для in vitro диагностики (ИВД) | SSB/La антитела (антитела Шегрена) ИВД, контрольный материал | Материал, используемый для подтверждения качества анализа, предназначенный для использования при качественном и/или количественном определении антител к SSB или La антигену (антитела, связанные с синдромом Шегрена) (anti-SSB или anti-La antibodies (Sjogren's antibodies)) в клиническом образце.
5.04. Реагенты/наборы для определения аналитов ИВД
5.04.02. Реагенты/наборы для биохимического анализа
| 207170 | 5. Медицинские изделия для in vitro диагностики (ИВД) | SSB/La антитела (антитела Шегрена) ИВД, реагент | Вещество или реактив, предназначенный для использования совместно с исходным изделием для ИВД с целью выполнения определенной функции в анализе, который используется при качественном и/или количественном определении антител к SSB или La антигену (антитела, связанные с синдромом Шегрена) (anti-SSB или anti-La antibodies (Sjogren's antibodies)) в клиническом образце.
5.04. Реагенты/наборы для определения аналитов ИВД
5.04.02. Реагенты/наборы для биохимического анализа
| 207180 | 5. Медицинские изделия для in vitro диагностики (ИВД) | Бета-лактамаза дифференцирующий диск/полоска ИВД | Один или множество диагностических дисков или полосок, пропитанных нитроцефином (nitrocefin), предназначенные для использования при микробиологическом определения продукции фермента бета-лактамазы (beta-lactamase) микроорганизмами, выделенными из клинического образца путем культивирования.
5.04. Реагенты/наборы для определения аналитов ИВД
5.04.08. Реагенты/наборы для определения микробных изолятов ИВД
| 207190 | 5. Медицинские изделия для in vitro диагностики (ИВД) | Продукция бета-лактамазы микробиологический тест ИВД | Вещество или реактив, иногда называемый нитроцефином (nitrocefin), предназначенный для использования при микробиологическом тестировании для определения продукции фермента бета-лактамазы (beta-lactamase) микроорганизмами, выделенными из клинического образца путем культивирования.
5.04. Реагенты/наборы для определения аналитов ИВД
5.04.08. Реагенты/наборы для определения микробных изолятов ИВД
| 207200 | 5. Медицинские изделия для in vitro диагностики (ИВД) | Моксалактам диски для тестирования на чувствительность ИВД | Диски, содержащие определенное количество моксалактама (moxalactam), предназначенные для определения антимикробной чувствительности микроорганизмов, выделенных из клинического образца путем культивирования.
5.04. Реагенты/наборы для определения аналитов ИВД
5.04.08. Реагенты/наборы для определения микробных изолятов ИВД
| 207210 | 5. Медицинские изделия для in vitro диагностики (ИВД) | Осмоляльность ИВД, набор, анализ по точке замерзания | Набор реагентов и других связанных с ними материалов, предназначенный для количественного определения осмоляльности в клиническом образце с использованием метода анализа по точке замерзания.
5.04. Реагенты/наборы для определения аналитов ИВД
5.04.02. Реагенты/наборы для биохимического анализа
| 207220 | 5. Медицинские изделия для in vitro диагностики (ИВД) | Осмоляльность ИВД, калибратор | Материал, используемый для установления референтных значений для анализа, предназначенный для использования при количественном определении осмоляльности в клиническом образце.
5.04. Реагенты/наборы для определения аналитов ИВД
5.04.02. Реагенты/наборы для биохимического анализа
| 207230 | 5. Медицинские изделия для in vitro диагностики (ИВД) | Осмоляльность ИВД, контрольный материал | Материал, используемый для подтверждения качества анализа, предназначенный для использования при количественном определении осмоляльности в клиническом образце.
5.04. Реагенты/наборы для определения аналитов ИВД
5.04.02. Реагенты/наборы для биохимического анализа
| 207240 | 5. Медицинские изделия для in vitro диагностики (ИВД) | Осмоляльность ИВД, реагент | Вещество или реактив, предназначенный для использования совместно с исходным изделием для ИВД с целью выполнения определенной функции в анализе, который используется при количественном определении осмоляльности в клиническом образце.
5.04. Реагенты/наборы для определения аналитов ИВД
5.04.02. Реагенты/наборы для биохимического анализа
| 207250 | 5. Медицинские изделия для in vitro диагностики (ИВД) | Доксиламин ИВД, набор, газовая хроматография | Набор реагентов и других связанных с ними материалов, предназначенный для количественного определения антигистамина доксиламина (doxylamine) в клиническом образце методом газовой хроматографии.
5.04. Реагенты/наборы для определения аналитов ИВД
5.04.02. Реагенты/наборы для биохимического анализа
| 207260 | 5. Медицинские изделия для in vitro диагностики (ИВД) | Анти-Lan групповое типирование эритроцитов ИВД, антитела | Одно или множество антител, способных связываться со специфическими антигенными детерминантами, предназначенных для использования при анализе клинического образца на предмет обнаружения Lan [901002], эритроцитарных антигенов из системы групп крови Langereis, методом агглютинации.
5.04. Реагенты/наборы для определения аналитов ИВД
5.04.06. Реагенты/наборы для иммуногематологического анализа
| 207270 | 2. Вспомогательные и общебольничные медицинские изделия | Носилки-каталка для скорой медицинской помощи, ручные | Управляемое вручную устройство, состоящее из платформы на колесной раме, предназначенное для использования службами скорой медицинской помощи, в первую очередь, для обеспечения легкой транспортировки лежачих пациентов в транспортное средство (например, автомобиль, самолет, вертолет, лодку); устройство не оснащено приводным подъемным механизмом. Как правило, изготавливается из легковесных материалов и оснащено ходовой частью, которая раскрывается и складывается, когда устройство выносится из транспортного средства или вносится в него; обычно прилагаются фиксирующие устройства, соответствующие устройствам для закрепления/приема носилок в транспортном средстве.
2.19. Носилки
| 207280 | 10. Ортопедические медицинские изделия | Эндопротез плечевого сустава частичный биполярный | Стерильный имплантируемый искусственный заменитель плечевого компонента плечевого сустава, который обычно применяется в случае его травматического повреждения (например, перелома). Он состоит из головки плечевой кости, компонентов ножки плечевой кости, биполярных компонентов головки плечевой кости (изделие, которое соединяется с эндопротезом головки плечевой кости с одной стороны и естественной суставной ямкой с другой стороны). Изделие обычно изготовливается из металла и полиэтилена (ПЭ). Изделие может комплектоваться фиксирующими приспособлениями для имплантации (например, винтами). Имплантация может осуществляться с использованием костного цемента или без него.
10.15. Протезы суставов имплантируемые и сопутствующие изделия
| 207290 | 13. Реабилитационные и адаптированные для инвалидов медицинские изделия | Костыль подмышечный | Подобное палке устройство, обеспечивающее помощь инвалидам и ослабленным людям, поддерживать свой вес, когда они идут. Устройство имеет одну подобную ноге опору, перекладину для поддержки на уровне запястья и подмышечную опорную плоскость с прокладкой. Прокладка обычно делается из нескользкого материала (например, каучука, глицеринового геля, овчины). Устройство может быть приспособленным по длине и обычно делается из древесины или металла (например, алюминия, титан).
13.06. Средства передвижения адаптированные
| 207300 | 5. Медицинские изделия для in vitro диагностики (ИВД) | Альдолаза ИВД, калибратор | Материал, используемый для установления референтных значений для анализа, предназначенный для количественного определения альдолазы (aldolase) в клиническом образце.
5.04. Реагенты/наборы для определения аналитов ИВД
5.04.02. Реагенты/наборы для биохимического анализа
| 207310 | 5. Медицинские изделия для in vitro диагностики (ИВД) | Альдолаза ИВД, контрольный материал | Материал, используемый для подтверждения качества анализа, предназначенный для использования при количественном определении альдолазы (aldolase) в клиническом образце.
5.04. Реагенты/наборы для определения аналитов ИВД
5.04.02. Реагенты/наборы для биохимического анализа
| 207320 | 5. Медицинские изделия для in vitro диагностики (ИВД) | Альдолаза ИВД, набор, ферментный спектрофотометрический анализ | Набор реагентов и других связанных с ними материалов, предназначенный для количественного определения альдолазы (aldolase) в клиническом образце методом ферментного спектрофотометрического анализа.
5.04. Реагенты/наборы для определения аналитов ИВД
5.04.02. Реагенты/наборы для биохимического анализа
| 207330 | 5. Медицинские изделия для in vitro диагностики (ИВД) | Реагент для микробиологического теста на продукцию каталазы ИВД | Вещество или реактив, иногда называемый реагентом пероксида водорода, предназначенный для использования при микробиологическом тестировании для определения образования фермента каталазы (catalase) микроорганизмом, выделенным из клинического образца путем культивирования.
5.04. Реагенты/наборы для определения аналитов ИВД
5.04.08. Реагенты/наборы для определения микробных изолятов ИВД
| 207340 | 5. Медицинские изделия для in vitro диагностики (ИВД) | Альдолаза ИВД, реагент | Вещество или реактив, предназначенный для использования совместно с исходным изделием для ИВД для выполнения особой функции в анализе, который используется при количественном определении альдолазы (aldolase) в клиническом образце.
5.04. Реагенты/наборы для определения аналитов ИВД
5.04.02. Реагенты/наборы для биохимического анализа
| 207350 | 5. Медицинские изделия для in vitro диагностики (ИВД) | Anaplasma phagocytophilum антитела класса иммуноглобулин M (IgM) ИВД, контрольный материал | Материал, используемый для подтверждения качества анализа, предназначенный для использования при качественном и/или количественном определении антител класса иммуноглобулин М (IgМ) к бактерии Anaplasma phagocytophilum в клиническом образце.
5.04. Реагенты/наборы для определения аналитов ИВД
5.04.01. Реагенты/наборы для анализа инфекционных агентов
| 207360 | 5. Медицинские изделия для in vitro диагностики (ИВД) | Anaplasma phagocytophilum антитела класса иммуноглобулин M (IgM) ИВД, реагент | Вещество или реактив, предназначенный для использования совместно с исходным изделием для ИВД для выполнения особой функции в анализе, который используется при качественном и/или количественном определении антител класса иммуноглобулин М (IgМ) к бактерии Anaplasma phagocytophilum в клиническом образце.
5.04. Реагенты/наборы для определения аналитов ИВД
5.04.01. Реагенты/наборы для анализа инфекционных агентов
| 207370 | 5. Медицинские изделия для in vitro диагностики (ИВД) | Anaplasma phagocytophilum антитела класса иммуноглобулин G (IgG) ИВД, набор, иммунофлуоресцентный анализ | Набор реагентов и других связанных с ними материалов, предназначенный для качественного и/или количественного определения антител класса иммуноглобулин G (IgG) к бактерии Anaplasma phagocytophilum в клиническом образце методом иммунофлуоресцентного анализа. Анализ разработан для определения инфекции Anaplasma phagocytophilum, риккетсиозных бактерий, ассоциируемых с гранулоцитарным анаплазмосом человека (ГАЧ).
5.04. Реагенты/наборы для определения аналитов ИВД
5.04.01. Реагенты/наборы для анализа инфекционных агентов
| 207380 | 5. Медицинские изделия для in vitro диагностики (ИВД) | Anaplasma phagocytophilum антитела класса иммуноглобулин G (IgG) ИВД, калибратор | Материал, используемый для установления референтных значений для анализа, предназначенный для качественного и/или количественного определения антител класса иммуноглобулин G (IgG) к бактерии Anaplasma phagocytophilum в клиническом образце.
5.04. Реагенты/наборы для определения аналитов ИВД
5.04.01. Реагенты/наборы для анализа инфекционных агентов
| 207390 | 5. Медицинские изделия для in vitro диагностики (ИВД) | Anaplasma phagocytophilum антитела класса иммуноглобулин G (IgG) ИВД, контрольный материал | Материал, используемый для подтверждения качества анализа, предназначенный для использования при качественном и/или количественном определении антител класса иммуноглобулин G (IgG) к бактерии Anaplasma phagocytophilum в клиническом образце.
5.04. Реагенты/наборы для определения аналитов ИВД
5.04.01. Реагенты/наборы для анализа инфекционных агентов
| 207400 | 5. Медицинские изделия для in vitro диагностики (ИВД) | Anaplasma phagocytophilum нуклеиновая кислота ИВД, набор, анализ нуклеиновых кислот | Набор реагентов и других связанных с ними материалов, предназначенный для качественного и/или количественного определения нуклеиновой кислоты, выделенной из бактерии Anaplasma phagocytophilum, в клиническом образце методом аналиа нуклеиновых кислот. Анализ разработан для определения инфекции Anaplasma phagocytophilum, бактерий, ассоциируемой с гранулоцитарным анаплазмосом человека (HGA).
5.04. Реагенты/наборы для определения аналитов ИВД
5.04.01. Реагенты/наборы для анализа инфекционных агентов
| 207410 | 5. Медицинские изделия для in vitro диагностики (ИВД) | Anaplasma phagocytophilum антитела класса иммуноглобулин G (IgG) ИВД, реагент | Вещество или реактив, предназначенный для использования совместно с исходным изделием для ИВД для выполнения особой функции в анализе, который используется при качественном и/или количественном определении антител класса иммуноглобулин G (IgG) к бактерии Anaplasma phagocytophilum в клиническом образце.
5.04. Реагенты/наборы для определения аналитов ИВД
5.04.01. Реагенты/наборы для анализа инфекционных агентов
| 207420 | 5. Медицинские изделия для in vitro диагностики (ИВД) | Anaplasma phagocytophilum нуклеиновая кислота ИВД, калибратор | Материал, используемый для установления референтных значений для анализа, предназначенный для качественного и/или количественного определения нуклеиновой кислоты, выделенной из бактерии Anaplasma phagocytophilum, в клиническом образце.
5.04. Реагенты/наборы для определения аналитов ИВД
5.04.01. Реагенты/наборы для анализа инфекционных агентов
| 207430 | 5. Медицинские изделия для in vitro диагностики (ИВД) | Anaplasma phagocytophilum нуклеиновая кислота ИВД, контрольный материал | Материал, используемый для подтверждения качества анализа, предназначенный для использования при качественном и/или количественном определении нуклеиновой кислоты, выделенной из бактерии Anaplasma phagocytophilum, в клиническом образце.
5.04. Реагенты/наборы для определения аналитов ИВД
5.04.01. Реагенты/наборы для анализа инфекционных агентов
| 207440 | 5. Медицинские изделия для in vitro диагностики (ИВД) | Anaplasma phagocytophilum нуклеиновая кислота ИВД, реагент | Вещество или реактив, предназначенный для использования совместно с исходным изделием для ИВД для выполнения особой функции в анализе, который используется при качественном и/или количественном определении нуклеиновой кислоты, выделенной из бактерии Anaplasma phagocytophilum, в клиническом образце.
5.04. Реагенты/наборы для определения аналитов ИВД
5.04.01. Реагенты/наборы для анализа инфекционных агентов
| 207450 | 5. Медицинские изделия для in vitro диагностики (ИВД) | Anaplasma phagocytophilum антитела класса иммуноглобулин M (IgM) ИВД, набор, иммунофлуоресцентный анализ | Набор реагентов и других связанных с ними материалов, предназначенный для качественного и/или количественного определения антител класса иммуноглобулин М (IgМ) к бактерии Anaplasma phagocytophilum в клиническом образце методом иммунофлуоресцентного анализа. Анализ разработан для определения инфекции Anaplasma phagocytophilum, бактерии, ассоциируемой с гранулоцитарным анаплазмосом человека (ГАЧ).
5.04. Реагенты/наборы для определения аналитов ИВД
5.04.01. Реагенты/наборы для анализа инфекционных агентов
| 207460 | 5. Медицинские изделия для in vitro диагностики (ИВД) | Anaplasma phagocytophilum антитела класса иммуноглобулин M (IgM) ИВД, калибратор | Материал, используемый для установления референтных значений для анализа, предназначенный для качественного и/или количественного определения антител класса иммуноглобулин М (IgМ) к бактерии Anaplasma phagocytophilum в клиническом образце.
5.04. Реагенты/наборы для определения аналитов ИВД
5.04.01. Реагенты/наборы для анализа инфекционных агентов
| 207470 | 5. Медицинские изделия для in vitro диагностики (ИВД) | Киназа анапластической лимфомы генетическая мутация ИВД, набор, анализ нуклеиновых кислот | Набор реагентов и других связанных с ними материалов, предназначенный для использования при исследовании клинического образца для диагностирования, наблюдения или предположения появления генных мутаций гена киназы анапластической лимфомы (anaplastic lymphoma kinase (ALK) gene), также известного как ген ALK, методом анализа нуклеиновых кислот. Изменения, выявленные на генном или хромосомном уровнях, могут включать перестройку гена ALK или гибридные гены NPM-ALK или EML4-ALK, сформированные в результате транслокации.
5.04. Реагенты/наборы для определения аналитов ИВД
5.04.04. Реагенты/наборы для генетического анализа
| 207480 | 5. Медицинские изделия для in vitro диагностики (ИВД) | Киназа анапластической лимфомы ИВД, антитела | Одно или множество антител, способных связываться со специфическими антигенными детерминантами, предназначенных для использования при качественном и/или количественном определении киназы анапластической лимфомы (anaplastic lymphoma kinase), также известной как белок ALK, CD246 или p80, в клиническом образце.
5.04. Реагенты/наборы для определения аналитов ИВД
5.04.05. Реагенты/наборы для гистологического/цитологического анализа
| 207490 | 5. Медицинские изделия для in vitro диагностики (ИВД) | Киназа анапластической лимфомы ИВД, калибратор | Материал, используемый для установления референтных значений для анализа, предназначенный для качественного и/или количественного определения киназы анапластической лимфомы (anaplastic lymphoma kinase), также известной как белок ALK, CD246 или p80, в клиническом образце.
5.04. Реагенты/наборы для определения аналитов ИВД
5.04.05. Реагенты/наборы для гистологического/цитологического анализа
| 207500 | 5. Медицинские изделия для in vitro диагностики (ИВД) | Киназа анапластической лимфомы ИВД, контрольный материал | Материал, используемый для подтверждения качества анализа, предназначенный для использования при качественном и/или количественном определении киназы анапластической лимфомы (anaplastic lymphoma kinase), также известной как белок ALK, CD246 или p80, в клиническом образце.
5.04. Реагенты/наборы для определения аналитов ИВД
5.04.05. Реагенты/наборы для гистологического/цитологического анализа
| 207510 | 5. Медицинские изделия для in vitro диагностики (ИВД) | Киназа анапластической лимфомы ИВД, реагент | Вещество или реактив, предназначенный для использования совместно с исходным изделием для ИВД для выполнения особой функции в анализе, который используется при качественном и/или количественном определении киназы анапластической лимфомы (anaplastic lymphoma kinase), также известной как белок ALK, CD246 или p80, в клиническом образце.
5.04. Реагенты/наборы для определения аналитов ИВД
5.04.05. Реагенты/наборы для гистологического/цитологического анализа
| 207520 | 5. Медицинские изделия для in vitro диагностики (ИВД) | Киназа анапластической лимфомы ИВД, набор, иммуногистохимическая реакция с ферментной меткой | Набор реагентов и других связанных с ними материалов, предназначенный для качественного и/или количественного определения киназы анапластической лимфомы (anaplastic lymphoma kinase), также известной как белок ALK, CD246 или p80, в клиническом образце методом ферментного иммуногистохимического окрашивания.
5.04. Реагенты/наборы для определения аналитов ИВД
5.04.05. Реагенты/наборы для гистологического/цитологического анализа
| 207530 | 6. Медицинские изделия для манипуляций/восстановления тканей/органов человека | Бандаж теплоизолирующий | Эластификаторная ткань, например, полиамид, лайкра, с изоляционными свойствами, позволяющая носить ее с целью сохранения тепла в той части тело, на которую она наложена, например, колено, спина. Изделие обычно имеет трубчатую форму и может использоваться, в частности, в холодную погоду. Данное изделие пригодно для многократного использования.
6.06. Повязки и сопутствующие изделия
| 207540 | 1. Анестезиологические и респираторные медицинские изделия | Аппарат для ингаляционной анальгезии | Устройство, используемое, в первую очередь, для введения анальгезирующих газов пациенту или для получения анальгетических паров для ингаляции. Устройство обычно включает в себя соответствующий клапан. Некоторые могут быть соединены с парообразователем, калиброванным для введения анальгезирующих концентраций ингаляционных анестетиков. Обычно используется во время родовой деятельности, чтобы помочь женщине оставаться в сознании, в период болезненных родовых схваток, а также в стоматологии.
1.11. Испарители анестезиологические и сопутствующие изделия
| 207540 | 1. Анестезиологические и респираторные медицинские изделия | Аппарат для ингаляционной анальгезии | Устройство, используемое, в первую очередь, для введения анальгезирующих газов пациенту или для получения анальгетических паров для ингаляции. Устройство обычно включает в себя соответствующий клапан. Некоторые могут быть соединены с парообразователем, калиброванным для введения анальгезирующих концентраций ингаляционных анестетиков. Обычно используется во время родовой деятельности, чтобы помочь женщине оставаться в сознании, в период болезненных родовых схваток, а также в стоматологии.
1.14. Магистрали дыхательные и сопутствующие изделия
| 207550 | 1. Анестезиологические и респираторные медицинские изделия | Раствор для ингаляционной терапии с органическими веществами | Стерильный раствор, в состав которого входит органическое химическое вещество (например, гиалуронат натрия, тилоксапол, эктоин, растительные экстракты), предназначенный для использования вместе с небулайзером и вдыхаемый пациентом для лечения посредством нелекарственной респираторной терапии. Может предназначаться для: 1) поддержания осмотического/клеточного гомеостаза в бронхиальных/альвеолярных тканях или около них в случае астмы или хронической обструктивной болезни легких; 2) смазки или защиты воспаленной слизистой оболочки дыхательных путей; и/или 3) обеспечения посредством осмоса вязких секреций в дыхательных путях в случаях бронхоэктазии или кистозного фиброза. После применения изделием нельзя пользоваться повторно.
1.10. Ингаляторы
| 207550 | 13. Реабилитационные и адаптированные для инвалидов медицинские изделия | Раствор для ингаляционной терапии с органическими веществами | Стерильный раствор, в состав которого входит органическое химическое вещество (например, гиалуронат натрия, тилоксапол, эктоин, растительные экстракты), предназначенный для использования вместе с небулайзером и вдыхаемый пациентом для лечения посредством нелекарственной респираторной терапии. Может предназначаться для: 1) поддержания осмотического/клеточного гомеостаза в бронхиальных/альвеолярных тканях или около них в случае астмы или хронической обструктивной болезни легких; 2) смазки или защиты воспаленной слизистой оболочки дыхательных путей; и/или 3) обеспечения посредством осмоса вязких секреций в дыхательных путях в случаях бронхоэктазии или кистозного фиброза. После применения изделием нельзя пользоваться повторно.
13.05. Средства медицинские персональные адаптированные
| 207560 | 1. Анестезиологические и респираторные медицинские изделия | Адаптер для ингаляционной терапии, многоразового использования | Небольшой переходник, обычно с каналом малого диаметра, предназначенный для присоединения пакета со стерильной водой или стерильным изотоническим раствором NaCl к устройству для ингаляционной терапии (например, увлажнителю, распылителю, системе подачи кислорода и т. п.). Используется при необходимости обеспечить совместимость устройств различных производителей. Это изделие многоразового использования.
1.10. Ингаляторы
| 207560 | 13. Реабилитационные и адаптированные для инвалидов медицинские изделия | Адаптер для ингаляционной терапии, многоразового использования | Небольшой переходник, обычно с каналом малого диаметра, предназначенный для присоединения пакета со стерильной водой или стерильным изотоническим раствором NaCl к устройству для ингаляционной терапии (например, увлажнителю, распылителю, системе подачи кислорода и т. п.). Используется при необходимости обеспечить совместимость устройств различных производителей. Это изделие многоразового использования.
13.05. Средства медицинские персональные адаптированные
| 207590 | 1. Анестезиологические и респираторные медицинские изделия | Галогенератор хлорида натрия для ингаляционной терапии | Работающее от сети (сети переменного тока) изделие, предназначенное для распыления аэрозолей из сухой соли в окружающую среду для проведения ингаляции пациенту с целью увеличения потока секреций из дыхательных путей и уменьшения растяжения дыхательных путей и их отека воспалительного характера; предназначается для пациентов с респираторными нарушениями (например, астмой, синуситом, ринитом) и для общего укрепления здоровья. Это стационарное изделие, разработанное для использования в различных условиях (например, в медицинских учреждениях, в домашних условиях, в офисе), состоящее, как правило, из электродвигателя, который прогоняет окружающий атмосферный воздух через фильтр, содержащий, главным образом, хлорид натрия (NaCl), при этом хлорид натрия выделяется в окружающую среду, а пыль улавливается.
1.10. Ингаляторы
| 207590 | 1. Анестезиологические и респираторные медицинские изделия | Галогенератор хлорида натрия для ингаляционной терапии | Работающее от сети (сети переменного тока) изделие, предназначенное для распыления аэрозолей из сухой соли в окружающую среду для проведения ингаляции пациенту с целью увеличения потока секреций из дыхательных путей и уменьшения растяжения дыхательных путей и их отека воспалительного характера; предназначается для пациентов с респираторными нарушениями (например, астмой, синуситом, ринитом) и для общего укрепления здоровья. Это стационарное изделие, разработанное для использования в различных условиях (например, в медицинских учреждениях, в домашних условиях, в офисе), состоящее, как правило, из электродвигателя, который прогоняет окружающий атмосферный воздух через фильтр, содержащий, главным образом, хлорид натрия (NaCl), при этом хлорид натрия выделяется в окружающую среду, а пыль улавливается.
1.22. Системы вентиляции легких и сопутствующие изделия
| 207590 | 13. Реабилитационные и адаптированные для инвалидов медицинские изделия | Галогенератор хлорида натрия для ингаляционной терапии | Работающее от сети (сети переменного тока) изделие, предназначенное для распыления аэрозолей из сухой соли в окружающую среду для проведения ингаляции пациенту с целью увеличения потока секреций из дыхательных путей и уменьшения растяжения дыхательных путей и их отека воспалительного характера; предназначается для пациентов с респираторными нарушениями (например, астмой, синуситом, ринитом) и для общего укрепления здоровья. Это стационарное изделие, разработанное для использования в различных условиях (например, в медицинских учреждениях, в домашних условиях, в офисе), состоящее, как правило, из электродвигателя, который прогоняет окружающий атмосферный воздух через фильтр, содержащий, главным образом, хлорид натрия (NaCl), при этом хлорид натрия выделяется в окружающую среду, а пыль улавливается.
13.05. Средства медицинские персональные адаптированные
| 207590 | 2. Вспомогательные и общебольничные медицинские изделия | Галогенератор хлорида натрия для ингаляционной терапии | Работающее от сети (сети переменного тока) изделие, предназначенное для распыления аэрозолей из сухой соли в окружающую среду для проведения ингаляции пациенту с целью увеличения потока секреций из дыхательных путей и уменьшения растяжения дыхательных путей и их отека воспалительного характера; предназначается для пациентов с респираторными нарушениями (например, астмой, синуситом, ринитом) и для общего укрепления здоровья. Это стационарное изделие, разработанное для использования в различных условиях (например, в медицинских учреждениях, в домашних условиях, в офисе), состоящее, как правило, из электродвигателя, который прогоняет окружающий атмосферный воздух через фильтр, содержащий, главным образом, хлорид натрия (NaCl), при этом хлорид натрия выделяется в окружающую среду, а пыль улавливается.
2.56. Прочие вспомогательные и общебольничные медицинские изделия
| 207600 | 1. Анестезиологические и респираторные медицинские изделия | Раствор тилоксапола стерильный для ингаляционной терапии | Стерильный раствор, содержащий тилоксапол (неионогенное поверхностно-активное вещество), предназначен для физического устранения слизи и выделений на слизистых оболочках дыхательных путей, подверженных расстройствам, связанным с образованием вязкой мокроты. Как правило, его вдыхают с использованием ингалятора или закапывают как капли, чтобы уменьшить поверхностное натяжение на слизистых оболочках и усилить поток вязкой массы из дыхательных путей. Он обычно используется в домашних условиях. После применения, этот раствор не может быть использован повторно.
1.10. Ингаляторы
| 207600 | 13. Реабилитационные и адаптированные для инвалидов медицинские изделия | Раствор тилоксапола стерильный для ингаляционной терапии | Стерильный раствор, содержащий тилоксапол (неионогенное поверхностно-активное вещество), предназначен для физического устранения слизи и выделений на слизистых оболочках дыхательных путей, подверженных расстройствам, связанным с образованием вязкой мокроты. Как правило, его вдыхают с использованием ингалятора или закапывают как капли, чтобы уменьшить поверхностное натяжение на слизистых оболочках и усилить поток вязкой массы из дыхательных путей. Он обычно используется в домашних условиях. После применения, этот раствор не может быть использован повторно.
13.05. Средства медицинские персональные адаптированные
| 207630 | 13. Реабилитационные и адаптированные для инвалидов медицинские изделия | Экзоскелет программируемый, для ходьбы, клинический | Работающая от батареи заранее запрограммированная бионическая система ортезов нижних конечностей, позволяющая пациентам с ограниченными возможностями ходьбы (нейрогенного, мышечного или костного происхождения) восстановить утраченную двигательную функцию путем манипуляций с ногами для воспроизведения навыка хождения. Система включает структуру экзоскелета, изготавливаемую из металла, с электромоторами, механическими приводами и датчиками для обратной связи; обычно система привязывается к ногам поверх одежды. Предназначена для использования на многих пациентах в контролируемых клинических условиях (например, в лаборатории анализа походки, реабилитационном центре) под контролем профессионала.
13.04. Протезы/ортезы внешние
| 207630 | 17. Физиотерапевтические медицинские изделия | Экзоскелет программируемый, для ходьбы, клинический | Работающая от батареи заранее запрограммированная бионическая система ортезов нижних конечностей, позволяющая пациентам с ограниченными возможностями ходьбы (нейрогенного, мышечного или костного происхождения) восстановить утраченную двигательную функцию путем манипуляций с ногами для воспроизведения навыка хождения. Система включает структуру экзоскелета, изготавливаемую из металла, с электромоторами, механическими приводами и датчиками для обратной связи; обычно система привязывается к ногам поверх одежды. Предназначена для использования на многих пациентах в контролируемых клинических условиях (например, в лаборатории анализа походки, реабилитационном центре) под контролем профессионала.
17.06. Тренажеры реабилитационные
| 207640 | 13. Реабилитационные и адаптированные для инвалидов медицинские изделия | Помпа инсулиновая инфузионная амбулаторная, электронная | Портативное работающее от батареи электронное устройство, разработанное для обеспечения непрерывной или периодической подкожной доставки инсулина пациенту с сахарным диабетом. Устройство может быть в форме бейджа, приклеиваемого к коже или одежде (например, на пластыре), или носиться в чехле, прикрепляемом к ремню, или в кармане. Включает резервуар (например, картридж, как в шприце), помповый механизм и контроллер скорости инфузии. Помпа используется для инфузии микродоз и/или болюсного введения инсулина подкожно, как правило, в брюшную полость при помощи иглы или катетера (не относящихся к данному виду).
13.05. Средства медицинские персональные адаптированные
| 207640 | 2. Вспомогательные и общебольничные медицинские изделия | Помпа инсулиновая инфузионная амбулаторная, электронная | Портативное работающее от батареи электронное устройство, разработанное для обеспечения непрерывной или периодической подкожной доставки инсулина пациенту с сахарным диабетом. Устройство может быть в форме бейджа, приклеиваемого к коже или одежде (например, на пластыре), или носиться в чехле, прикрепляемом к ремню, или в кармане. Включает резервуар (например, картридж, как в шприце), помповый механизм и контроллер скорости инфузии. Помпа используется для инфузии микродоз и/или болюсного введения инсулина подкожно, как правило, в брюшную полость при помощи иглы или катетера (не относящихся к данному виду).
2.05. Инфузионные насосы и сопутствующие изделия
| 207650 | 2. Вспомогательные и общебольничные медицинские изделия | Помпа инсулиновая инфузионная амбулаторная со встроенным глюкометром | Совокупность портативных приборов с питанием от батареи, предназначенных для введения инсулина и измерения уровня глюкозы в крови; используется в качестве средства управления сахарным диабетом для пациентов с инсулиновой зависимостью. Состоит из портативной электронной инсулиновой помпы, которая обеспечивает постоянное подкожное введение инсулина с установленной и переменной скоростью, микропроцессорного устройства беспроводного дистанционного управления (контроллера), который сопрягается с помпой для управления ее функциями и получения данных о статусе прибора. Контроллер также содержит глюкометр и встроенный порт для тест-полоски для количественного измерения уровня глюкозы в капиллярной крови.
2.05. Инфузионные насосы и сопутствующие изделия
| 207650 | 2. Вспомогательные и общебольничные медицинские изделия | Помпа инсулиновая инфузионная амбулаторная со встроенным глюкометром | Совокупность портативных приборов с питанием от батареи, предназначенных для введения инсулина и измерения уровня глюкозы в крови; используется в качестве средства управления сахарным диабетом для пациентов с инсулиновой зависимостью. Состоит из портативной электронной инсулиновой помпы, которая обеспечивает постоянное подкожное введение инсулина с установленной и переменной скоростью, микропроцессорного устройства беспроводного дистанционного управления (контроллера), который сопрягается с помпой для управления ее функциями и получения данных о статусе прибора. Контроллер также содержит глюкометр и встроенный порт для тест-полоски для количественного измерения уровня глюкозы в капиллярной крови.
2.37. Системы мониторинга уровня глюкозы и сопутствующие изделия
| 207670 | 13. Реабилитационные и адаптированные для инвалидов медицинские изделия | Резервуар для амбулаторной инсулиновой инфузионной помпы | Емкость, заполняемая инсулином (например, картридж, подобный шприцу), предназначенная для использования совместно с носимой на теле инсулиновой помпой с целью доставки и контроля вводимого пациентом количества инсулина в амбулаторных условиях. Это изделие для одноразового использования.
13.05. Средства медицинские персональные адаптированные
| 207670 | 2. Вспомогательные и общебольничные медицинские изделия | Резервуар для амбулаторной инсулиновой инфузионной помпы | Емкость, заполняемая инсулином (например, картридж, подобный шприцу), предназначенная для использования совместно с носимой на теле инсулиновой помпой с целью доставки и контроля вводимого пациентом количества инсулина в амбулаторных условиях. Это изделие для одноразового использования.
2.05. Инфузионные насосы и сопутствующие изделия
| 207680 | 14. Сердечно-сосудистые медицинские изделия | Катетер подключичный | Стерильная гибкая трубка предназначена для хирургического введения в подключичную вену чуть ниже ключицы, чтобы обеспечить альтернативный доступ к сосудистой системе пациента, как правило, если требуется длительное использование, или другие пути доступа не являются пригодными или исчерпаны. Катетер обычно используется для гемодиализа, введения химиотерапевтических средств пациентам, получившим ожоги, или для других продолжительных применений для того, чтобы избежать повторных инъекций. При использовании в гемодиализе он функционирует как часть системы искусственной почки для лечения больных с почечной недостаточностью или токсемическими состояниями и обеспечивает доступ к крови пациента для проведения процедуры. Это изделие одноразового использования.
14.16. Наборы инфузионные и сопутствующие изделия
| 207690 | 10. Ортопедические медицинские изделия | Эндопротез надколенника с металлическим покрытием | Искусственная коленная чашечка (пателлярный компонент), снаружи покрытая металлом, которая имплантируется во время первичного или ревизионного эндопротезирования обоих мыщелков коленного сустава. Это стерильное изделие, предназначенное для обеспечения контакта с суставной поверхностью эндопротеза дистального феморального компонента, и оно прикрепляется к задней поверхности собственного надколенника пациента с помощью костного цемента или без него.
10.15. Протезы суставов имплантируемые и сопутствующие изделия
| 207700 | 10. Ортопедические медицинские изделия | Компонент эндопротеза локтевого сустава локтевой с металлическим покрытием | Стерильное имплантируемое изделие, предназначенное для протезирования проксимального отдела локтевой кости в качестве части эндопротеза локтевого сустава. Данное изделие обычно изготавливается из полиэтилена (ПЭ) с металлическим покрытием, и его ножка, как правило, покрывается материалом (например, пористыми материалами, гидроксиапатитом), предназначенным для улучшения фиксации и стабильности за счет способствования врастанию кости. Могут прилагаться фиксирующие приспособления для имплантации (например, винты). Имплантация может осуществляться с использованием костного цемента или без него.
10.15. Протезы суставов имплантируемые и сопутствующие изделия
| 207710 | 5. Медицинские изделия для in vitro диагностики (ИВД) | Преальбумин (транстиретин) ИВД, набор, иммуногистохимическая реакция с ферментативной меткой | Набор реагентов и других связанных с ними материалов, предназначенный для качественного и/или количественного определения преальбумина (транстиретина) (prealbumin (transthyretin)) в клиническом образце методом ферментного иммуногистохимического окрашивания.
5.04. Реагенты/наборы для определения аналитов ИВД
5.04.05. Реагенты/наборы для гистологического/цитологического анализа
| 207720 | 5. Медицинские изделия для in vitro диагностики (ИВД) | Преальбумин (транстиретин) ИВД, антитела | Один или множество иммуноглобулинов, способных связываться со специфическими антигенными детерминантами и предназначенных для использования при качественном и/или количественном определении преальбумина (транстиретина, prealbumin, transthyretin) в клиническом образце.
5.04. Реагенты/наборы для определения аналитов ИВД
5.04.02. Реагенты/наборы для биохимического анализа
| 207720 | 5. Медицинские изделия для in vitro диагностики (ИВД) | Преальбумин (транстиретин) ИВД, антитела | Один или множество иммуноглобулинов, способных связываться со специфическими антигенными детерминантами и предназначенных для использования при качественном и/или количественном определении преальбумина (транстиретина, prealbumin, transthyretin) в клиническом образце.
5.04. Реагенты/наборы для определения аналитов ИВД
5.04.05. Реагенты/наборы для гистологического/цитологического анализа
| 207730 | 5. Медицинские изделия для in vitro диагностики (ИВД) | Преальбумин (транстиретин) ИВД, калибратор | Материал, используемый для установления референтных значений для анализа, предназначенный для количественного определения преальбумина (транстиретина) (prealbumin (transthyretin)) в клиническом образце.
5.04. Реагенты/наборы для определения аналитов ИВД
5.04.02. Реагенты/наборы для биохимического анализа
| 207730 | 5. Медицинские изделия для in vitro диагностики (ИВД) | Преальбумин (транстиретин) ИВД, калибратор | Материал, используемый для установления референтных значений для анализа, предназначенный для количественного определения преальбумина (транстиретина) (prealbumin (transthyretin)) в клиническом образце.
5.04. Реагенты/наборы для определения аналитов ИВД
5.04.05. Реагенты/наборы для гистологического/цитологического анализа
| 207740 | 5. Медицинские изделия для in vitro диагностики (ИВД) | Преальбумин (транстиретин) ИВД, набор, нефелометрический/турбидиметрический анализ | Набор реагентов и других связанных с ними материалов, предназначенный для количественного определения преальбумина (транстиретина, prealbumin, transthyretin) в клиническом образце с использованием метода нефелометрического/турбидиметрического анализа.
5.04. Реагенты/наборы для определения аналитов ИВД
5.04.02. Реагенты/наборы для биохимического анализа
| 207750 | 5. Медицинские изделия для in vitro диагностики (ИВД) | Преальбумин (транстиретин) ИВД, контрольный материал | Материал, используемый для подтверждения качества анализа, предназначенный для использования при количественном определении преальбумина (транстиретина) (prealbumin (transthyretin)) в клиническом образце.
5.04. Реагенты/наборы для определения аналитов ИВД
5.04.02. Реагенты/наборы для биохимического анализа
| 207750 | 5. Медицинские изделия для in vitro диагностики (ИВД) | Преальбумин (транстиретин) ИВД, контрольный материал | Материал, используемый для подтверждения качества анализа, предназначенный для использования при количественном определении преальбумина (транстиретина) (prealbumin (transthyretin)) в клиническом образце.
5.04. Реагенты/наборы для определения аналитов ИВД
5.04.05. Реагенты/наборы для гистологического/цитологического анализа
| 207760 | 5. Медицинские изделия для in vitro диагностики (ИВД) | Преальбумин (транстиретин) ИВД, набор, иммуноферментный анализ (ИФА) | Набор реагентов и других связанных с ними материалов, предназначенный для количественного определения преальбумина (транстиретина, prealbumin, transthyretin) в клиническом образце с использованием метода иммуноферментного анализа (ИФА).
5.04. Реагенты/наборы для определения аналитов ИВД
5.04.02. Реагенты/наборы для биохимического анализа
| 207770 | 5. Медицинские изделия для in vitro диагностики (ИВД) | Преальбумин (транстиретин) ИВД, реагент | Вещество или реактив, предназначенный для использования совместно с исходным изделием для ИВД с целью выполнения определенной функции в анализе, который используется при количественном определении преальбумина (транстиретина, prealbumin, transthyretin) в клиническом образце.
5.04. Реагенты/наборы для определения аналитов ИВД
5.04.02. Реагенты/наборы для биохимического анализа
| 207770 | 5. Медицинские изделия для in vitro диагностики (ИВД) | Преальбумин (транстиретин) ИВД, реагент | Вещество или реактив, предназначенный для использования совместно с исходным изделием для ИВД с целью выполнения определенной функции в анализе, который используется при количественном определении преальбумина (транстиретина, prealbumin, transthyretin) в клиническом образце.
5.04. Реагенты/наборы для определения аналитов ИВД
5.04.05. Реагенты/наборы для гистологического/цитологического анализа
| 207800 | 13. Реабилитационные и адаптированные для инвалидов медицинские изделия | Кресло-коляска, управляемая пациентом/сопровождающим лицом, с приводом на задние колеса, нескладная | Колесное персональное средство передвижения, которое состоит из места, оборудованного для сидения инвалида или ослабленного человека, не способного ходить, и оно продвигается вручную пользователем, когда он сидит в этом устройстве или сопровождающим. Чтобы переместить устройство пользователь должен вращать оба задних ведущих колеса. Сопровождающий перемещает устройство, толкая ручки устройства. Устройство не может быть демонтировано или свернуто для погрузки на транспорт.
13.06. Средства передвижения адаптированные
| 207810 | 13. Реабилитационные и адаптированные для инвалидов медицинские изделия | Кресло-коляска, управляемая пациентом/сопровождающим лицом, с односторонним рычажным приводом, складная | Колесное персональное средство передвижения, которое состоит из места, оборудованного для сидения инвалида или ослабленного человека, не способного ходить, и оно продвигается вручную пользователем, когда он сидит в этом устройстве или сопровождающим. Чтобы переместить устройство пользователь должен действовать рычагом, который через кривошипный механизм вращает оба боковых колеса. Сопровождающий перемещает устройство, толкая ручки устройства. Устройство может быть демонтировано или свернуто для погрузки на транспорт.
13.06. Средства передвижения адаптированные
| 207820 | 13. Реабилитационные и адаптированные для инвалидов медицинские изделия | Кресло-коляска, управляемая сопровождающим лицом, складная | Колесное персональное средство передвижения, которое состоит из оборудованного места сидения для инвалида или немощного человека, не способного самостоятельно ходить, и оно вручную продвигается сопровождающим, который толкает ручки устройства. Устройство может быть демонтировано или свернуто для помещения на транспорте.
13.06. Средства передвижения адаптированные
| 207840 | 13. Реабилитационные и адаптированные для инвалидов медицинские изделия | Кресло-коляска, с электродвигателем, управляемая пациентом/сопровождающим лицом, с электронным управлением, складная | Колесное персональное средство передвижения, которое состоит из оборудованного места сидения для инвалида или немощного человека, не способного самостоятельно ходить, и оно продвигается с помощью одного или больше электрических двигателей. Электронный контроль скорости и прямое ручное управление могут быть изменены сопровождающим или пользователем. Устройство может быть свернуто и демонтировано для транспорта.
13.06. Средства передвижения адаптированные
| 207850 | 13. Реабилитационные и адаптированные для инвалидов медицинские изделия | Кресло-коляска, с электродвигателем, управляемая сопровождающим лицом, с ручным рулевым управлением, нескладная | Колесное персональное средство передвижения, которое состоит из оборудованного места сидения для инвалида или немощного человека, не способного самостоятельно ходить, и оно продвигается с помощью одного или больше электрических двигателей. Электронный контроль скорости и ручного управления контролируются сопровождающим. Устройство не может быть разборным или неразборным.
13.06. Средства передвижения адаптированные
| 207860 | 13. Реабилитационные и адаптированные для инвалидов медицинские изделия | Кресло-коляска, управляемая пациентом, с односторонним приводом на переднее колесо, нескладная | Колесное персональное средство передвижения, которое состоит из места, оборудованного для сидения инвалида или ослабленного человека, не способного ходить, и оно продвигается вручную пользователем, когда он сидит в этом устройстве. Пользователь приводит средство в движение вращением одного переднего колеса, которое имеет механизм передачи движения на другое переднее колесо. Устройство не может быть демонтировано или свернуто для погрузки на транспорт.
13.06. Средства передвижения адаптированные
| 207910 | 13. Реабилитационные и адаптированные для инвалидов медицинские изделия | Кресло-коляска, управляемая пациентом/сопровождающим лицом, с двуручным цепным приводом, складная | Колесное персональное средство передвижения, которое состоит из места, оборудованного для сидения инвалида или ослабленного человека, не способного ходить, и оно продвигается вручную пользователем, когда он сидит в этом устройстве или сопровождающим Чтобы переместить устройство пользователь должен вращать одну или две ручки на зубчатых колесах, связанных цепью так, чтобы вращалось ведущее колесо. Сопровождающий перемещает устройство, толкая ручки устройства. Устройство может быть демонтировано или свернуто для погрузки на транспорт.
13.06. Средства передвижения адаптированные
| 207920 | 13. Реабилитационные и адаптированные для инвалидов медицинские изделия | Кресло-коляска, с электродвигателем, управляемая пациентом, с электронным рулевым управлением, складная | Колесное персональное средство передвижения, которое состоит из оборудованного места сидения для инвалида или немощного человека, не способного самостоятельно ходить, и оно продвигается с помощью одного или больше электрических двигателей. Электронный контроль скорости ручное управление движением выполняется самим пользователем. Устройство может быть разборным для помещения в транспорт.
13.06. Средства передвижения адаптированные
| 207930 | 13. Реабилитационные и адаптированные для инвалидов медицинские изделия | Кресло-коляска, с приводом, управляемая сопровождающим лицом, нескладная | Колесное индивидуальное изделие для передвижения, оборудованное системой сиденья-поддержки для человека с ограниченными возможностями или неспособного ходить (не бариатрического). Сопровождающий перемещает его вручную и управляет, толкая за ручки, расположенные на устройстве; в случае необходимости, ручное управление можно заменить электрическим двигателем. Изделие не может быть сложено или легко разобрано для транспортировки.
13.06. Средства передвижения адаптированные
| 207980 | 13. Реабилитационные и адаптированные для инвалидов медицинские изделия | Кресло-коляска, управляемая пациентом/сопровождающим лицом, с двуручным цепным приводом, нескладная | Колесное персональное средство передвижения, которое состоит из места, оборудованного для сидения инвалида или ослабленного человека, не способного ходить, и оно продвигается вручную пользователем, когда он сидит в этом устройстве или сопровождающим. Чтобы переместить устройство пользователь должен вращать одну или две ручки на зубчатых колесах, связанных цепью так, чтобы вращалось ведущее колесо. Сопровождающий перемещает устройство, толкая ручки устройства. Устройство не может быть демонтировано или свернуто для погрузки на транспорт.
13.06. Средства передвижения адаптированные
| 207990 | 13. Реабилитационные и адаптированные для инвалидов медицинские изделия | Кресло-коляска, управляемая пациентом/сопровождающим лицом, с приводом на задние колеса, складная | Колесное персональное средство передвижения, которое состоит из места, оборудованного для сидения инвалида или ослабленного человека, не способного ходить, и оно продвигается вручную пользователем, когда он сидит в этом устройстве или сопровождающим. Чтобы переместить устройство пользователь должен вращать оба задних ведущих колеса. Сопровождающий перемещает устройство, толкая ручки устройства. Устройство может быть демонтировано или свернуто для погрузки на транспорт.
13.06. Средства передвижения адаптированные
| 208000 | 13. Реабилитационные и адаптированные для инвалидов медицинские изделия | Кресло-коляска, с электродвигателем, управляемая сопровождающим лицом, с электронным рулевым управлением, складная | Колесное персональное средство передвижения, которое состоит из оборудованного места сидения для инвалида или немощного человека, не способного самостоятельно ходить, и оно продвигается с помощью одного или больше электрических двигателей. Электронный контроль скорости и ручного управления контролируются сопровождающим. Устройство может быть демонтировано и свернуто для транспорта.
13.06. Средства передвижения адаптированные
| 208010 | 13. Реабилитационные и адаптированные для инвалидов медицинские изделия | Кресло-коляска, управляемая пациентом, с приводом на передние колеса, складная | Колесное персональное средство передвижения, которое состоит из места, оборудованного для сидения инвалида или ослабленного человека, не способного ходить, и оно продвигается вручную пользователем, когда он сидит в этом устройстве. Пользователь приводит средство в движение вращением двух передних колес. Устройство может быть демонтировано или свернуто для погрузки на транспорт.
13.06. Средства передвижения адаптированные
| 208020 | 13. Реабилитационные и адаптированные для инвалидов медицинские изделия | Кресло-коляска, управляемая пациентом, с приводом на задние колеса, складная | Колесное персональное средство передвижения, которое состоит из места, оборудованного для сидения инвалида или ослабленного человека, не способного ходить, и оно продвигается вручную пользователем, когда он сидит в этом устройстве. Пользователь приводит средство в движение вращением двух задних колес. Устройство может быть демонтировано или свернуто для погрузки на транспорт.
13.06. Средства передвижения адаптированные
| 208080 | 13. Реабилитационные и адаптированные для инвалидов медицинские изделия | Весы с платформой для взвешивания пациента в кресле-коляске | Электронное устройство, разработанное для взвешивания пациента в кресле-коляске, который не может покинуть свое кресло; дополнительно может использоваться для взвешивания стоящих на нем пациентов. Это напольная или встроенная в пол платформа, которая вычитает известную массу кресла-коляски из общего измеренного результата для получения значения массы тела пациента, сидящего в кресле-коляске; устройство не предназначено для взвешивания кроватей/носилок.
13.07. Средства ухода персональные адаптированные
| 208080 | 2. Вспомогательные и общебольничные медицинские изделия | Весы с платформой для взвешивания пациента в кресле-коляске | Электронное устройство, разработанное для взвешивания пациента в кресле-коляске, который не может покинуть свое кресло; дополнительно может использоваться для взвешивания стоящих на нем пациентов. Это напольная или встроенная в пол платформа, которая вычитает известную массу кресла-коляски из общего измеренного результата для получения значения массы тела пациента, сидящего в кресле-коляске; устройство не предназначено для взвешивания кроватей/носилок.
2.56. Прочие вспомогательные и общебольничные медицинские изделия
| 208100 | 13. Реабилитационные и адаптированные для инвалидов медицинские изделия | Кресло-коляска, управляемая пациентом/сопровождающим лицом, с ножным приводом, складная | Колесное персональное средство передвижения, которое состоит из места, оборудованного для сидения инвалида или ослабленного человека, не способного ходить, и оно продвигается ногами пользователем, когда он сидит в этом устройстве или сопровождающим. Чтобы переместить устройство пользователь должен отталкиваться ногой от земли. Сопровождающий перемещает устройство, толкая ручки устройства. Устройство может быть демонтировано или свернуто для погрузки на транспорт.
13.06. Средства передвижения адаптированные
| 208110 | 13. Реабилитационные и адаптированные для инвалидов медицинские изделия | Кресло-коляска, управляемая пациентом/сопровождающим лицом, с односторонним приводом на переднее колесо, складная | Колесное персональное средство передвижения, которое состоит из места, оборудованного для сидения инвалида или ослабленного человека, не способного ходить, и оно продвигается вручную пользователем, когда он сидит в этом устройстве или сопровождающим. Чтобы переместить устройство пользователь должен вращать одно переднее колесо, которое имеет механизм передачи движения на переднее ведущее колесо. Сопровождающий перемещает устройство, ручки устройства. Устройство может быть демонтировано или свернуто для погрузки на транспорт.
13.06. Средства передвижения адаптированные
| 208120 | 13. Реабилитационные и адаптированные для инвалидов медицинские изделия | Кресло-коляска, управляемое пациентом, с двуручным рычажным приводом, нескладная | Колесное персональное средство передвижения, которое состоит из места, оборудованного для сидения инвалида или ослабленного человека, не способного ходить и оно продвигается вручную пользователем, когда он сидит в этом устройстве или сопровождающим. Чтобы переместить устройство пользователь должен действовать двумя рычагами, которые через кривошипный механизм вращают ведущие колеса. Устройство не может быть демонтировано или свернуто для погрузки на транспорт.
13.06. Средства передвижения адаптированные
| 208130 | 13. Реабилитационные и адаптированные для инвалидов медицинские изделия | Кресло-коляска, управляемая пациентом, с ножным приводом, нескладная | Колесное персональное средство передвижения, которое состоит из места, оборудованного для сидения инвалида или ослабленного человека, не способного ходить и оно продвигается вручную пользователем, когда он сидит в этом устройстве или сопровождающим. Чтобы переместить устройство пользователь должен отталкиваться ногой от земли. Устройство не может быть демонтировано или свернуто для погрузки на транспорт.
13.06. Средства передвижения адаптированные
| 208140 | 13. Реабилитационные и адаптированные для инвалидов медицинские изделия | Кресло-коляска, управляемая пациентом, с односторонним приводом на заднее колесо, нескладная | Колесное персональное средство передвижения, которое состоит из места, оборудованного для сидения инвалида или ослабленного человека, не способного ходить, и оно продвигается вручную пользователем, когда он сидит в этом устройстве. Пользователь приводит средство в движение вращением одного заднего колеса, которое имеет механизм для передачи движения на другое заднее колесо. Устройство не может быть демонтировано или свернуто для погрузки на транспорт.
13.06. Средства передвижения адаптированные
| 208150 | 13. Реабилитационные и адаптированные для инвалидов медицинские изделия | Кресло-коляска, с приводом, управляемая пациентом/сопровождающим лицом, нескладная | Колесное индивидуальное изделие для передвижения, оборудованное системой сиденья-поддержки для человека с ограниченными возможностями или неспособного ходить (не бариатрического), предназначенное для ручного перемещения и управления сопровождающим, который толкает его за ручки, или пациентом посредством вращения обоих задних колес; в случае необходимости, ручное управление можно заменить электрическим двигателем. Изделие не может быть сложено или легко разобрано для транспортировки.
13.06. Средства передвижения адаптированные
| 208190 | 13. Реабилитационные и адаптированные для инвалидов медицинские изделия | Унитаз для сидения | Изделие, прикрепляемое к сидению (например, к креслу-коляске, сидению для душа, креслу-туалету) для использования получившейся емкости человеком, занимающим сидение, в качестве туалета.
13.06. Средства передвижения адаптированные
| 208230 | 13. Реабилитационные и адаптированные для инвалидов медицинские изделия | Кресло-коляска, управляемая пациентом/сопровождающим лицом, с ножным приводом, нескладная | Колесное персональное средство передвижения, которое состоит из места, оборудованного для сидения инвалида или ослабленного человека, не способного ходить, и оно продвигается ногами пользователем, когда он сидит в этом устройстве или сопровождающим. Чтобы переместить устройство пользователь должен отталкиваться ногой от земли. Сопровождающий перемещает устройство, толкая ручки устройства. Устройство не может быть демонтировано или свернуто для погрузки на транспорт.
13.06. Средства передвижения адаптированные
| 208240 | 13. Реабилитационные и адаптированные для инвалидов медицинские изделия | Кресло-коляска, управляемая пациентом/сопровождающим лицом, с приводом на передние колеса, нескладная | Колесное персональное средство передвижения, которое состоит из места, оборудованного для сидения инвалида или ослабленного человека, не способного ходить, и оно продвигается вручную пользователем, когда он сидит в этом устройстве или сопровождающим. Чтобы переместить устройство пользователь должен вращать оба передних ведущих колеса. Сопровождающий перемещает устройство, толкая ручки устройства. Устройство не может быть демонтировано или свернуто для погрузки на транспорт.
13.06. Средства передвижения адаптированные
| 208250 | 13. Реабилитационные и адаптированные для инвалидов медицинские изделия | Кресло-коляска, с электродвигателем, управляемая сопровождающим лицом, с электронным рулевым управлением, нескладная | Колесное персональное средство передвижения, которое состоит из оборудованного места сидения для инвалида или немощного человека, не способного самостоятельно ходить, и оно продвигается с помощью одного или больше электрических двигателей. Электронный контроль скорости и ручного управления контролируются сопровождающим. Устройство не может быть демонтировано и свернуто для транспорта.
13.06. Средства передвижения адаптированные
| 208260 | 13. Реабилитационные и адаптированные для инвалидов медицинские изделия | Кресло-коляска, управляемая пациентом, с приводом на передние колеса, нескладная | Колесное персональное средство передвижения, которое состоит из места, оборудованного для сидения инвалида или ослабленного человека, не способного ходить, и оно продвигается вручную пользователем, когда он сидит в этом устройстве. Пользователь приводит средство в движение вращением двух передних колес. Устройство не может быть демонтировано или свернуто для погрузки на транспорт.
13.06. Средства передвижения адаптированные
| 208300 | 13. Реабилитационные и адаптированные для инвалидов медицинские изделия | Кресло-коляска, с электродвигателем, управляемая пациентом/сопровождающим лицом, с ручным рулевым управлением, складная | Колесное персональное средство передвижения, которое состоит из оборудованного места сидения для инвалида или немощного человека, не способного самостоятельно ходить, и оно продвигается с помощью одного или больше электрических двигателей. Электронный контроль скорости и прямое ручное управление могут быть изменены сопровождающим или пользователем. Устройство может быть свернуто и демонтировано для транспорта.
13.06. Средства передвижения адаптированные
| 208310 | 13. Реабилитационные и адаптированные для инвалидов медицинские изделия | Кресло-коляска, с электродвигателем, управляемая пациентом/сопровождающим лицом, с электронным управлением, нескладная | Колесное персональное средство передвижения, которое состоит из оборудованного места сидения для инвалида или немощного человека, не способного самостоятельно ходить, и оно продвигается с помощью одного или больше электрических двигателей. Электронный контроль скорости и прямое ручное управление могут быть изменены сопровождающим или пользователем. Устройство не может быть свернуто и демонтировано для транспорта.
13.06. Средства передвижения адаптированные
| 208320 | 13. Реабилитационные и адаптированные для инвалидов медицинские изделия | Кресло-коляска, с электродвигателем, управляемая пациентом, с ручным рулевым управлением, нескладная | Колесное персональное средство передвижения, которое состоит из оборудованного места сидения для инвалида или немощного человека, не способного самостоятельно ходить, и оно продвигается с помощью одного или больше электрических двигателей. Электронный контроль скорости ручное управление движением выполняется самим пользователем. Устройство не может быть разборным для помещения в транспорт.
13.06. Средства передвижения адаптированные
| 208330 | 13. Реабилитационные и адаптированные для инвалидов медицинские изделия | Кресло-коляска, управляемая пациентом, с двуручным рычажным приводом, складная | Колесное персональное средство передвижения, которое состоит из места, оборудованного для сидения инвалида или ослабленного человека, не способного ходить и оно продвигается вручную пользователем, когда он сидит в этом устройстве или сопровождающим. Чтобы переместить устройство пользователь должен действовать двумя рычагами, которые через кривошипный механизм вращают ведущие колеса. Устройство может быть демонтировано или свернуто для погрузки на транспорт.
13.06. Средства передвижения адаптированные
| 208340 | 13. Реабилитационные и адаптированные для инвалидов медицинские изделия | Кресло-коляска, с приводом, управляемая сопровождающим лицом, складная | Колесное индивидуальное изделие для передвижения, оборудованное системой сиденья-поддержки для человека с ограниченными возможностями или неспособного ходить (не бариатрического). Сопровождающий перемещает его вручную и управляет, толкая за ручки, расположенные на устройстве; в случае необходимости, ручное управление можно заменить электрическим двигателем. Изделие может быть разобрано или сложено для транспортировки.
13.06. Средства передвижения адаптированные
| 208390 | 13. Реабилитационные и адаптированные для инвалидов медицинские изделия | Кресло-коляска с наклонным механизмом, с питанием от сети | Передвижное устройство с питанием от сети переменного тока, предназначенное для наклона инвалидной коляски стандартного типа и пациента (не бариатрического), чтобы медицинские работники могли проводить лечение при степени наклона, наиболее удобной для них. Оно включает в себя платформу, на которой кресло-коляска/пациент поворачивается и закрепляется, электродвигатель для питания поворотного механизма и может иметь резервную батарею для случаев перебоя в подаче электроэнергии. Оно может включать в себя дополнительную спинку и подголовник и может быть перенесено на колеса для передвижения в пределах одного помещения или объекта. Оно используется в стоматологии, офтальмологии, при челюстно-лицевом и оториноларингологическом (ЛОР) лечении, в подиатрии (включая уход за диабетической стопой), физиотерапии и для персонального ухода.
13.06. Средства передвижения адаптированные
| 208400 | 13. Реабилитационные и адаптированные для инвалидов медицинские изделия | Кресло-коляска, управляемая пациентом/сопровождающим лицом, с односторонним рычажным приводом, нескладная | Колесное персональное средство передвижения, которое состоит из места, оборудованного для сидения инвалида или ослабленного человека, не способного ходить, и оно продвигается вручную пользователем, когда он сидит в этом устройстве или сопровождающим. Чтобы переместить устройство пользователь должен действовать рычагом, который через кривошипный механизм вращает оба боковых колеса. Сопровождающий перемещает устройство, толкая ручки устройства. Устройство не может быть демонтировано или свернуто для погрузки на транспорт.
13.06. Средства передвижения адаптированные
| 208410 | 13. Реабилитационные и адаптированные для инвалидов медицинские изделия | Кресло-коляска, управляемая пациентом/сопровождающим лицом, с односторонним приводом на заднее колесо, нескладная | Колесное персональное средство передвижения, которое состоит из места, оборудованного для сидения инвалида или ослабленного человека, не способного ходить, и оно продвигается вручную пользователем, когда он сидит в этом устройстве или сопровождающим. Чтобы переместить устройство пользователь должен вращать одно заднее колесо, которое снабжено механизмом передачи движения на другое заднее колесо. Сопровождающий перемещает устройство, толкая ручки устройства. Устройство не может быть демонтировано или свернуто для погрузки на транспорт.
13.06. Средства передвижения адаптированные
| 208420 | 13. Реабилитационные и адаптированные для инвалидов медицинские изделия | Кресло-коляска, управляемая пациентом, с ножным приводом, складная | Колесное персональное средство передвижения, которое состоит из места, оборудованного для сидения инвалида или ослабленного человека, не способного ходить и оно продвигается вручную пользователем, когда он сидит в этом устройстве или сопровождающим. Чтобы переместить устройство пользователь должен отталкиваться ногой от земли. Устройство может быть демонтировано или свернуто для погрузки на транспорт.
13.06. Средства передвижения адаптированные
| 208430 | 13. Реабилитационные и адаптированные для инвалидов медицинские изделия | Кресло-коляска, управляемая пациентом, с односторонним рычажным приводом, нескладная | Колесное персональное средство передвижения, которое состоит из места, оборудованного для сидения инвалида или ослабленного человека, не способного ходить и оно продвигается вручную пользователем, когда он сидит в этом устройстве. Пользователь приводит средство в движение работая рычагом, который через кривошипный механизм передает вращение на оба колеса. Устройство не может быть демонтировано или свернуто для погрузки на транспорт.
13.06. Средства передвижения адаптированные
| 208460 | 13. Реабилитационные и адаптированные для инвалидов медицинские изделия | Кресло-коляска, управляемая пациентом/сопровождающим лицом, с приводом на передние колеса, складная | Колесное персональное средство передвижения, которое состоит из места, оборудованного для сидения инвалида или ослабленного человека, не способного ходить, и оно продвигается вручную пользователем, когда он сидит в этом устройстве или сопровождающим. Чтобы переместить устройство пользователь должен вращать оба передних ведущих колеса. Сопровождающий перемещает устройство, толкая ручки устройства. Устройство может быть демонтировано или свернуто для погрузки на транспорт.
13.06. Средства передвижения адаптированные
| 208470 | 13. Реабилитационные и адаптированные для инвалидов медицинские изделия | Кресло-коляска, с электродвигателем, управляемая сопровождающим лицом, с ручным рулевым управлением, складная | Колесное персональное средство передвижения, которое состоит из оборудованного места сидения для инвалида или немощного человека, не способного самостоятельно ходить, и оно продвигается с помощью одного или больше электрических двигателей. Электронный контроль скорости и ручного управления контролируются сопровождающим. Устройство может быть разборным или неразборным.
13.06. Средства передвижения адаптированные
| 208480 | 13. Реабилитационные и адаптированные для инвалидов медицинские изделия | Кресло-коляска, с электродвигателем, управляемая пациентом, с электронным рулевым управлением, складная | Колесное персональное средство передвижения, которое состоит из оборудованного места сидения для инвалида или немощного человека, не способного самостоятельно ходить, и оно продвигается с помощью одного или больше электрических двигателей. Электронный контроль скорости управления движением выполняется пользователем. Устройство может быть разборным для помещения в транспорт.
13.06. Средства передвижения адаптированные
| 208490 | 13. Реабилитационные и адаптированные для инвалидов медицинские изделия | Кресло-коляска, с электродвигателем, управляемая пациентом, с электронным рулевым управлением, нескладная | Колесное персональное средство передвижения, которое состоит из оборудованного места сидения для инвалида или немощного человека, не способного самостоятельно ходить, и оно продвигается с помощью одного или больше электрических двигателей. Электронный контроль скорости управления движением выполняется пользователем. Устройство не может быть разборным для помещения в транспорт.
13.06. Средства передвижения адаптированные
| 208500 | 13. Реабилитационные и адаптированные для инвалидов медицинские изделия | Кресло-коляска, управляемая пациентом, с двуручным цепным приводом, складная | Колесное личное средство передвижения, которое состоит из оборудованного места сидения для инвалида или немощного человека, не способного самостоятельно ходить, и которое имеет ручной привод, когда пользователь сидит в нем. Чтобы переместить устройство пользователь должен вращать одну или две ручки на зубчатых колесах, связанных цепью так, чтобы вращалось ведущее колесо. Это средство может быть разборным для транспорта.
13.06. Средства передвижения адаптированные
| 208530 | 13. Реабилитационные и адаптированные для инвалидов медицинские изделия | Кресло-коляска с наклонным механизмом, с питанием от батареи | Передвижное устройство с питанием от батарей, предназначенное для наклона инвалидной коляски стандартного типа и пациента (не бариатрического), чтобы медицинские работники могли проводить лечение при степени наклона, наиболее удобной для них. Оно включает в себя платформу, на которой кресло-коляска/пациент поворачивается и закрепляется, и аккумуляторные батареи для питания электрического двигателя, управляющего поворотном механизмом. Оно может включать в себя дополнительную спинку и подголовник и может быть перенесено на колеса для передвижения в пределах одного помещения или объекта. Оно используется в стоматологии, офтальмологии, при челюстно-лицевом и оториноларингологическом (ЛОР) лечении, в подиатрии (включая уход за диабетической стопой), физиотерапии и для персонального ухода.
13.06. Средства передвижения адаптированные
| 208550 | 13. Реабилитационные и адаптированные для инвалидов медицинские изделия | Кресло-коляска, управляемая пациентом/сопровождающим лицом, с двуручным рычажным приводом, складная | Колесное персональное средство передвижения, которое состоит из места, оборудованного для сидения инвалида или ослабленного человека, не способного ходить, и оно продвигается вручную пользователем, когда он сидит в этом устройстве или сопровождающим. Чтобы переместить устройство пользователь должен действовать обычно противофазно и двумя рычагами, которые через кривошипный механизм вращают ведущие колеса. Сопровождающий перемещает устройство, толкая ручки устройства. Устройство может быть демонтировано или свернуто для погрузки на транспорт.
13.06. Средства передвижения адаптированные
| 208560 | 13. Реабилитационные и адаптированные для инвалидов медицинские изделия | Кресло-коляска, управляемая пациентом/сопровождающим лицом, с односторонним приводом на заднее колесо, складная | Колесное персональное средство передвижения, которое состоит из места, оборудованного для сидения инвалида или ослабленного человека, не способного ходить, и оно продвигается вручную пользователем, когда он сидит в этом устройстве или сопровождающим. Чтобы переместить устройство пользователь должен вращать одно заднее колесо, которое снабжено механизмом передачи движения на другое заднее колесо. Сопровождающий перемещает устройство, толкая ручки устройства. Устройство может быть демонтировано или свернуто для погрузки на транспорт.
13.06. Средства передвижения адаптированные
| 208580 | 13. Реабилитационные и адаптированные для инвалидов медицинские изделия | Кресло-коляска, с электродвигателем, управляемая пациентом/сопровождающим лицом, с ручным управлением, нескладная | Колесное персональное средство передвижения, которое состоит из оборудованного места сидения для инвалида или немощного человека, не способного самостоятельно ходить, и оно продвигается с помощью одного или больше электрических двигателей. Электронный контроль скорости и прямое ручное управление могут быть изменены сопровождающим или пользователем. Устройство не может быть свернуто и демонтировано для транспорта.
13.06. Средства передвижения адаптированные
| 208590 | 13. Реабилитационные и адаптированные для инвалидов медицинские изделия | Кресло-коляска, управляемая пациентом, с двуручным цепным приводом, нескладная | Колесное личное средство передвижения, которое состоит из оборудованного места сидения для инвалида или немощного человека, не способного самостоятельно ходить, и которое имеет ручной привод когда пользователь сидит в нем. Чтобы переместить устройство пользователь должен вращать одну или две ручки на зубчатых колесах, связанных цепью так, чтобы вращалось ведущее колесо. Это средство не может быть разборным для транспорта.
13.06. Средства передвижения адаптированные
| 208600 | 13. Реабилитационные и адаптированные для инвалидов медицинские изделия | Кресло-коляска, управляемая пациентом, с приводом на задние колеса, нескладная | Колесное персональное средство передвижения, которое состоит из места, оборудованного для сидения инвалида или ослабленного человека, не способного ходить, и оно продвигается вручную пользователем, когда он сидит в этом устройстве. Пользователь приводит средство в движение вращением двух задних колес. Устройство не может быть демонтировано или свернуто для погрузки на транспорт.
13.06. Средства передвижения адаптированные
| 208610 | 13. Реабилитационные и адаптированные для инвалидов медицинские изделия | Кресло-коляска, управляемая пациентом, с односторонним приводом на заднее колесо, складная | Колесное персональное средство передвижения, которое состоит из места, оборудованного для сидения инвалида или ослабленного человека, не способного ходить, и оно продвигается вручную пользователем, когда он сидит в этом устройстве. Пользователь приводит средство в движение вращением одного заднего колеса, которое имеет механизм для передачи движения на другое заднее колесо. Устройство может быть демонтировано или свернуто для погрузки на транспорт.
13.06. Средства передвижения адаптированные
| 208620 | 13. Реабилитационные и адаптированные для инвалидов медицинские изделия | Кресло-коляска, с приводом, управляемая пациентом/сопровождающим лицом, складная | Колесное индивидуальное изделие для передвижения, оборудованное системой сиденья-поддержки для человека с ограниченными возможностями или неспособного ходить (не бариатрического), предназначенное для ручного перемещения и управления сопровождающим, который толкает его за ручки, или пациентом посредством вращения обоих задних колес; в случае необходимости, ручное управление можно заменить электрическим двигателем. Изделие может быть разобрано или сложено для транспортировки.
13.06. Средства передвижения адаптированные
| 208630 | 13. Реабилитационные и адаптированные для инвалидов медицинские изделия | Кресло-коляска, с приводом, управляемая пациентом, складная | Колесное индивидуальное изделие для передвижения, оборудованное системой сиденья-поддержки для человека с ограниченными возможностями или неспособного ходить (не бариатрического), которое перемещается и управляется вручную пациентом посредством вращения обоих задних колес; в случае необходимости, ручное управление можно заменить электрическим двигателем. Изделие может быть разобрано или сложено для транспортировки. Как правило, пользователь страдает параличом нижних конечностей или является квадрипаретическим больным, который желает вручную перемещать себя, насколько это для него возможно, с целью тренировки. Электропривод помогает ему подниматься по наклонным поверхностям, в дальних поездках или при утомлении.
13.06. Средства передвижения адаптированные
| 208690 | 13. Реабилитационные и адаптированные для инвалидов медицинские изделия | Кресло-коляска, управляемая пациентом/сопровождающим лицом, с двуручным рычажным приводом, нескладная | Колесное персональное средство передвижения, которое состоит из места, оборудованного для сидения инвалида или ослабленного человека, не способного ходить и оно продвигается вручную пользователем, когда он сидит в этом устройстве или сопровождающим. Чтобы переместить устройство пользователь должен действовать обычно противофазно двумя рычагами, которые через кривошипный механизм вращают ведущие колеса. Сопровождающий перемещает устройство, толкая ручки устройства. Устройство не может быть демонтировано или свернуто для погрузки на транспорт.
13.06. Средства передвижения адаптированные
| 208700 | 13. Реабилитационные и адаптированные для инвалидов медицинские изделия | Кресло-коляска, управляемая пациентом/сопровождающим лицом, с односторонним приводом на переднее колесо, нескладная | Колесное персональное средство передвижения, которое состоит из места, оборудованного для сидения инвалида или ослабленного человека, не способного ходить, и оно продвигается вручную пользователем, когда он сидит в этом устройстве или сопровождающим. Чтобы переместить устройство пользователь должен вращать одно переднее колесо, которое имеет механизм передачи движения на переднее ведущее колесо. Сопровождающий перемещает устройство, толкая ручки устройства. Устройство может быть демонтировано или свернуто для погрузки на транспорт.
13.06. Средства передвижения адаптированные
| 208710 | 13. Реабилитационные и адаптированные для инвалидов медицинские изделия | Кресло-коляска, управляемая сопровождающим лицом, нескладная | Колесное персональное средство передвижения, которое состоит из оборудованного места сидения для инвалида или немощного человека, не способного самостоятельно ходить, и оно вручную продвигается сопровождающим, который толкает ручки устройства. Устройство не может быть демонтировано или свернуто для помещения на транспорте.
13.06. Средства передвижения адаптированные
| 208720 | 13. Реабилитационные и адаптированные для инвалидов медицинские изделия | Кресло-коляска, управляемая пациентом, с односторонним приводом на переднее колесо, складная | Колесное персональное средство передвижения, которое состоит из места, оборудованного для сидения инвалида или ослабленного человека, не способного ходить, и оно продвигается вручную пользователем, когда он сидит в этом устройстве. Пользователь приводит средство в движение вращением одного переднего колеса, которое имеет механизм передачи движения на другое переднее колесо. Устройство может быть демонтировано или свернуто для погрузки на транспорт.
13.06. Средства передвижения адаптированные
| 208730 | 13. Реабилитационные и адаптированные для инвалидов медицинские изделия | Кресло-коляска, управляемая пациентом, с односторонним рычажным приводом, складная | Колесное персональное средство передвижения, которое состоит из места, оборудованного для сидения инвалида или ослабленного человека, не способного ходить и оно продвигается вручную пользователем, когда он сидит в этом устройстве. Пользователь приводит средство в движение работая рычагом, который через кривошипный механизм передает вращение на оба колеса. Устройство может быть демонтировано или свернуто для погрузки на транспорт.
13.06. Средства передвижения адаптированные
| 208740 | 13. Реабилитационные и адаптированные для инвалидов медицинские изделия | Кресло-коляска, с приводом, управляемая пациентом, нескладная | Колесное индивидуальное изделие для передвижения, оборудованное системой сиденья-поддержки для человека с ограниченными возможностями или неспособного ходить (не бариатрического), которое перемещается и управляется вручную пациентом посредством вращения обоих задних колес; в случае необходимости, ручное управление можно заменить электрическим двигателем. Изделие не может быть сложено или легко разобрано для транспортировки. Как правило, пользователь страдает параличом нижних конечностей или является квадрипаретическим больным, который желает вручную перемещать себя, насколько это для него возможно, с целью тренировки. Электропривод помогает ему подниматься по наклонным поверхностям, в дальних поездках или при утомлении.
13.06. Средства передвижения адаптированные
| 208770 | 13. Реабилитационные и адаптированные для инвалидов медицинские изделия | Мешок уростомный для сегмента подвздошной кишки | Пластиковый мешочек, прикрепляемый к коже пациента с целью сбора мочи после формирования искусственного отвода при помощи подвздошной кишки. Изделие одноразового использования.
13.07. Средства ухода персональные адаптированные
| 208770 | 16. Урологические медицинские изделия | Мешок уростомный для сегмента подвздошной кишки | Пластиковый мешочек, прикрепляемый к коже пациента с целью сбора мочи после формирования искусственного отвода при помощи подвздошной кишки. Изделие одноразового использования.
16.14. Прочие урологические медицинские изделия
| 208770 | 18. Хирургические инструменты/системы и сопутствующие медицинские изделия | Мешок уростомный для сегмента подвздошной кишки | Пластиковый мешочек, прикрепляемый к коже пациента с целью сбора мочи после формирования искусственного отвода при помощи подвздошной кишки. Изделие одноразового использования.
18.50. Трокары и сопутствующие изделия
| 208770 | 18. Хирургические инструменты/системы и сопутствующие медицинские изделия | Мешок уростомный для сегмента подвздошной кишки | Пластиковый мешочек, прикрепляемый к коже пациента с целью сбора мочи после формирования искусственного отвода при помощи подвздошной кишки. Изделие одноразового использования.
18.57. Прочие хирургические инструменты/системы и сопутствующие медицинские изделия
| 208770 | 3. Гастроэнтерологические медицинские изделия | Мешок уростомный для сегмента подвздошной кишки | Пластиковый мешочек, прикрепляемый к коже пациента с целью сбора мочи после формирования искусственного отвода при помощи подвздошной кишки. Изделие одноразового использования.
3.14. Устройства стомирования и сопутствующие изделия
| 208780 | 10. Ортопедические медицинские изделия | Иммобилизатор плеча, многоразового использования | Нежесткое изделие, которые используется для временной иммобилизации или ограничения абдукции плечевого сустава в процессе лечения травмы или после хирургического вмешательства. Обычно используется для постоперативного или посттравматического лечения травм плеча и верхних конечностей (например, деформации/ушиба, смещения/вывиха, для послеоперационной поддержки). Состоит из многослойной ткани, ремней, стяжек, креплений и заменяет почти все операции по накладыванию повязки. Это изделие многоразового использования.
10.04. Иммобилизаторы суставов
| 208780 | 17. Физиотерапевтические медицинские изделия | Иммобилизатор плеча, многоразового использования | Нежесткое изделие, которые используется для временной иммобилизации или ограничения абдукции плечевого сустава в процессе лечения травмы или после хирургического вмешательства. Обычно используется для постоперативного или посттравматического лечения травм плеча и верхних конечностей (например, деформации/ушиба, смещения/вывиха, для послеоперационной поддержки). Состоит из многослойной ткани, ремней, стяжек, креплений и заменяет почти все операции по накладыванию повязки. Это изделие многоразового использования.
17.07. Прочие физиотерапевтические медицинские изделия
| 208790 | 13. Реабилитационные и адаптированные для инвалидов медицинские изделия | Протез при вычленении плечевого сустава, без электропитания | Предварительно собранная механическая искусственная замена верхней конечности при вычленении плечевого сустава и в случаях врожденных дефектов конечности; изделие разработано для частичного восстановления внешнего вида и/или функции этой части тела. В комплект входит протез плеча, локтя, предплечья, запястья и кисти. Энергия, необходимая для движения изделия, подается самим пациентом.
13.04. Протезы/ортезы внешние
| 208800 | 10. Ортопедические медицинские изделия | Бандаж для плечевого сустава поддерживающий/термальной терапии | Нестерильный текстильный материал, сформированный таким образом, чтобы его можно было закрепить вокруг плеча, предназначенный для обеспечения давления для поддержки сустава после травмы (например, после спортивных травм), заболевания (например, ревматизма) и/или хирургической операции; разработан так, чтобы под него можно было поместить горячий/холодный компресс для тепловой или холодовой терапии кожи и подлежащих тканей, что способствует уменьшению отечности и боли. В изделии обычно имеются крепежные элементы, изделие может использоваться в лечебных учреждениях и в домашних условиях. Это изделие для одного пациента, которое можно повторно использовать (один раз) на протяжении короткого времени, после чего его необходимо утилизировать.
10.22. Прочие ортопедические медицинские изделия
| 208800 | 13. Реабилитационные и адаптированные для инвалидов медицинские изделия | Бандаж для плечевого сустава поддерживающий/термальной терапии | Нестерильный текстильный материал, сформированный таким образом, чтобы его можно было закрепить вокруг плеча, предназначенный для обеспечения давления для поддержки сустава после травмы (например, после спортивных травм), заболевания (например, ревматизма) и/или хирургической операции; разработан так, чтобы под него можно было поместить горячий/холодный компресс для тепловой или холодовой терапии кожи и подлежащих тканей, что способствует уменьшению отечности и боли. В изделии обычно имеются крепежные элементы, изделие может использоваться в лечебных учреждениях и в домашних условиях. Это изделие для одного пациента, которое можно повторно использовать (один раз) на протяжении короткого времени, после чего его необходимо утилизировать.
13.05. Средства медицинские персональные адаптированные
| 208800 | 17. Физиотерапевтические медицинские изделия | Бандаж для плечевого сустава поддерживающий/термальной терапии | Нестерильный текстильный материал, сформированный таким образом, чтобы его можно было закрепить вокруг плеча, предназначенный для обеспечения давления для поддержки сустава после травмы (например, после спортивных травм), заболевания (например, ревматизма) и/или хирургической операции; разработан так, чтобы под него можно было поместить горячий/холодный компресс для тепловой или холодовой терапии кожи и подлежащих тканей, что способствует уменьшению отечности и боли. В изделии обычно имеются крепежные элементы, изделие может использоваться в лечебных учреждениях и в домашних условиях. Это изделие для одного пациента, которое можно повторно использовать (один раз) на протяжении короткого времени, после чего его необходимо утилизировать.
17.03. Пакеты холодовой/термической терапии и сопутствующие изделия
| 208800 | 6. Медицинские изделия для манипуляций/восстановления тканей/органов человека | Бандаж для плечевого сустава поддерживающий/термальной терапии | Нестерильный текстильный материал, сформированный таким образом, чтобы его можно было закрепить вокруг плеча, предназначенный для обеспечения давления для поддержки сустава после травмы (например, после спортивных травм), заболевания (например, ревматизма) и/или хирургической операции; разработан так, чтобы под него можно было поместить горячий/холодный компресс для тепловой или холодовой терапии кожи и подлежащих тканей, что способствует уменьшению отечности и боли. В изделии обычно имеются крепежные элементы, изделие может использоваться в лечебных учреждениях и в домашних условиях. Это изделие для одного пациента, которое можно повторно использовать (один раз) на протяжении короткого времени, после чего его необходимо утилизировать.
6.06. Повязки и сопутствующие изделия
| 208810 | 10. Ортопедические медицинские изделия | Тренажер для пассивной разработки плеча | Прибор с питанием от сети (переменного тока) для постоянного движения плеча (например, сгибания, ротации, приведения/отведения) без помощи пациента во время выполнения упражнения непрерывного пассивного движения, как правило, после операции или травмы сустава. Обычно прибор состоит из каретки с приводом с ремнями для удерживания и движения руки/плеча, электрического блока управления, на котором специалист устанавливает настройки по диапазону движения и скорости движения; цифрового дисплея, возможностей безопасности автоматической/ручной, и других возможностей. Считается, что непрерывное пассивное движение стимулирует суставные ткани и циркуляцию синовиальной жидкости, а также сокращает отек сустава.
10.22. Прочие ортопедические медицинские изделия
| 208810 | 17. Физиотерапевтические медицинские изделия | Тренажер для пассивной разработки плеча | Прибор с питанием от сети (переменного тока) для постоянного движения плеча (например, сгибания, ротации, приведения/отведения) без помощи пациента во время выполнения упражнения непрерывного пассивного движения, как правило, после операции или травмы сустава. Обычно прибор состоит из каретки с приводом с ремнями для удерживания и движения руки/плеча, электрического блока управления, на котором специалист устанавливает настройки по диапазону движения и скорости движения; цифрового дисплея, возможностей безопасности автоматической/ручной, и других возможностей. Считается, что непрерывное пассивное движение стимулирует суставные ткани и циркуляцию синовиальной жидкости, а также сокращает отек сустава.
17.06. Тренажеры реабилитационные
| 208820 | 10. Ортопедические медицинские изделия | Винт для эндопротеза плечевого сустава | Стерильный винт или набор винтов, предназначенных для сборки и/или фиксации имплантируемых протезов плечевого сустава.
10.15. Протезы суставов имплантируемые и сопутствующие изделия
| 208820 | 18. Хирургические инструменты/системы и сопутствующие медицинские изделия | Винт для эндопротеза плечевого сустава | Стерильный винт или набор винтов, предназначенных для сборки и/или фиксации имплантируемых протезов плечевого сустава.
18.07. Винты
| 208830 | 10. Ортопедические медицинские изделия | Ортез для плеча | Накладываемое снаружи ортопедическое приспособление или аппарат, разработанный для поддержки, выравнивания, предотвращения и коррекции деформаций/травм или для улучшения функции плеча. Это изделие, пригодное для многоразового использования.
10.13. Ортезы ортопедические
| 208830 | 13. Реабилитационные и адаптированные для инвалидов медицинские изделия | Ортез для плеча | Накладываемое снаружи ортопедическое приспособление или аппарат, разработанный для поддержки, выравнивания, предотвращения и коррекции деформаций/травм или для улучшения функции плеча. Это изделие, пригодное для многоразового использования.
13.04. Протезы/ортезы внешние
| 208830 | 17. Физиотерапевтические медицинские изделия | Ортез для плеча | Накладываемое снаружи ортопедическое приспособление или аппарат, разработанный для поддержки, выравнивания, предотвращения и коррекции деформаций/травм или для улучшения функции плеча. Это изделие, пригодное для многоразового использования.
17.07. Прочие физиотерапевтические медицинские изделия
| 208840 | 10. Ортопедические медицинские изделия | Ортез плеча/локтя/запястья/кисти | Накладываемое снаружи ортопедическое приспособление или аппарат, разработанный для поддержки, выравнивания, предотвращения или коррекции деформаций/травм или для улучшения функции плеча, локтя, запястья и кисти. Изделие может представлять собой единый сочлененный блок или набор сочетающихся друг с другом блоков, предназначенных конкретно для различных частей руки; управляться может телом или с помощью электропривода. Это изделие, пригодное для многоразового использования.
10.13. Ортезы ортопедические
| 208840 | 13. Реабилитационные и адаптированные для инвалидов медицинские изделия | Ортез плеча/локтя/запястья/кисти | Накладываемое снаружи ортопедическое приспособление или аппарат, разработанный для поддержки, выравнивания, предотвращения или коррекции деформаций/травм или для улучшения функции плеча, локтя, запястья и кисти. Изделие может представлять собой единый сочлененный блок или набор сочетающихся друг с другом блоков, предназначенных конкретно для различных частей руки; управляться может телом или с помощью электропривода. Это изделие, пригодное для многоразового использования.
13.04. Протезы/ортезы внешние
| 208840 | 17. Физиотерапевтические медицинские изделия | Ортез плеча/локтя/запястья/кисти | Накладываемое снаружи ортопедическое приспособление или аппарат, разработанный для поддержки, выравнивания, предотвращения или коррекции деформаций/травм или для улучшения функции плеча, локтя, запястья и кисти. Изделие может представлять собой единый сочлененный блок или набор сочетающихся друг с другом блоков, предназначенных конкретно для различных частей руки; управляться может телом или с помощью электропривода. Это изделие, пригодное для многоразового использования.
17.07. Прочие физиотерапевтические медицинские изделия
| 208850 | 10. Ортопедические медицинские изделия | Ортез плеча/локтя | Накладываемое снаружи ортопедическое приспособление или аппарат, разработанный для поддержки, выравнивания, предотвращения или коррекции деформаций/травм или для улучшения функции плеча и локтя. Это изделие, пригодное для многоразового использования.
10.13. Ортезы ортопедические
| 208850 | 13. Реабилитационные и адаптированные для инвалидов медицинские изделия | Ортез плеча/локтя | Накладываемое снаружи ортопедическое приспособление или аппарат, разработанный для поддержки, выравнивания, предотвращения или коррекции деформаций/травм или для улучшения функции плеча и локтя. Это изделие, пригодное для многоразового использования.
13.04. Протезы/ортезы внешние
| 208850 | 17. Физиотерапевтические медицинские изделия | Ортез плеча/локтя | Накладываемое снаружи ортопедическое приспособление или аппарат, разработанный для поддержки, выравнивания, предотвращения или коррекции деформаций/травм или для улучшения функции плеча и локтя. Это изделие, пригодное для многоразового использования.
17.07. Прочие физиотерапевтические медицинские изделия
| 208860 | 13. Реабилитационные и адаптированные для инвалидов медицинские изделия | Протез при дезартикуляции плеча, с электроприводом | Предварительно собранная, с электроприводом, искусственная замена верхней конечности, применяемая после ампутации в плечевом суставе или в случаях врожденного дефицита конечностей, предназначена для восстановления внешнего вида и/или некоторых функций нормальной анатомии. Протез включает в себя искусственное плечо, локоть, предплечье, запястье и кисть руки. Устройство получает энергию для движения от внешних источников (например, от батарей).
13.04. Протезы/ортезы внешние
| 208870 | 10. Ортопедические медицинские изделия | Ортез плеча/локтя/запястья | Накладываемое снаружи ортопедическое приспособление или аппарат, разработанный для поддержки, выравнивания, предотвращения или коррекции деформаций/травм или для улучшения функции плеча, локтя и запястья. Это изделие, пригодное для многоразового использования.
10.13. Ортезы ортопедические
| 208870 | 13. Реабилитационные и адаптированные для инвалидов медицинские изделия | Ортез плеча/локтя/запястья | Накладываемое снаружи ортопедическое приспособление или аппарат, разработанный для поддержки, выравнивания, предотвращения или коррекции деформаций/травм или для улучшения функции плеча, локтя и запястья. Это изделие, пригодное для многоразового использования.
13.04. Протезы/ортезы внешние
| 208870 | 17. Физиотерапевтические медицинские изделия | Ортез плеча/локтя/запястья | Накладываемое снаружи ортопедическое приспособление или аппарат, разработанный для поддержки, выравнивания, предотвращения или коррекции деформаций/травм или для улучшения функции плеча, локтя и запястья. Это изделие, пригодное для многоразового использования.
17.07. Прочие физиотерапевтические медицинские изделия
| 208880 | 10. Ортопедические медицинские изделия | Иммобилизатор плеча, одноразового использования | Нежесткое изделие, которые используется для временной иммобилизации или ограничения абдукции плечевого сустава в процессе лечения травмы или после хирургического вмешательства. Обычно используется для постоперативного или посттравматического лечения травм плеча и верхних конечностей (например, деформации/ушиба, смещения/вывиха, для послеоперационной поддержки). Состоит из многослойной ткани, ремней, стяжек, креплений и заменяет почти все операции по накладыванию повязки. Это изделие одноразового использования.
10.04. Иммобилизаторы суставов
| 208880 | 17. Физиотерапевтические медицинские изделия | Иммобилизатор плеча, одноразового использования | Нежесткое изделие, которые используется для временной иммобилизации или ограничения абдукции плечевого сустава в процессе лечения травмы или после хирургического вмешательства. Обычно используется для постоперативного или посттравматического лечения травм плеча и верхних конечностей (например, деформации/ушиба, смещения/вывиха, для послеоперационной поддержки). Состоит из многослойной ткани, ремней, стяжек, креплений и заменяет почти все операции по накладыванию повязки. Это изделие одноразового использования.
17.07. Прочие физиотерапевтические медицинские изделия
| 208890 | 10. Ортопедические медицинские изделия | Компонент эндопротеза плечевого сустава гленоидный, стандартный | Имплантируемый стандартный компонент тотального эндопротеза плечевого сустава (гленоидный компонент), предназначенный для замещения или восстановления суставной впадины лопатки; изделие не изготавливается индивидуально. Он имеет форму чаши и, как правило, изготавливается из полиэтилена (ПЭ), но может быть сделан из металла или из комбинации полиэтилена и металла. Он может содержать крепежные приспособления (например, винты) для прикрепления к лопатке.
10.15. Протезы суставов имплантируемые и сопутствующие изделия
| 208900 | 12. Радиологические медицинские изделия | Система ангиографическая рентгеновская передвижная, цифровая | Передвижная (в пределах рентгеновского отделения) цифровая диагностическая флуороскопическая рентгеновская система, специально разработанная для оптимизации оптимизации способностей пользователей визуально и количественно оценивать анатомическую и физиологическую функцию кровеносных сосудов сердца, головного мозга и других органов, а также лимфатической системы. Система в режиме реального времени использует цифровые техники получения и отображения изображений, а также манипуляций с ними; как правило, помимо флуороскопических возможностей, система позволяет делать прицельные снимки. Часто используется вместе с вводимым посредством инъекции рентгеноконтрастным средством во время рентгеновской визуализации или при проведении хирургических или интервенционных процедур под рентгеновским контролем. Изображения можно просматривать как в режиме реального времени, так и позднее.
12.08. Системы радиологические диагностические и сопутствующие изделия
12.08.09. Системы рентгеновские ангиографические и сопутствующие изделия
| 208900 | 12. Радиологические медицинские изделия | Система ангиографическая рентгеновская передвижная, цифровая | Передвижная (в пределах рентгеновского отделения) цифровая диагностическая флуороскопическая рентгеновская система, специально разработанная для оптимизации оптимизации способностей пользователей визуально и количественно оценивать анатомическую и физиологическую функцию кровеносных сосудов сердца, головного мозга и других органов, а также лимфатической системы. Система в режиме реального времени использует цифровые техники получения и отображения изображений, а также манипуляций с ними; как правило, помимо флуороскопических возможностей, система позволяет делать прицельные снимки. Часто используется вместе с вводимым посредством инъекции рентгеноконтрастным средством во время рентгеновской визуализации или при проведении хирургических или интервенционных процедур под рентгеновским контролем. Изображения можно просматривать как в режиме реального времени, так и позднее.
12.08. Системы радиологические диагностические и сопутствующие изделия
12.08.13. Системы рентгеновской флюорографии и сопутствующие изделия
| 208910 | 12. Радиологические медицинские изделия | Система ангиографическая рентгеновская передвижная, аналоговая | Передвижная (в пределах рентгеновского отделения) диагностическая флуороскопическая рентгеновская система, специально разработанная для оптимизации способностей пользователей визуально и количественно оценивать анатомическую и физиологическую функцию кровеносных сосудов сердца, головного мозга и других органов, а также лимфатической системы. Система в режиме реального времени использует аналоговые и аналогово-цифровые техники получения и отображения изображений, а также манипуляций с ними; как правило, помимо флуороскопических возможностей, система позволяет делать прицельные снимки. Часто используется вместе с вводимым посредством инъекции рентгеноконтрастным средством во время рентгеновской визуализации или при проведении хирургических или интервенционных процедур под рентгеновским контролем. Изображения можно просматривать как в режиме реального времени, так и позднее.
12.08. Системы радиологические диагностические и сопутствующие изделия
12.08.09. Системы рентгеновские ангиографические и сопутствующие изделия
| 208910 | 12. Радиологические медицинские изделия | Система ангиографическая рентгеновская передвижная, аналоговая | Передвижная (в пределах рентгеновского отделения) диагностическая флуороскопическая рентгеновская система, специально разработанная для оптимизации способностей пользователей визуально и количественно оценивать анатомическую и физиологическую функцию кровеносных сосудов сердца, головного мозга и других органов, а также лимфатической системы. Система в режиме реального времени использует аналоговые и аналогово-цифровые техники получения и отображения изображений, а также манипуляций с ними; как правило, помимо флуороскопических возможностей, система позволяет делать прицельные снимки. Часто используется вместе с вводимым посредством инъекции рентгеноконтрастным средством во время рентгеновской визуализации или при проведении хирургических или интервенционных процедур под рентгеновским контролем. Изображения можно просматривать как в режиме реального времени, так и позднее.
12.08. Системы радиологические диагностические и сопутствующие изделия
12.08.13. Системы рентгеновской флюорографии и сопутствующие изделия
| 208920 | 12. Радиологические медицинские изделия | Система рентгеновская диагностическая передвижная общего назначения, аналоговая | Комплект изделий, которые представляют собой передвижную аналоговую диагностическую рентгеновскую систему общего назначения, используемую для получения разнообразных плановых рентгеновских изображений. Как правило, это система с рентгеновской пленкой, использующая аналоговые и аналогово-цифровые средства получения и отображения изображений. За счет передвижного дизайна система может работать как от сети переменного тока, так и от батареи, оператор может ее легко перевозить в различные места в пределах здания. Часто используется для проведения рентгеновского обследования находящихся на кровати пациентов, а также для интервенционной и интраоперационной визуализации. Состоит из базовых модульных конфигураций, которые можно усовершенствовать. К данному виду не относятся системы для флуороскопии или томографии.
12.08. Системы радиологические диагностические и сопутствующие изделия
12.08.10. Системы рентгеновские общего назначения и сопутствующие изделия
| 208930 | 6. Медицинские изделия для манипуляций/восстановления тканей/органов человека | Зажим для биопсии мышц | Стерильное ручное зажимное приспособление для фиксации мышечной ткани с целью получения биопсийного образца. Используется для удержания мышечных волокон в продольном положении, что помогает сохранить изначальную ориентацию волокон, начиная с этапа взятия образца и заканчивая стадией анализа ткани. Как правило, разрабатывается таким образом, что вместе со взятым образцом оно может быть помещено в автоматический аппарат для гистологической обработки/анализа. Это изделие для одноразового использования.
6.02. Изделия для сбора/обработки/транспортирования биологических жидкостей/тканей
| 208940 | 12. Радиологические медицинские изделия | Система рентгеновская диагностическая передвижная общего назначения, цифровая | Комплект изделий, которые представляют собой передвижную цифровую диагностическую рентгеновскую систему общего назначения, используемую для получения разнообразных плановых плоскостных рентгеновских изображений. Система использует цифровые средства для получения и отображения изображений, а также для манипуляций с ними. За счет передвижного дизайна система может работать как от сети переменного тока, так и от батареи, оператор может ее легко перевозить в различные места в пределах здания. Часто используется для проведения рентгеновского обследования находящихся на кровати пациентов, а также для интервенционной и интраоперационной визуализации. Состоит из базовых модульных конфигураций, которые можно усовершенствовать. К данному виду не относятся системы для флуороскопии или томографии.
12.08. Системы радиологические диагностические и сопутствующие изделия
12.08.10. Системы рентгеновские общего назначения и сопутствующие изделия
| 208950 | 5. Медицинские изделия для in vitro диагностики (ИВД) | Индоловый бульон/пептонная вода реагент для микробиологии ИВД | Вещество или реактив, иногда называемый индоловым бульоном (indole broth) или пептонной водой (peptone water), предназначенный для тестирования микроорганизмов, выделенных из клинического образца путем культивирования, чтобы определить наличие ферментов, разлагающих индол (indole) из амикислоты триптофан.
5.04. Реагенты/наборы для определения аналитов ИВД
5.04.08. Реагенты/наборы для определения микробных изолятов ИВД
| 208960 | 1. Анестезиологические и респираторные медицинские изделия | Набор для седловидной блокады | Набор стерильных изделий, разработанных для доставки анальгетика или анестетика в нижний отдел дурального мешка, в область, соответствующую ягодицам, в промежность или на внутренние стороны бедер. Как правило, состоит из процедурной иглы, шприца, катетера и фильтра. Это изделие для одноразового использования.
1.13. Катетеры анестезиологические и сопутствующие изделия
| 208960 | 1. Анестезиологические и респираторные медицинские изделия | Набор для седловидной блокады | Набор стерильных изделий, разработанных для доставки анальгетика или анестетика в нижний отдел дурального мешка, в область, соответствующую ягодицам, в промежность или на внутренние стороны бедер. Как правило, состоит из процедурной иглы, шприца, катетера и фильтра. Это изделие для одноразового использования.
1.17. Наборы анестезиологические
| 208960 | 6. Медицинские изделия для манипуляций/восстановления тканей/органов человека | Набор для седловидной блокады | Набор стерильных изделий, разработанных для доставки анальгетика или анестетика в нижний отдел дурального мешка, в область, соответствующую ягодицам, в промежность или на внутренние стороны бедер. Как правило, состоит из процедурной иглы, шприца, катетера и фильтра. Это изделие для одноразового использования.
6.06. Повязки и сопутствующие изделия
| 208970 | 2. Вспомогательные и общебольничные медицинские изделия | Кресло передвижное для осмотра/терапевтических процедур бариатрических пациентов, электрическое | Передвижное (на колесах) электронное устройство, предназначенное для поддержки в положении сидя ходячих или неходячих бариатрических (страдающих ожирением) пациентов, масса тела которых превышает безопасные рабочие нагрузки стандартных больничных кресел (например, около 350 кг), при проведении исследования/лечения. Состоит из рамы повышенной прочности, сверхширокого сидения, встроенного блока перезаряжаемых аккумуляторов, которые обеспечивают регулирование (например, регулирование положения головы/спины/сидения/стопы и подъема/опускания/наклона, приводных колес). Передвигается медперсоналом вручную и используется для перемещения пациента в место, где пациент не будет двигаться во время поликлинического исследования/лечения (например, хирургического, стоматологического, оториноларингологического).
2.56. Прочие вспомогательные и общебольничные медицинские изделия
| 208980 | 13. Реабилитационные и адаптированные для инвалидов медицинские изделия | Презерватив женский, из латекса гевеи | Оболочка из натурального латекса гевеи, как правило, с кольцами на концах, вставляемая во влагалище перед половым актом с целью предотвращения попадания спермы внутрь женской репродуктивной системы и/или профилактики инфекций, передающихся половым путем между половыми партнерами. Это изделие для одноразового использования.
13.13. Прочие реабилитационные и адаптационные медицинские изделия
| 208980 | 4. Медицинские изделия для акушерства и гинекологии | Презерватив женский, из латекса гевеи | Оболочка из натурального латекса гевеи, как правило, с кольцами на концах, вставляемая во влагалище перед половым актом с целью предотвращения попадания спермы внутрь женской репродуктивной системы и/или профилактики инфекций, передающихся половым путем между половыми партнерами. Это изделие для одноразового использования.
4.12. Презервативы женские
| 208990 | 13. Реабилитационные и адаптированные для инвалидов медицинские изделия | Презерватив женский, из синтетического полимера | Синтетически-полимерная оболочка (например: полиуретан или нитрил) с кольцами на концах, которая вставляется во влагалище перед половым актом для предотвращения попадания спермы внутрь к женской репродуктивной системе и /или для предотвращения передачи инфекций, передаваемых половым путем (ИППП) между сексуальными партнерами. Изделие, как правило, имеет смазку для облегчения применения во время полового акта. Это изделие одноразового использования.
13.13. Прочие реабилитационные и адаптационные медицинские изделия
| 208990 | 4. Медицинские изделия для акушерства и гинекологии | Презерватив женский, из синтетического полимера | Синтетически-полимерная оболочка (например: полиуретан или нитрил) с кольцами на концах, которая вставляется во влагалище перед половым актом для предотвращения попадания спермы внутрь к женской репродуктивной системе и /или для предотвращения передачи инфекций, передаваемых половым путем (ИППП) между сексуальными партнерами. Изделие, как правило, имеет смазку для облегчения применения во время полового акта. Это изделие одноразового использования.
4.12. Презервативы женские
| 209000 | 12. Радиологические медицинские изделия | Система рентгеновская цефалометрическая передвижная, аналоговая | Передвижная (в пределах рентгеновского отделения) цефалометрическая рентгеновская система, разработанная для генерирования и контроля пучков рентгеновского излучения и регистрации распределения поглощения рентгеновских лучей, проходящих через голову (череп) пациента. Используется для: 1) радиографической визуализации и измерения размеров головы пациента, например, при аномальной структуре черепа; 2) ортодонтической оценки соотношения зубов и челюстей и челюстей и других частей костей лица; 3) оценки дыхательных путей и других структур мягких тканей. Датчик помещают вне головы. Изображение остается на пленке или люминофорном экране.
12.08. Системы радиологические диагностические и сопутствующие изделия
12.08.18. Цефалометрические рентгеновские системы и сопутствующие изделия
| 209000 | 15. Стоматологические медицинские изделия | Система рентгеновская цефалометрическая передвижная, аналоговая | Передвижная (в пределах рентгеновского отделения) цефалометрическая рентгеновская система, разработанная для генерирования и контроля пучков рентгеновского излучения и регистрации распределения поглощения рентгеновских лучей, проходящих через голову (череп) пациента. Используется для: 1) радиографической визуализации и измерения размеров головы пациента, например, при аномальной структуре черепа; 2) ортодонтической оценки соотношения зубов и челюстей и челюстей и других частей костей лица; 3) оценки дыхательных путей и других структур мягких тканей. Датчик помещают вне головы. Изображение остается на пленке или люминофорном экране.
15.26. Прочие стоматологические медицинские изделия
| 209000 | 7. Медицинские изделия для отоларингологии | Система рентгеновская цефалометрическая передвижная, аналоговая | Передвижная (в пределах рентгеновского отделения) цефалометрическая рентгеновская система, разработанная для генерирования и контроля пучков рентгеновского излучения и регистрации распределения поглощения рентгеновских лучей, проходящих через голову (череп) пациента. Используется для: 1) радиографической визуализации и измерения размеров головы пациента, например, при аномальной структуре черепа; 2) ортодонтической оценки соотношения зубов и челюстей и челюстей и других частей костей лица; 3) оценки дыхательных путей и других структур мягких тканей. Датчик помещают вне головы. Изображение остается на пленке или люминофорном экране.
7.19. Прочие медицинские изделия для отоларингологии
| 209010 | 2. Вспомогательные и общебольничные медицинские изделия | Установка для измельчения игл | Уничтожитель одноразовых шприцевых игл во избежание их повторного использования. Обычно состоит из острого металлического резака в пластмассовом корпусе-сборнике обрезков. Изделие многоразового использования.
2.56. Прочие вспомогательные и общебольничные медицинские изделия
| 209020 | 18. Хирургические инструменты/системы и сопутствующие медицинские изделия | Клипса для пениса | Хирургический инструмент с двумя лапками, которые соединены в середине и сделаны в виде буквы "альфа" с формованной частью, предназначенной для остановки кровотока к члену. Изделие одноразового использования.
18.02. Аппликаторы клипс/зажимов и сопутствующие изделия
| 209030 | 12. Радиологические медицинские изделия | Система рентгеновская цефалометрическая передвижная, цифровая | Передвижная (в пределах рентгеновского отделения) цефалометрическая рентгеновская система, разработанная для генерирования и контроля пучков рентгеновского излучения и регистрации распределения поглощения рентгеновских лучей, проходящих через голову (череп) пациента. Используется для: 1) радиографической визуализации и измерения размеров головы пациента, например, при аномальной структуре черепа; 2) ортодонтической оценки соотношения зубов и челюстей и челюстей и других частей костей лица; 3) оценки дыхательных путей и других структур мягких тканей. Датчик помещают вне головы. Данные представлены либо в аналоговом и впоследствии оцифрованном изображении, либо в сразу цифровом изображении.
12.08. Системы радиологические диагностические и сопутствующие изделия
12.08.18. Цефалометрические рентгеновские системы и сопутствующие изделия
| 209030 | 15. Стоматологические медицинские изделия | Система рентгеновская цефалометрическая передвижная, цифровая | Передвижная (в пределах рентгеновского отделения) цефалометрическая рентгеновская система, разработанная для генерирования и контроля пучков рентгеновского излучения и регистрации распределения поглощения рентгеновских лучей, проходящих через голову (череп) пациента. Используется для: 1) радиографической визуализации и измерения размеров головы пациента, например, при аномальной структуре черепа; 2) ортодонтической оценки соотношения зубов и челюстей и челюстей и других частей костей лица; 3) оценки дыхательных путей и других структур мягких тканей. Датчик помещают вне головы. Данные представлены либо в аналоговом и впоследствии оцифрованном изображении, либо в сразу цифровом изображении.
15.26. Прочие стоматологические медицинские изделия
| 209030 | 7. Медицинские изделия для отоларингологии | Система рентгеновская цефалометрическая передвижная, цифровая | Передвижная (в пределах рентгеновского отделения) цефалометрическая рентгеновская система, разработанная для генерирования и контроля пучков рентгеновского излучения и регистрации распределения поглощения рентгеновских лучей, проходящих через голову (череп) пациента. Используется для: 1) радиографической визуализации и измерения размеров головы пациента, например, при аномальной структуре черепа; 2) ортодонтической оценки соотношения зубов и челюстей и челюстей и других частей костей лица; 3) оценки дыхательных путей и других структур мягких тканей. Датчик помещают вне головы. Данные представлены либо в аналоговом и впоследствии оцифрованном изображении, либо в сразу цифровом изображении.
7.19. Прочие медицинские изделия для отоларингологии
| 209040 | 5. Медицинские изделия для in vitro диагностики (ИВД) | Индол дифференцирующий диск ИВД | Один или множество диагностических дисков, пропитанных реагентами для теста на индол (indole), предназанченных для тестирования микроорганизмов, выделенных из клинического образца путем культивирования, чтобы определить наличие ферментов, разлагающих индол из амикислоты триптофан.
5.04. Реагенты/наборы для определения аналитов ИВД
5.04.08. Реагенты/наборы для определения микробных изолятов ИВД
| 209050 | 18. Хирургические инструменты/системы и сопутствующие медицинские изделия | Долото для среднего уха | Плоский хирургический инструмент (типа стамески) для долбления/расклинивания костной ткани в области среднего уха при отологических микрохирургических операциях. Может быть прямым или изогнутым, иметь съёмную или постоянную ручку. Часто поставляется в комплекте аналогичных изделий различных типоразмеров. Изделие многоразового использования.
18.13. Долото и сопутствующие изделия
| 209060 | 7. Медицинские изделия для отоларингологии | Устройство выравнивания давления в среднем ухе, положительным давлением | Ручное устройство, предназначенное для уменьшения симптомов, связанных с отрицательным давлением воздуха в среднем ухе, путем повышения давления воздуха в евстахиевой трубе с целью противодействия/предотвращения определенных физических состояний или скопления густой жидкости за барабанной перепонкой. Как правило, состоит из управляемого вручную устройства откачивания/нагнетания воздуха (например, баллона), соединенного с аппликатором (например, насадкой, мундштуком, маской для лица). Это изделие многоразового использования, обычно домашнего использования.
7.04. Декомпрессоры среднего уха
| 209080 | 18. Хирургические инструменты/системы и сопутствующие медицинские изделия | Кусачки для молоточка среднего уха | Инструмент для отоларингологической операции по вырезанию молоточка среднего уха. Обычно имеет ручку с кольцом и рычажный привод острых губ, одна из которых стационарна, а другая скользит вдоль неё. Изделие многоразового использования.
18.57. Прочие хирургические инструменты/системы и сопутствующие медицинские изделия
| 209080 | 7. Медицинские изделия для отоларингологии | Кусачки для молоточка среднего уха | Инструмент для отоларингологической операции по вырезанию молоточка среднего уха. Обычно имеет ручку с кольцом и рычажный привод острых губ, одна из которых стационарна, а другая скользит вдоль неё. Изделие многоразового использования.
7.19. Прочие медицинские изделия для отоларингологии
| 209090 | 14. Сердечно-сосудистые медицинские изделия | Система передвижная для экстракорпорального газообмена | Комплект устройств, предназначенных для обеспечения частичной экстракорпоральной респираторной поддержки для лечения острой гиперкапнической дыхательной недостаточности в условиях, когда пациент может быть перемещен во время лечения [например, в отделении интенсивной терапии, пункте неотложной помощи]. Он предназначен для прокачивания крови пациента через полую волокнистую мембрану газообменника так, что диоксид углерода удаляется, а кислород поступает, и для возвращения крови в венозную систему пациента (вено-венозная), как правило, в качестве альтернативы механической вентиляции . Он состоит из блока управления, насоса для картриджа одноразового использования и набора с катетером одноразового использования. Система не предназначена для длительного использования.
14.25. Прочие сердечно-сосудистые медицинские изделия
| 209100 | 16. Урологические медицинские изделия | Система экстракорпоральной ударно-волновой терапии для мужских половых органов | Мобильный комплект изделий, предназначенных для проведения низкоинтенсивной экстракорпоральной ударно-волновой терапии с использованием искрового разряда для лечения эректильной дисфункции (импотенции) с целью восстановления пенильной эрекции и ригидности в степени, достаточной для совершения полового акта. Он обычно состоит из генератора, подающего энергию высокого напряжения, и ручного аппликатора ударных волн, который наполнен водой, с погруженными электродами, которые вырабатывают генерированную искровым разрядником (электрогидравлическую) энергию с выбранными частотами импульсов; эта энергия в виде сфокусированных рефлектором ударных волн передается на кожу тела и ножек полового члена. В систему также входят элементы управления оператора и информационные дисплеи; она подходит для амбулаторного лечения пациентов.
16.14. Прочие урологические медицинские изделия
| 209100 | 3. Гастроэнтерологические медицинские изделия | Система экстракорпоральной ударно-волновой терапии для мужских половых органов | Мобильный комплект изделий, предназначенных для проведения низкоинтенсивной экстракорпоральной ударно-волновой терапии с использованием искрового разряда для лечения эректильной дисфункции (импотенции) с целью восстановления пенильной эрекции и ригидности в степени, достаточной для совершения полового акта. Он обычно состоит из генератора, подающего энергию высокого напряжения, и ручного аппликатора ударных волн, который наполнен водой, с погруженными электродами, которые вырабатывают генерированную искровым разрядником (электрогидравлическую) энергию с выбранными частотами импульсов; эта энергия в виде сфокусированных рефлектором ударных волн передается на кожу тела и ножек полового члена. В систему также входят элементы управления оператора и информационные дисплеи; она подходит для амбулаторного лечения пациентов.
3.16. Прочие гастроэнтерологические медицинские изделия
| 209100 | 6. Медицинские изделия для манипуляций/восстановления тканей/органов человека | Система экстракорпоральной ударно-волновой терапии для мужских половых органов | Мобильный комплект изделий, предназначенных для проведения низкоинтенсивной экстракорпоральной ударно-волновой терапии с использованием искрового разряда для лечения эректильной дисфункции (импотенции) с целью восстановления пенильной эрекции и ригидности в степени, достаточной для совершения полового акта. Он обычно состоит из генератора, подающего энергию высокого напряжения, и ручного аппликатора ударных волн, который наполнен водой, с погруженными электродами, которые вырабатывают генерированную искровым разрядником (электрогидравлическую) энергию с выбранными частотами импульсов; эта энергия в виде сфокусированных рефлектором ударных волн передается на кожу тела и ножек полового члена. В систему также входят элементы управления оператора и информационные дисплеи; она подходит для амбулаторного лечения пациентов.
6.11. Системы экстракорпоральной ударно-волновой терапии и сопутствующие изделия
| 209110 | 13. Реабилитационные и адаптированные для инвалидов медицинские изделия | Вкладыш для среднего уха | Предварительно сформованное изделие, предназначенное для имплантации с целью реконструкции полости среднего уха в процессе восстановления барабанной перепонки. Изделие позволяет поддерживать заполненную воздухом полость в среднем ухе, а также стимулировать регенерацию выстилающей слизистой оболочки мембраны полости среднего уха. Оно обычно изготавливается из синтетических полимерных материалов (например, полиамида, политетрафторэтилена (ПТФЭ), силиконового эластомера или полиэтилена (ПЭ)).
13.08. Устройства коммуникации и информации адаптированные
| 209110 | 7. Медицинские изделия для отоларингологии | Вкладыш для среднего уха | Предварительно сформованное изделие, предназначенное для имплантации с целью реконструкции полости среднего уха в процессе восстановления барабанной перепонки. Изделие позволяет поддерживать заполненную воздухом полость в среднем ухе, а также стимулировать регенерацию выстилающей слизистой оболочки мембраны полости среднего уха. Оно обычно изготавливается из синтетических полимерных материалов (например, полиамида, политетрафторэтилена (ПТФЭ), силиконового эластомера или полиэтилена (ПЭ)).
7.01. Аппараты слуховые и сопутствующие изделия
| 209130 | 16. Урологические медицинские изделия | Аппликатор системы экстракорпоральной ударно-волновой терапии для мужских половых органов | Ручное изделие, предназначенное для передачи сгенерированных искровым разрядником (электрогидравлических) низкоинтенсивных ударных волн от генератора системы экстракорпоральной ударно-волновой терапии на кожу тела и ножек полового члена для лечения эректильной дисфункции (импотенции) с целью восстановления пенильной эрекции и ригидности в степени, достаточной для совершения полового акта. Оно обычно состоит из гибкой трубки, подсоединенной к генератору системы, и наполненной водой или соляным раствором рабочей части, которая передвигается по поверхности кожи на участке, который подвергается воздействию, для передачи ударных волн. Это изделие многоразового использования.
16.14. Прочие урологические медицинские изделия
| 209130 | 3. Гастроэнтерологические медицинские изделия | Аппликатор системы экстракорпоральной ударно-волновой терапии для мужских половых органов | Ручное изделие, предназначенное для передачи сгенерированных искровым разрядником (электрогидравлических) низкоинтенсивных ударных волн от генератора системы экстракорпоральной ударно-волновой терапии на кожу тела и ножек полового члена для лечения эректильной дисфункции (импотенции) с целью восстановления пенильной эрекции и ригидности в степени, достаточной для совершения полового акта. Оно обычно состоит из гибкой трубки, подсоединенной к генератору системы, и наполненной водой или соляным раствором рабочей части, которая передвигается по поверхности кожи на участке, который подвергается воздействию, для передачи ударных волн. Это изделие многоразового использования.
3.16. Прочие гастроэнтерологические медицинские изделия
| 209130 | 6. Медицинские изделия для манипуляций/восстановления тканей/органов человека | Аппликатор системы экстракорпоральной ударно-волновой терапии для мужских половых органов | Ручное изделие, предназначенное для передачи сгенерированных искровым разрядником (электрогидравлических) низкоинтенсивных ударных волн от генератора системы экстракорпоральной ударно-волновой терапии на кожу тела и ножек полового члена для лечения эректильной дисфункции (импотенции) с целью восстановления пенильной эрекции и ригидности в степени, достаточной для совершения полового акта. Оно обычно состоит из гибкой трубки, подсоединенной к генератору системы, и наполненной водой или соляным раствором рабочей части, которая передвигается по поверхности кожи на участке, который подвергается воздействию, для передачи ударных волн. Это изделие многоразового использования.
6.11. Системы экстракорпоральной ударно-волновой терапии и сопутствующие изделия
| 209140 | 18. Хирургические инструменты/системы и сопутствующие медицинские изделия | Напильник/рашпиль для среднего уха | Переносной ручной хирургический инструмент, поверхность которого на дистальном рабочем конце покрыта грубыми и/или тонкими бороздками или зубцами, разработанная для выскабливания и сглаживания костных структур средного уха. Как правило, используется во время оториноларингологических или пластических операций; изготавливается из металла [например, нержавеющей стали, титана (Ti)]. Это изделие, пригодное для многоразового использования.
18.38. Рашпили
| 209150 | 14. Сердечно-сосудистые медицинские изделия | Набор картриджей к передвижной системе экстракорпорального газообмена | Стерильный компонент передвижной системы экстракорпорального газообмена предназначен для функционирования в качестве газообменника и насоса крови. Он содержит интегрированный центробежный насос, который приводится в действие посредством магнитного взаимодействия с двигателем в блоке управления системы. Насос прокачивает кровь и отходящий газ так, что они проходят через мембрану из полых волокон, которая обеспечивает диффузию диоксида углерода из крови к отходящему газу и кислорода в противоположном направлении. Обычно включает в себя колонку с натриевой известью, наборы трубок для перемещения крови в устройство и из него, трубки для отходящего газа, вакуумный контейнер, и различные приспособления для изменения и закрытия. Это устройство одноразового использования.
14.25. Прочие сердечно-сосудистые медицинские изделия
| 209160 | 18. Хирургические инструменты/системы и сопутствующие медицинские изделия | Шпатель для среднего уха | Хирургический инструмент (обычно из нержавеющей стали) для манипуляций с тканями среднего уха в проыессе отологических хирургических вмешательств. Состоит из ручки и тупого шпателя на дистальном конце. Сам шпатель может быть прямым, изогнутым или зауженным. Изделие многоразового использования.
18.51. Шпатели хирургические
| 209170 | 14. Сердечно-сосудистые медицинские изделия | Набор катетеров к передвижной системе экстракорпорального газообмена | Набор стерильных устройств, который является компонентом передвижной системы экстракорпорального газообмена и который включает в себя специальный двухпросветный венозный катетер. Катетер предназначен для перемещения крови от пациента и её возвращения в венозную систему (вено-венозный) после искусственного кровообращения и газообмена; он предназначен для размещения в бедренной или яремной венах и характеризуется низким сопротивлением потоку и в то же время имеет сопротивления перегибов. В дополнение к катетеру, набор обычно включает в себя шприц, иглы, проводники, скальпель и расширители. Это устройство одноразового использования.
14.25. Прочие сердечно-сосудистые медицинские изделия
| 209170 | 18. Хирургические инструменты/системы и сопутствующие медицинские изделия | Набор катетеров к передвижной системе экстракорпорального газообмена | Набор стерильных устройств, который является компонентом передвижной системы экстракорпорального газообмена и который включает в себя специальный двухпросветный венозный катетер. Катетер предназначен для перемещения крови от пациента и её возвращения в венозную систему (вено-венозный) после искусственного кровообращения и газообмена; он предназначен для размещения в бедренной или яремной венах и характеризуется низким сопротивлением потоку и в то же время имеет сопротивления перегибов. В дополнение к катетеру, набор обычно включает в себя шприц, иглы, проводники, скальпель и расширители. Это устройство одноразового использования.
18.37. Расширители и сопутствующие изделия
| 209180 | 12. Радиологические медицинские изделия | Система стоматологическая рентгеновская экстраоральная передвижная, аналоговая | Передвижная (на колесах) диагностическая стоматологическая рентгеновская система, разработанная для генерирования и контроля пучков рентгеновского излучения. Она регистрирует распределение поглощения рентгеновских лучей, используемых для общего планового стоматологического рентгенографического обследования, включая постановку диагноза и лечение (например, хирургическое или интервенционное) заболеваний зубов, челюсти и полости рта. Датчик помещают вне ротовой полости пациента, чтобы визуализировать всю полость рта с зубами на верхней и нижней челюсти. Изображение остается на пленке или люминофорной пластине.
12.08. Системы радиологические диагностические и сопутствующие изделия
12.08.12. Системы рентгеновские стоматологические и сопутствующие изделия
| 209180 | 15. Стоматологические медицинские изделия | Система стоматологическая рентгеновская экстраоральная передвижная, аналоговая | Передвижная (на колесах) диагностическая стоматологическая рентгеновская система, разработанная для генерирования и контроля пучков рентгеновского излучения. Она регистрирует распределение поглощения рентгеновских лучей, используемых для общего планового стоматологического рентгенографического обследования, включая постановку диагноза и лечение (например, хирургическое или интервенционное) заболеваний зубов, челюсти и полости рта. Датчик помещают вне ротовой полости пациента, чтобы визуализировать всю полость рта с зубами на верхней и нижней челюсти. Изображение остается на пленке или люминофорной пластине.
15.26. Прочие стоматологические медицинские изделия
| 209190 | 12. Радиологические медицинские изделия | Система стоматологическая рентгеновская экстраоральная передвижная, цифровая | Передвижная (на колесах) диагностическая стоматологическая рентгеновская система, разработанная для генерирования и контроля пучков рентгеновского излучения. Она регистрирует распределение поглощения рентгеновских лучей, используемых для общего планового стоматологического рентгенографического обследования, включая постановку диагноза и лечение (например, хирургическое или интервенционное) заболеваний зубов, челюсти и полости рта. Датчик помещают вне ротовой полости пациента, чтобы визуализировать всю полость рта с зубами на верхней и нижней челюсти. Данные либо преобразовываются из аналоговых в цифровые, либо сразу представляются в цифровом формате.
12.08. Системы радиологические диагностические и сопутствующие изделия
12.08.12. Системы рентгеновские стоматологические и сопутствующие изделия
| 209190 | 15. Стоматологические медицинские изделия | Система стоматологическая рентгеновская экстраоральная передвижная, цифровая | Передвижная (на колесах) диагностическая стоматологическая рентгеновская система, разработанная для генерирования и контроля пучков рентгеновского излучения. Она регистрирует распределение поглощения рентгеновских лучей, используемых для общего планового стоматологического рентгенографического обследования, включая постановку диагноза и лечение (например, хирургическое или интервенционное) заболеваний зубов, челюсти и полости рта. Датчик помещают вне ротовой полости пациента, чтобы визуализировать всю полость рта с зубами на верхней и нижней челюсти. Данные либо преобразовываются из аналоговых в цифровые, либо сразу представляются в цифровом формате.
15.26. Прочие стоматологические медицинские изделия
| 209200 | 18. Хирургические инструменты/системы и сопутствующие медицинские изделия | Сверло для среднего уха | Цилиндрический стержень из металла с небольшой режущей головкой (например, витой или винтовой), которая во время вращения просверливает ткани среднего уха для сверления, перфорирования или удаления ткани (например, косточки, хрящи) во время хирургической процедуры на среднем ухе (внутриушной). Это изделие, как правило, закрепляется в рукоятке электрической хирургической дрели, которая обеспечивает вращение. Он доступен в различных размерах/формах режущей головки. Это изделие многоразового использования.
18.14. Дрели хирургические и сопутствующие изделия
| 209210 | 7. Медицинские изделия для отоларингологии | Стержень остроконечный для среднего уха | Тонкий ручной хирургический инструмент, предназначенный для манипуляции структурами среднего уха (например, стременами). Он обычно состоит из ручки на проксимальном конце, сужающейся к стержню, который заканчивается тонким кончиком на дистальном конце, согнутом на 90 градусов по отношению к стержню. Это изделие многоразового использования.
7.19. Прочие медицинские изделия для отоларингологии
| 209220 | 18. Хирургические инструменты/системы и сопутствующие медицинские изделия | Набор для растяжения крайней плоти | Набор устройств, предназначеный для применения пациентом в домашних условиях, чтобы растянуть крайнюю плоть полового члена для лечения фимоза (сужения крайней плоти) или преимущественно раскрывать свободную часть крайней плоти. Он, как правило, состоит из комплекта баллонов, насоса для накачивания, ватных палочек, вставных стержней и чистящих тампонов. Надувной баллон вставляется через естественное отверстие крайней плоти и распологается между головкой полового члена и крайней плотью и надувается. Эта процедура обычно выполняется ежедневно в течение определенного периода (например, 14 дней), чтобы постепенно растягивать крайнюю плоть. Это устройство предназначено для использования одним пациентом в течении короткого срока (одноразового использования) перед утилизацией.
18.37. Расширители и сопутствующие изделия
| 209230 | 18. Хирургические инструменты/системы и сопутствующие медицинские изделия | Щипцы для крайней плоти/головки пениса | Хирургический инструмент для захвата и удерживания краевой плоти или головки полового члена в процессе хирургического вмешательства. Обычно представляет собой ножничного типа щипцы с фиксатором и ручками с кольцами под пальцы; изготавливается из высококачественной нержавеющей стали. На рабочем конце заканчиваются двумя короткими острыми губами, которые, смыкаясь, прокалывают и захватывают ткань. Изделие многоразового использования.
18.52. Щипцы и сопутствующие изделия
| 209240 | 12. Радиологические медицинские изделия | Гамма-камера передвижная | Комплект переносных диагностических устройств, предназначенных для записи, количественной оценки и анализа радиоактивного излучения (в основном гамма-лучей), образующегося в процессе распада радиофармацевтических препаратов или других материалов, излучающих радиацию, введенных в организм или принятых внутрь пациентом. Гамма-камера может являться или не являться устройством ангеровского типа. Она состоит из системы планарной визуализации для ядерной медицины на основе аналогового или цифрового детектора, кристалла(ов) иодида натрия (Nal), коллиматора и набора фотоумножающих трубок. Гамма-лучи проходят через отверстия в коллиматоре, создавая световые импульсы внутри кристалла, соответствующие местам происхождения в теле пациента; амплитуда импульса рассчитывается компьютером при создании изображения.
12.14. Прочие радиологические медицинские изделия
| 209250 | 12. Радиологические медицинские изделия | Система флюороскопическая рентгеновская общего назначения передвижная, аналоговая | Передвижная (в пределах рентгеновского отделения) диагностическая флуороскопическая рентгеновская система общего назначения с С-дугой и аналоговыми или аналогово-цифровыми техниками получения и отображения изображений, а также манипуляций с ними в режиме реального времени, разработанная для использования в различных стандартных процедурах, для проведения которых требуется флуороскопическая визуализация в режиме реального времени. Помимо флуороскопических возможностей, система позволяет делать прицельные снимки и предназначена для оптимизации способностей пользователей визуально и количественно оценивать анатомическую и физиологическую функцию различных облучаемых участков тела в режиме реального времени. Часто используется вместе с принимаемым внутрь или вводимым посредством инъекции рентгеноконтрастным средством.
12.08. Системы радиологические диагностические и сопутствующие изделия
12.08.13. Системы рентгеновской флюорографии и сопутствующие изделия
| 209260 | 2. Вспомогательные и общебольничные медицинские изделия | Колпачок защитный для иглы | Колпачок/крышка, надеваемая на использованную иглу (присоединенную или не присоединенную к шприцу/автоинъектору) для предотвращения случайного травмирования иглой, как правило, во время ее удаления. Как правило, это пластиковый корпус с соответствующей защитой для предотвращения травмирования при использовании, который, как правило, утилизируется вместе с иглой; это не обычный колпачок, прилагающийся к игле. Это изделие для одноразового использования.
2.56. Прочие вспомогательные и общебольничные медицинские изделия
| 209270 | 12. Радиологические медицинские изделия | Система флюороскопическая рентгеновская общего назначения передвижная, цифровая | Передвижная (в пределах рентгеновского отделения) диагностическая флуороскопическая рентгеновская система общего назначения с С-дугой и цифровыми техниками получения и отображения изображений, а также манипуляций с ними в режиме реального времени, разработанная для использования в различных стандартных процедурах, для проведения которых требуется флуороскопическая визуализация в режиме реального времени. Помимо флуороскопических возможностей, система позволяет делать прицельные снимки и предназначена для оптимизации способностей пользователей визуально и количественно оценивать анатомическую и физиологическую функцию различных облучаемых участков тела в режиме реального времени. Часто используется вместе с принимаемым внутрь или вводимым посредством инъекции рентгеноконтрастным средством. Изображения можно просматривать как в режиме реального времени, так и позднее.
12.08. Системы радиологические диагностические и сопутствующие изделия
12.08.13. Системы рентгеновской флюорографии и сопутствующие изделия
| 209280 | 5. Медицинские изделия для in vitro диагностики (ИВД) | Устройство для подготовки проб ИВД, автоматическое | Работающее от сети (сети переменного тока) устройство или платформа, предназначенная для использования перед началом анализа для автоматической подготовки клинического образца, которая может включать взятие, разведение и/или аликвотирование клинических образцов, и/или любой необходимой обработки после завершения анализа, включая маркировку, хранение и/или предоставление данных о местоположении. Изделие работает при минимальном участии лаборанта, все этапы процедуры полностью автоматизированы.
5.01. Анализаторы ИВД
5.01.10. Прочие анализаторы ИВД
| 209280 | 6. Медицинские изделия для манипуляций/восстановления тканей/органов человека | Устройство для подготовки проб ИВД, автоматическое | Работающее от сети (сети переменного тока) устройство или платформа, предназначенная для использования перед началом анализа для автоматической подготовки клинического образца, которая может включать взятие, разведение и/или аликвотирование клинических образцов, и/или любой необходимой обработки после завершения анализа, включая маркировку, хранение и/или предоставление данных о местоположении. Изделие работает при минимальном участии лаборанта, все этапы процедуры полностью автоматизированы.
6.02. Изделия для сбора/обработки/транспортирования биологических жидкостей/тканей
| 209290 | 5. Медицинские изделия для in vitro диагностики (ИВД) | Устройство для подготовки проб ИВД, полуавтоматическое | Работающее от сети (сети переменного тока) устройство или платформа, предназначенная для использования перед началом анализа для автоматической подготовки клинического образца, которая может включать взятие, разведение и/или аликвотирование клинических образцов, и/или любой необходимой обработки после завершения анализа, включая маркировку, хранение и/или предоставление данных о местоположении. Изделие работает при небольшом участии лаборанта, некоторые, но не все этапы процедуры автоматизированы.
5.01. Анализаторы ИВД
5.01.10. Прочие анализаторы ИВД
| 209290 | 6. Медицинские изделия для манипуляций/восстановления тканей/органов человека | Устройство для подготовки проб ИВД, полуавтоматическое | Работающее от сети (сети переменного тока) устройство или платформа, предназначенная для использования перед началом анализа для автоматической подготовки клинического образца, которая может включать взятие, разведение и/или аликвотирование клинических образцов, и/или любой необходимой обработки после завершения анализа, включая маркировку, хранение и/или предоставление данных о местоположении. Изделие работает при небольшом участии лаборанта, некоторые, но не все этапы процедуры автоматизированы.
6.02. Изделия для сбора/обработки/транспортирования биологических жидкостей/тканей
| 209300 | 18. Хирургические инструменты/системы и сопутствующие медицинские изделия | Иглодержатель, многоразового использования | Ручной хирургический инструмент, предназначенный для захвата хирургической иглы во время проталкивания/вытягивания иглы и прикрепленого шовного материала через ткань во время наложения швов. Он имеет короткие зазубренные бранши на дистальном конце для улучшения захвата иглы. Доступны изделия в широком разнообразии размеров и конструкций, таких как: 1) самофиксирующаяся конструкция в виде ножниц с кольцевыми ручками на проксимальном конце; 2) в виде пинцета с изогнутыми, шарнирно закрепленными рукоятками, которыми управляют, сжимая их вместе; 3) мощная клещеподобная конструкция. В некоторых изделиях могут быть использованы вставки из твердосплавных материалов (например, из карбида) и лезвия ножниц. Это изделие многоразового использования.
18.52. Щипцы и сопутствующие изделия
| 209300 | 6. Медицинские изделия для манипуляций/восстановления тканей/органов человека | Иглодержатель, многоразового использования | Ручной хирургический инструмент, предназначенный для захвата хирургической иглы во время проталкивания/вытягивания иглы и прикрепленого шовного материала через ткань во время наложения швов. Он имеет короткие зазубренные бранши на дистальном конце для улучшения захвата иглы. Доступны изделия в широком разнообразии размеров и конструкций, таких как: 1) самофиксирующаяся конструкция в виде ножниц с кольцевыми ручками на проксимальном конце; 2) в виде пинцета с изогнутыми, шарнирно закрепленными рукоятками, которыми управляют, сжимая их вместе; 3) мощная клещеподобная конструкция. В некоторых изделиях могут быть использованы вставки из твердосплавных материалов (например, из карбида) и лезвия ножниц. Это изделие многоразового использования.
6.13. Сшивающие аппараты и сопутствующие изделия
| 209300 | 6. Медицинские изделия для манипуляций/восстановления тканей/органов человека | Иглодержатель, многоразового использования | Ручной хирургический инструмент, предназначенный для захвата хирургической иглы во время проталкивания/вытягивания иглы и прикрепленого шовного материала через ткань во время наложения швов. Он имеет короткие зазубренные бранши на дистальном конце для улучшения захвата иглы. Доступны изделия в широком разнообразии размеров и конструкций, таких как: 1) самофиксирующаяся конструкция в виде ножниц с кольцевыми ручками на проксимальном конце; 2) в виде пинцета с изогнутыми, шарнирно закрепленными рукоятками, которыми управляют, сжимая их вместе; 3) мощная клещеподобная конструкция. В некоторых изделиях могут быть использованы вставки из твердосплавных материалов (например, из карбида) и лезвия ножниц. Это изделие многоразового использования.
6.16. Шовные материалы и сопутствующие изделия
| 209310 | 18. Хирургические инструменты/системы и сопутствующие медицинские изделия | Иглодержатель, одноразового использования | Переносной ручной хирургический инструмент, предназначенный для захвата хирургической иглы во время проталкивания/вытягивания иглы и прикрепленого шовного материала через ткань во время наложения швов. Он имеет короткие зазубренные бранши на дистальном конце для улучшения захвата иглы. Доступны изделия в широком разнообразии размеров и конструкций, таких как: 1) самофиксирующаяся конструкция в виде ножниц с кольцевыми ручками на проксимальном конце; 2) в виде пинцета с изогнутыми, шарнирно закрепленными рукоятками, которыми управляют, сжимая их вместе; 3) мощная клещеподобная конструкция. Это изделие для одноразового использования.
18.52. Щипцы и сопутствующие изделия
| 209310 | 6. Медицинские изделия для манипуляций/восстановления тканей/органов человека | Иглодержатель, одноразового использования | Переносной ручной хирургический инструмент, предназначенный для захвата хирургической иглы во время проталкивания/вытягивания иглы и прикрепленого шовного материала через ткань во время наложения швов. Он имеет короткие зазубренные бранши на дистальном конце для улучшения захвата иглы. Доступны изделия в широком разнообразии размеров и конструкций, таких как: 1) самофиксирующаяся конструкция в виде ножниц с кольцевыми ручками на проксимальном конце; 2) в виде пинцета с изогнутыми, шарнирно закрепленными рукоятками, которыми управляют, сжимая их вместе; 3) мощная клещеподобная конструкция. Это изделие для одноразового использования.
6.13. Сшивающие аппараты и сопутствующие изделия
| 209310 | 6. Медицинские изделия для манипуляций/восстановления тканей/органов человека | Иглодержатель, одноразового использования | Переносной ручной хирургический инструмент, предназначенный для захвата хирургической иглы во время проталкивания/вытягивания иглы и прикрепленого шовного материала через ткань во время наложения швов. Он имеет короткие зазубренные бранши на дистальном конце для улучшения захвата иглы. Доступны изделия в широком разнообразии размеров и конструкций, таких как: 1) самофиксирующаяся конструкция в виде ножниц с кольцевыми ручками на проксимальном конце; 2) в виде пинцета с изогнутыми, шарнирно закрепленными рукоятками, которыми управляют, сжимая их вместе; 3) мощная клещеподобная конструкция. Это изделие для одноразового использования.
6.16. Шовные материалы и сопутствующие изделия
| 209320 | 12. Радиологические медицинские изделия | Система стоматологическая рентгеновская интраоральная передвижная, аналоговая | Передвижная (на колесах) диагностическая стоматологическая рентгеновская система, разработанная для генерирования и контроля пучков рентгеновского излучения. Она регистрирует распределение поглощения рентгеновских лучей, используемых для общего планового стоматологического рентгенографического обследования, включая постановку диагноза и лечение (например, хирургическое или интервенционное) заболеваний зубов, челюсти и полости рта. Датчик помещают во рту пациента, чтобы детально визуализировать только ограниченную область. Изображение остается на пленке или люминофорной пластине.
12.08. Системы радиологические диагностические и сопутствующие изделия
12.08.12. Системы рентгеновские стоматологические и сопутствующие изделия
| 209320 | 15. Стоматологические медицинские изделия | Система стоматологическая рентгеновская интраоральная передвижная, аналоговая | Передвижная (на колесах) диагностическая стоматологическая рентгеновская система, разработанная для генерирования и контроля пучков рентгеновского излучения. Она регистрирует распределение поглощения рентгеновских лучей, используемых для общего планового стоматологического рентгенографического обследования, включая постановку диагноза и лечение (например, хирургическое или интервенционное) заболеваний зубов, челюсти и полости рта. Датчик помещают во рту пациента, чтобы детально визуализировать только ограниченную область. Изображение остается на пленке или люминофорной пластине.
15.26. Прочие стоматологические медицинские изделия
| 209330 | 12. Радиологические медицинские изделия | Система стоматологическая рентгеновская интраоральная передвижная, цифровая | Передвижная (на колесах) диагностическая стоматологическая рентгеновская система, разработанная для генерирования и контроля пучков рентгеновского излучения. Она регистрирует распределение поглощения рентгеновских лучей, используемых для общих плановых стоматологических рентгенографических обследований, включая постановку диагноза и лечение (например, хирургическое или интервенционное) заболеваний зубов, челюсти и структур полости рта. Датчик помещают во рту пациента, чтобы детально визуализировать только ограниченную область. Данные либо преобразовываются из аналоговых в цифровые, либо сразу представляются в цифровом формате.
12.08. Системы радиологические диагностические и сопутствующие изделия
12.08.12. Системы рентгеновские стоматологические и сопутствующие изделия
| 209330 | 15. Стоматологические медицинские изделия | Система стоматологическая рентгеновская интраоральная передвижная, цифровая | Передвижная (на колесах) диагностическая стоматологическая рентгеновская система, разработанная для генерирования и контроля пучков рентгеновского излучения. Она регистрирует распределение поглощения рентгеновских лучей, используемых для общих плановых стоматологических рентгенографических обследований, включая постановку диагноза и лечение (например, хирургическое или интервенционное) заболеваний зубов, челюсти и структур полости рта. Датчик помещают во рту пациента, чтобы детально визуализировать только ограниченную область. Данные либо преобразовываются из аналоговых в цифровые, либо сразу представляются в цифровом формате.
15.26. Прочие стоматологические медицинские изделия
| 209360 | 2. Вспомогательные и общебольничные медицинские изделия | Установка для создания ламинарного потока передвижная | Устройство, предназначенное для перемещения всей воздушной массы внутри помещения (например, комнаты) с одинаковой скоростью и в параллельном направлении для удаления загрязняющих веществ; это часть передвижного корпуса или стойки. Воздух обычно всасывается из окружающей среды в установку с помощью отрицательного давления, создаваемого проточным вентилятором; частицы воздуха и капли жидкости обычно удаляются с помощью высокоэффективных фильтров для твердых частиц (HEPA-фильтров). Отфильтрованный воздух затем циркулирует в корпус и выпускается или рециркулирует. Установка предназначена для обеспечения возможности временной изоляции пациентов от загрязнения и/или для проведения операций в незагрязненной среде в чрезвычайных ситуациях.
2.12. Ламинарные системы
| 209370 | 18. Хирургические инструменты/системы и сопутствующие медицинские изделия | Полоска для укрепления скрепленного скобками шва | Стерильное рассасывающееся изделие, изготавливаемое из материала, получаемого из животной ткани, предназначенное для укрепления скрепленного скобками шва и контроля утечек крови, жидкостей и воздуха из области вокруг шва, как правило, во время кардиоторакальной и абдоминальной хирургической операции. Как правило, доступно в форме полосок из материала с алгезивным гидрогелевым слоем для обеспечения регидрации полосок и их временного приклеивания к блоку загрузки степлера перед накладыванием скобок и полосок на ткань. Это изделие для одноразового использования.
18.47. Степлеры и сопутствующие изделия
| 209370 | 18. Хирургические инструменты/системы и сопутствующие медицинские изделия | Полоска для укрепления скрепленного скобками шва | Стерильное рассасывающееся изделие, изготавливаемое из материала, получаемого из животной ткани, предназначенное для укрепления скрепленного скобками шва и контроля утечек крови, жидкостей и воздуха из области вокруг шва, как правило, во время кардиоторакальной и абдоминальной хирургической операции. Как правило, доступно в форме полосок из материала с алгезивным гидрогелевым слоем для обеспечения регидрации полосок и их временного приклеивания к блоку загрузки степлера перед накладыванием скобок и полосок на ткань. Это изделие для одноразового использования.
18.57. Прочие хирургические инструменты/системы и сопутствующие медицинские изделия
| 209370 | 6. Медицинские изделия для манипуляций/восстановления тканей/органов человека | Полоска для укрепления скрепленного скобками шва | Стерильное рассасывающееся изделие, изготавливаемое из материала, получаемого из животной ткани, предназначенное для укрепления скрепленного скобками шва и контроля утечек крови, жидкостей и воздуха из области вокруг шва, как правило, во время кардиоторакальной и абдоминальной хирургической операции. Как правило, доступно в форме полосок из материала с алгезивным гидрогелевым слоем для обеспечения регидрации полосок и их временного приклеивания к блоку загрузки степлера перед накладыванием скобок и полосок на ткань. Это изделие для одноразового использования.
6.06. Повязки и сопутствующие изделия
| 209370 | 6. Медицинские изделия для манипуляций/восстановления тканей/органов человека | Полоска для укрепления скрепленного скобками шва | Стерильное рассасывающееся изделие, изготавливаемое из материала, получаемого из животной ткани, предназначенное для укрепления скрепленного скобками шва и контроля утечек крови, жидкостей и воздуха из области вокруг шва, как правило, во время кардиоторакальной и абдоминальной хирургической операции. Как правило, доступно в форме полосок из материала с алгезивным гидрогелевым слоем для обеспечения регидрации полосок и их временного приклеивания к блоку загрузки степлера перед накладыванием скобок и полосок на ткань. Это изделие для одноразового использования.
6.17. Прочие медицинские изделия для манипуляций/восстановления тканей/органов человека
| 209380 | 18. Хирургические инструменты/системы и сопутствующие медицинские изделия | Гель для скрепленного скобками шва | Стерильное гелеобразное вещество, предназначенное для использования во время проведения процедур по укреплению скрепленного скобками шва (например, при резекции легкого/бронха, во время бариатрических операций и операций на тонкой кишке). Оно обычно наносится на полоску для укрепления шва с целью обеспечения регидратации и временного приклеивания к хирургическому степлеру перед наложением скобок и укрепляющей полоски на ткань тела. Оно обычно состоит из коллоидной суспензии (гидрогеля), наносимой с помощью аппликатора, входящего в комплект. Это изделие одноразового использования.
18.47. Степлеры и сопутствующие изделия
| 209380 | 18. Хирургические инструменты/системы и сопутствующие медицинские изделия | Гель для скрепленного скобками шва | Стерильное гелеобразное вещество, предназначенное для использования во время проведения процедур по укреплению скрепленного скобками шва (например, при резекции легкого/бронха, во время бариатрических операций и операций на тонкой кишке). Оно обычно наносится на полоску для укрепления шва с целью обеспечения регидратации и временного приклеивания к хирургическому степлеру перед наложением скобок и укрепляющей полоски на ткань тела. Оно обычно состоит из коллоидной суспензии (гидрогеля), наносимой с помощью аппликатора, входящего в комплект. Это изделие одноразового использования.
18.57. Прочие хирургические инструменты/системы и сопутствующие медицинские изделия
| 209390 | 12. Радиологические медицинские изделия | Система маммографическая рентгеновская передвижная, аналоговая | Комплект изделий, образующих передвижную (перемещаемую в различные места с помощью привода или вручную оператором в пределах лечебного учреждения) рентгеновскую систему, используемую для компрессии и визуализации молочной железы. В первую очередь, комплект используется для оптимизации способности пользователя визуально оценивать изображения на рентгеновской пленке, отражающие анатомию и функционирование кровеносных и лимфатических сосудов груди. В изделиях используются аналоговые и аналогово-цифровые техники преобразования для получения и отображения изображений. Комплект используется для скрининга рака молочной железы и одновременно с размещением маркеров для биопсии, использованием оборудования для стереотаксической биопсии и локализации очагов поражения, требующими рентгеновского контроля.
12.08. Системы радиологические диагностические и сопутствующие изделия
12.08.07. Системы маммографии и сопутствующие изделия
| 209400 | 12. Радиологические медицинские изделия | Система маммографическая рентгеновская передвижная, цифровая | Комплект изделий, образующих передвижную (перемещаемую в различные места с помощью привода или вручную оператором в пределах лечебного учреждения) рентгеновскую систему, используемую для компрессии и визуализации молочной железы. Цифровая маммографическая система используется для регистрации картины поглощения рентгеновских лучей, проходящих через грудь, на различные носители для архивирования изображений, например на пленку, бумагу, в цифровом/видеоформате. Система используется для оптимизации способности пользователей визуально оценивать анатомию и функцию кровеносных и лимфатических сосудов в груди и использует цифровые методы для получения и отображения изображений. Цифровая маммографическая система используется для скрининга рака молочной железы и для размещения, например, маркеров биопсии или стереотаксической биопсии.
12.08. Системы радиологические диагностические и сопутствующие изделия
12.08.07. Системы маммографии и сопутствующие изделия
| 209410 | 14. Сердечно-сосудистые медицинские изделия | Устройство передвижное для мультиспектральной визуализации сосудов | Передвижное (на колесах) устройство с питанием от сети переменного тока, предназначенное для использования видимого и ближнего инфракрасного (ИК) света для отображения структуры поверхностных сосудов путем просвечивания и проецирования подкожной венозной структуры пациента на поверхность кожи пациента. Устройство включает в себя элементы управления и головное устройство для нелазерной визуализации; регулируемая головка предназначена для того, чтобы позволить оператору оценить ряд точек сосудистого доступа по цифровому изображению [активная навигация для сосудистой визуализации] в режиме реального времени на любой части тела. Устройство может включать аккумуляторы, которые допускают его эксплуатацию в течение ограниченного периода времени без электропитания.
14.24. Устройства для локализации вен
| 209420 | 1. Анестезиологические и респираторные медицинские изделия | Система экстренной подачи медицинских газов передвижная | Передвижное устройство, которое может быть автономным устройством или компонентом системы медицинского газопровода, предназначенно для обеспечения локальных поставок основных медицинских газов [например, кислорода (О2), закиси азота (N2O), или медицинского воздуха] при необходимом уровне давления при отказе / отсутствии основного центрального источника газа. Оно, как правило, выполнено в форме закрытого или полуоткрытого шкафа, который включает регуляторы давления (для подключения к его баллонам внутреннего резерва газа), клапаны, электрические переключатели давления, манометры и сигнализацию; некоторые виды могут обеспечивать вывод отработанного газа. Устройство монтируется на колеса для удобства транспортировки к местам, где доступ к медицинскому газу является крайне необходимым.
1.18. Оборудование для подведения анестезиологических и респираторных газов
| 209430 | 2. Вспомогательные и общебольничные медицинские изделия | Устройство для вскрытия ампул | Режущий инструмент, предназначенный для безопасного удаления защитной стерильной верхней части ампулы. Как правило, конструкция предусматривает защиту пользователя от случайного контакта с острыми краями ампулы при удалении ее верхней части. Это изделие, пригодное для многоразового использования.
2.56. Прочие вспомогательные и общебольничные медицинские изделия
| 209440 | 13. Реабилитационные и адаптированные для инвалидов медицинские изделия | Система подъема и перемещения пациента передвижная, с питанием от батареи | Комплект устройств с батарейным питанием, позволяющий одному человеку снять и перемещать инвалида любого размера и веса, благополучно и с минимальным физическим усилием. Комплект обычно состоит из основной стойки на колесах с подъемным механизмом, мачтой, бумом, поворотной рукояткой и сиденьем (например, в виде петли/ремня). Комплект обычно используется для того, чтобы поднять и переместить человека в положение сидящего (если выбрано твердое сиденье), полусидящего или полулежащего.
13.06. Средства передвижения адаптированные
| 209440 | 2. Вспомогательные и общебольничные медицинские изделия | Система подъема и перемещения пациента передвижная, с питанием от батареи | Комплект устройств с батарейным питанием, позволяющий одному человеку снять и перемещать инвалида любого размера и веса, благополучно и с минимальным физическим усилием. Комплект обычно состоит из основной стойки на колесах с подъемным механизмом, мачтой, бумом, поворотной рукояткой и сиденьем (например, в виде петли/ремня). Комплект обычно используется для того, чтобы поднять и переместить человека в положение сидящего (если выбрано твердое сиденье), полусидящего или полулежащего.
2.39. Системы подъема/перемещения пациентов
| 209450 | 13. Реабилитационные и адаптированные для инвалидов медицинские изделия | Система подъема и перемещения пациента передвижная, с питанием от сети | Мобильный комплект с питанием от сети переменного тока, позволяющий одному человеку снять и перемещать инвалида любого размера и веса, благополучно и с минимальным физическим усилием. Комплект обычно состоит из основной стойки на колесах с подъемным механизмом, мачтой, бумом, поворотной рукояткой и сиденьем (например, в виде петли/ремня). Комплект обычно используется для того, чтобы поднять и переместить человека в положение сидящего (если выбрано твердое сиденье), полусидящего или полулежащего или на спину.
13.06. Средства передвижения адаптированные
| 209450 | 2. Вспомогательные и общебольничные медицинские изделия | Система подъема и перемещения пациента передвижная, с питанием от сети | Мобильный комплект с питанием от сети переменного тока, позволяющий одному человеку снять и перемещать инвалида любого размера и веса, благополучно и с минимальным физическим усилием. Комплект обычно состоит из основной стойки на колесах с подъемным механизмом, мачтой, бумом, поворотной рукояткой и сиденьем (например, в виде петли/ремня). Комплект обычно используется для того, чтобы поднять и переместить человека в положение сидящего (если выбрано твердое сиденье), полусидящего или полулежащего или на спину.
2.39. Системы подъема/перемещения пациентов
| 209460 | 8. Медицинские изделия для пластической хирургии, дерматологии и косметологии | Протез соска, имплантируемый | Имплантируемое изделие для замены соска женской молочной железы, отсутствующего или удаленного путем хирургического вмешательства. Хотя изделие частично находится снаружи, оно считается имплантатом, поскольку погружено внутрь ткани и прикреплено к ней.
8.01. Имплантаты грудные и сопутствующие изделия
| 209470 | 16. Урологические медицинские изделия | Набор для измерения давления в пещеристых телах пениса | Набор устройств для измерения сосудистого давления в пещеристых телах (т.е. каверзонометрия) пениса при искусственно вызванной эрекции. Вводится сосудорасширяющее средство (например, простагландин) и измеряется скорость инфузии, необходимой для достижения стойкой эрекции. Набор включает соответствующие лекарственные препараты, набор стерильных устройств, в том числе трубок, шприцов, игл, зажимов, катетеров и лоток; и преобразователь давления. Используется при лечении эректильной дисфункции (ED - erectile dysfunction) (обычно известной как импотенция). Устройство для одноразового использования.
16.04. Катетеры урологические и сопутствующие изделия
| 209480 | 12. Радиологические медицинские изделия | Система стоматологическая рентгеновская панорамная передвижная, цифровая | Передвижная (на колесах) диагностическая стоматологическая рентгеновская система с экстраоральным рентгеновским датчиком и источником, предназначенным для генерирования и контроля пучков рентгеновского излучения с целью получения панорамных (с широким сектором обзора) рентгеновских изображений зубов, челюсти и полости рта. Система состоит из базовых модульных конфигураций, которые можно усовершенствовать путем добавления компонентов с аппаратным или программным обеспечением или других компонентов. Данные либо преобразовываются из аналоговых в цифровые, либо сразу представляются в цифровом формате.
12.08. Системы радиологические диагностические и сопутствующие изделия
12.08.12. Системы рентгеновские стоматологические и сопутствующие изделия
| 209480 | 15. Стоматологические медицинские изделия | Система стоматологическая рентгеновская панорамная передвижная, цифровая | Передвижная (на колесах) диагностическая стоматологическая рентгеновская система с экстраоральным рентгеновским датчиком и источником, предназначенным для генерирования и контроля пучков рентгеновского излучения с целью получения панорамных (с широким сектором обзора) рентгеновских изображений зубов, челюсти и полости рта. Система состоит из базовых модульных конфигураций, которые можно усовершенствовать путем добавления компонентов с аппаратным или программным обеспечением или других компонентов. Данные либо преобразовываются из аналоговых в цифровые, либо сразу представляются в цифровом формате.
15.26. Прочие стоматологические медицинские изделия
| 209490 | 12. Радиологические медицинские изделия | Система передвижная для рентгеновской томографии для стоматологии с функцией панорамной диагностики, аналоговая | Передвижная (на колесах) диагностическая стоматологическая рентгеновская система с экстраоральным рентгеновским датчиком и источником, предназначенным для генерирования и контроля пучков рентгеновского излучения, используемых в самых передовых методиках стоматологической рентгеновской визуализации зубов, челюсти, полости рта, пазух и/или других челюстно-лицевых структур. Система использует аналоговые или аналогово-цифровые техники получения и отображения изображений и может иметь различные функции по обработке и анализу изображений. Эта система разработана для проведения двух или более видов специальных стоматологических рентгеновских обследований, таких как: линейное сканирование, панорамное исследование, цефалометрическое исследование, линейная томография, спиральная томография, сканограммы.
12.08. Системы радиологические диагностические и сопутствующие изделия
12.08.12. Системы рентгеновские стоматологические и сопутствующие изделия
| 209490 | 15. Стоматологические медицинские изделия | Система передвижная для рентгеновской томографии для стоматологии с функцией панорамной диагностики, аналоговая | Передвижная (на колесах) диагностическая стоматологическая рентгеновская система с экстраоральным рентгеновским датчиком и источником, предназначенным для генерирования и контроля пучков рентгеновского излучения, используемых в самых передовых методиках стоматологической рентгеновской визуализации зубов, челюсти, полости рта, пазух и/или других челюстно-лицевых структур. Система использует аналоговые или аналогово-цифровые техники получения и отображения изображений и может иметь различные функции по обработке и анализу изображений. Эта система разработана для проведения двух или более видов специальных стоматологических рентгеновских обследований, таких как: линейное сканирование, панорамное исследование, цефалометрическое исследование, линейная томография, спиральная томография, сканограммы.
15.26. Прочие стоматологические медицинские изделия
| 209500 | 13. Реабилитационные и адаптированные для инвалидов медицинские изделия | Протез соска внешний | Искусственная замена женского соска, накладываемая на внешний протез молочной железы женщины, перенесшей мастэктомию. Как правило, изготавливается из резиноподобного силиконового материала с адгезивным покрытием для прикрепления к протезу молочной железы и является готовым к использованию серийно выпускаемым изделием различных цветов и размеров. Это изделие, пригодное для многоразового использования.
13.04. Протезы/ортезы внешние
| 209510 | 12. Радиологические медицинские изделия | Система передвижная для рентгеновской томографии для стоматологии с функцией панорамной диагностики, цифровая | Передвижная (на колесах) диагностическая стоматологическая рентгеновская система с экстраоральным рентгеновским датчиком и источником, предназначенным для генерирования и контроля пучков рентгеновского излучения, используемых в самых передовых методиках стоматологической рентгеновской визуализации зубов, челюсти, полости рта, пазух и/или других челюстно-лицевых структур. Система использует цифровые техники получения изображений, манипуляций с ними и их отображения и может иметь различные функции по обработке и анализу изображений. Эта система разработана для проведения двух или более видов специальных стоматологических рентгеновских обследований, таких как: линейное сканирование, панорамное исследование, цефалометрическое исследование, линейная томография, спиральная томография, сканограммы.
12.08. Системы радиологические диагностические и сопутствующие изделия
12.08.12. Системы рентгеновские стоматологические и сопутствующие изделия
| 209510 | 15. Стоматологические медицинские изделия | Система передвижная для рентгеновской томографии для стоматологии с функцией панорамной диагностики, цифровая | Передвижная (на колесах) диагностическая стоматологическая рентгеновская система с экстраоральным рентгеновским датчиком и источником, предназначенным для генерирования и контроля пучков рентгеновского излучения, используемых в самых передовых методиках стоматологической рентгеновской визуализации зубов, челюсти, полости рта, пазух и/или других челюстно-лицевых структур. Система использует цифровые техники получения изображений, манипуляций с ними и их отображения и может иметь различные функции по обработке и анализу изображений. Эта система разработана для проведения двух или более видов специальных стоматологических рентгеновских обследований, таких как: линейное сканирование, панорамное исследование, цефалометрическое исследование, линейная томография, спиральная томография, сканограммы.
15.26. Прочие стоматологические медицинские изделия
| 209520 | 12. Радиологические медицинские изделия | Система стоматологическая рентгеновская панорамная передвижная, аналоговая | Передвижная (на колесах) диагностическая стоматологическая рентгеновская система с экстраоральным рентгеновским датчиком и источником, предназначенным для генерирования и контроля пучков рентгеновского излучения с целью получения панорамных (с широким сектором обзора) рентгеновских изображений зубов, челюсти и полости рта. Система состоит из базовых модульных конфигураций, которые можно усовершенствовать путем добавления компонентов с аппаратным или программным обеспечением. Изображение остается на пленке или люминофорной пластине.
12.08. Системы радиологические диагностические и сопутствующие изделия
12.08.12. Системы рентгеновские стоматологические и сопутствующие изделия
| 209520 | 15. Стоматологические медицинские изделия | Система стоматологическая рентгеновская панорамная передвижная, аналоговая | Передвижная (на колесах) диагностическая стоматологическая рентгеновская система с экстраоральным рентгеновским датчиком и источником, предназначенным для генерирования и контроля пучков рентгеновского излучения с целью получения панорамных (с широким сектором обзора) рентгеновских изображений зубов, челюсти и полости рта. Система состоит из базовых модульных конфигураций, которые можно усовершенствовать путем добавления компонентов с аппаратным или программным обеспечением. Изображение остается на пленке или люминофорной пластине.
15.26. Прочие стоматологические медицинские изделия
| 209530 | 13. Реабилитационные и адаптированные для инвалидов медицинские изделия | Система подъема и перемещения пациента передвижная, с приводом | Мобильный комплект устройств, позволяющий одному человеку снять и перемещать инвалида любого размера и веса, благополучно и с минимальным физическим усилием. Комплект обычно состоит из основной стойки на колесах с подъемным механизмом, мачтой, бумом, поворотной рукояткой и сиденьем (например, в виде петли/ремня). Подъемный механизм имеет усилитель (например, используя пневматические толкатели), чтобы помочь приводить компоненты в движение вручную. Комплект обычно используется для того, чтобы поднять и переместить человека в положение сидя (если выбрано твердое сиденье), полусидящего или полулежащего. Сиденье системы подъема пациента.
13.06. Средства передвижения адаптированные
| 209530 | 2. Вспомогательные и общебольничные медицинские изделия | Система подъема и перемещения пациента передвижная, с приводом | Мобильный комплект устройств, позволяющий одному человеку снять и перемещать инвалида любого размера и веса, благополучно и с минимальным физическим усилием. Комплект обычно состоит из основной стойки на колесах с подъемным механизмом, мачтой, бумом, поворотной рукояткой и сиденьем (например, в виде петли/ремня). Подъемный механизм имеет усилитель (например, используя пневматические толкатели), чтобы помочь приводить компоненты в движение вручную. Комплект обычно используется для того, чтобы поднять и переместить человека в положение сидя (если выбрано твердое сиденье), полусидящего или полулежащего. Сиденье системы подъема пациента.
2.39. Системы подъема/перемещения пациентов
| 209540 | 16. Урологические медицинские изделия | Игла простая для пневмоперитонеума | Узкая заостренная металлическая трубка для введения и удаления газа из перитонеальной полости в качестве терапевтического или хирургического/радиологического процедурного метода. Она часто вводится в перитонеальную полость с целью инсуффляции [например, диоксидом углерода (СО2)] для создания пневмоперитонеума перед абдоминальной эндоскопией. Это изделие одноразового использования.
16.14. Прочие урологические медицинские изделия
| 209540 | 3. Гастроэнтерологические медицинские изделия | Игла простая для пневмоперитонеума | Узкая заостренная металлическая трубка для введения и удаления газа из перитонеальной полости в качестве терапевтического или хирургического/радиологического процедурного метода. Она часто вводится в перитонеальную полость с целью инсуффляции [например, диоксидом углерода (СО2)] для создания пневмоперитонеума перед абдоминальной эндоскопией. Это изделие одноразового использования.
3.03. Иглы для пневмоперитонеума
| 209550 | 2. Вспомогательные и общебольничные медицинские изделия | Устройство для замены колпачка иглы, многоразового использования | Устройство-держатель колпачка иглы, позволяющее пользователю легко вставлять в него обратно использованную иглу без риска уколоться. Изделие многоразового использования.
2.56. Прочие вспомогательные и общебольничные медицинские изделия
| 209560 | 16. Урологические медицинские изделия | Кольцо для пениса | Устройство, надеваемое на половой член с целью устранения последствий эректильной дисфункции (импотенции) и обеспечения эрекции, необходимой для нормального полового акта. Обычно представляет собой эластичную резиновую петлю, надеваемую на половой член (как правило, у его основания) и препятствующее оттоку венозной крови, что обеспечивает поддержание полового члена в эрегированном состоянии. Может использоваться отдельно или совместно с вакуум-насосом. Изделие многоразового использования.
16.14. Прочие урологические медицинские изделия
| 209560 | 3. Гастроэнтерологические медицинские изделия | Кольцо для пениса | Устройство, надеваемое на половой член с целью устранения последствий эректильной дисфункции (импотенции) и обеспечения эрекции, необходимой для нормального полового акта. Обычно представляет собой эластичную резиновую петлю, надеваемую на половой член (как правило, у его основания) и препятствующее оттоку венозной крови, что обеспечивает поддержание полового члена в эрегированном состоянии. Может использоваться отдельно или совместно с вакуум-насосом. Изделие многоразового использования.
3.16. Прочие гастроэнтерологические медицинские изделия
| 209570 | 2. Вспомогательные и общебольничные медицинские изделия | Устройство для замены колпачка иглы, одноразового использования | Прибор, который используется для удерживания колпачка иглы и позволяет пользователю легко заменить колпачок на игле, который защищает пользователя от травмирования иглой. Это устройство одноразового применения.
2.56. Прочие вспомогательные и общебольничные медицинские изделия
| 209580 | 13. Реабилитационные и адаптированные для инвалидов медицинские изделия | Система передвижная для подъема и перемещения пациента с жестким сиденьем | Мобильный комплект изделий, разработанных для того, чтобы один человек мог поднимать и перемещать пациента-инвалида или лица с ограниченными физическими возможностями любых размеров и массы тела в сидячем положении на жесткое сидение при минимальном физическом усилии. Комплект также известен как мобильное подъемное устройство с сидением; как правило, состоит из опоры на колесах с неэлектрическим подъемным механизмом, рамы грузоподъемника и жесткого сидения, плоского сидения или другого сидения, на которое помещается пациент. Подъемный механизм действует за счет усилителя (например, пневматических рессор) для ручного поднятия и опускания сидения. Обычно используется во время мытья пациентов (например, сидение с пациентом опускается в воду), или же изделие может быть адаптировано под стул-туалет для инвалидов.
13.06. Средства передвижения адаптированные
| 209580 | 13. Реабилитационные и адаптированные для инвалидов медицинские изделия | Система передвижная для подъема и перемещения пациента с жестким сиденьем | Мобильный комплект изделий, разработанных для того, чтобы один человек мог поднимать и перемещать пациента-инвалида или лица с ограниченными физическими возможностями любых размеров и массы тела в сидячем положении на жесткое сидение при минимальном физическом усилии. Комплект также известен как мобильное подъемное устройство с сидением; как правило, состоит из опоры на колесах с неэлектрическим подъемным механизмом, рамы грузоподъемника и жесткого сидения, плоского сидения или другого сидения, на которое помещается пациент. Подъемный механизм действует за счет усилителя (например, пневматических рессор) для ручного поднятия и опускания сидения. Обычно используется во время мытья пациентов (например, сидение с пациентом опускается в воду), или же изделие может быть адаптировано под стул-туалет для инвалидов.
13.07. Средства ухода персональные адаптированные
| 209580 | 2. Вспомогательные и общебольничные медицинские изделия | Система передвижная для подъема и перемещения пациента с жестким сиденьем | Мобильный комплект изделий, разработанных для того, чтобы один человек мог поднимать и перемещать пациента-инвалида или лица с ограниченными физическими возможностями любых размеров и массы тела в сидячем положении на жесткое сидение при минимальном физическом усилии. Комплект также известен как мобильное подъемное устройство с сидением; как правило, состоит из опоры на колесах с неэлектрическим подъемным механизмом, рамы грузоподъемника и жесткого сидения, плоского сидения или другого сидения, на которое помещается пациент. Подъемный механизм действует за счет усилителя (например, пневматических рессор) для ручного поднятия и опускания сидения. Обычно используется во время мытья пациентов (например, сидение с пациентом опускается в воду), или же изделие может быть адаптировано под стул-туалет для инвалидов.
2.56. Прочие вспомогательные и общебольничные медицинские изделия
| 209590 | 12. Радиологические медицинские изделия | Система рентгеновская для образцов тканей ИВД | Комплект устройств, предназначенных для получения рентгеновского изображения образцов ткани (например, образцов стереотаксической биопсии, которые были взяты во время маммографической процедуры) и/или ампутированной части тела, посредством генерации и контроля рентгеновских лучей и записи распределения поглощения рентгеновских лучей. Система обычно включает в себя камеру, в которой находится образец, и экран; изображение генерируется посредством цифровой визуализации.
12.14. Прочие радиологические медицинские изделия
| 209600 | 5. Медицинские изделия для in vitro диагностики (ИВД) | Двухспиральная ДНК антитела ИВД, набор, иммунофлуоресцентный анализ | Набор реагентов и других связанных с ними материалов, предназначенный для качественного и/или количественного определения антител к двухспиральной ДНК ( double stranded DNA (anti-dsDNA)) в клиническом образце методом иммунофлуоресцентного анализа.
5.04. Реагенты/наборы для определения аналитов ИВД
5.04.02. Реагенты/наборы для биохимического анализа
| 209610 | 5. Медицинские изделия для in vitro диагностики (ИВД) | Двухспиральная ДНК антитела ИВД, калибратор | Материал, используемый для установления референтных значений для анализа, предназначенный для качественного и/или количественного определения антител к двухспиральной ДНК ( double stranded DNA (anti-dsDNA)) в клиническом образце.
5.04. Реагенты/наборы для определения аналитов ИВД
5.04.02. Реагенты/наборы для биохимического анализа
| 209620 | 5. Медицинские изделия для in vitro диагностики (ИВД) | Двухспиральная ДНК антитела ИВД, набор, иммуноферментный анализ (ИФА) | Набор реагентов и других связанных с ними материалов, предназначенный для качественного и/или количественного определения антител к двухспиральной ДНК ( double stranded DNA (anti-dsDNA)) в клиническом образце методом иммуноферментного анализа (ИФА).
5.04. Реагенты/наборы для определения аналитов ИВД
5.04.02. Реагенты/наборы для биохимического анализа
| 209640 | 2. Вспомогательные и общебольничные медицинские изделия | Накладка защитная на сосок, одноразового использования | Приспособление в форме гибкого колпачка в форме соска, которое использует кормящая мать для защиты сосков во время кормления грудью. Обычно изготавливается из предварительно сформованного силиконового материала, не мешающего стимуляции сосков; у изделия есть маленькие отверстия на дистальном конце для потока молока. Обычно используется для чувствительных сосков, если у ребенка возникают проблемы с захватом соска (т. е. неправильное сосание), ребенок родился недоношенным, сосок больной или маленький (накладка на сосок удерживает его в выдвинутом положении), или когда у матери плоские или втянутые соски (накладка обеспечивает ощущение соска глубоко во рту, что стимулирует ребенка). Это изделие одноразового использования.
2.56. Прочие вспомогательные и общебольничные медицинские изделия
| 209650 | 5. Медицинские изделия для in vitro диагностики (ИВД) | Односпиральная ДНК антитела ИВД, набор, иммунофлуоресцентный анализ | Набор реагентов и других связанных с ними материалов, предназначенный для качественного и/или количественного определения определения антител к односпиральной ДНК (antibodies to single stranded DNA (anti-ssDNA)) в клиническом образце методом иммунофлуоресцентного анализа.
5.04. Реагенты/наборы для определения аналитов ИВД
5.04.02. Реагенты/наборы для биохимического анализа
| 209660 | 5. Медицинские изделия для in vitro диагностики (ИВД) | Двухспиральная ДНК антитела ИВД, набор, мультиплексный анализ | Набор реагентов и других связанных с ними материалов, предназначенный для качественного и/или количественного определения антител к двухспиральной ДНК ( double stranded DNA (anti-dsDNA)) в клиническом образце методом мультиплексного анализа.
5.04. Реагенты/наборы для определения аналитов ИВД
5.04.02. Реагенты/наборы для биохимического анализа
| 209680 | 5. Медицинские изделия для in vitro диагностики (ИВД) | Односпиральная ДНК антитела ИВД, набор, иммуноферментный анализ (ИФА) | Набор реагентов и других связанных с ними материалов, предназначенный для качественного и/или количественного определения определения антител к односпиральной ДНК (antibodies to single stranded DNA (anti-ssDNA)) в клиническом образце методом иммуноферментного анализа (ИФА).
5.04. Реагенты/наборы для определения аналитов ИВД
5.04.02. Реагенты/наборы для биохимического анализа
| 209690 | 5. Медицинские изделия для in vitro диагностики (ИВД) | Односпиральная ДНК антитела ИВД, калибратор | Материал, используемый для установления референтных значений для анализа, предназначенный для качественного и/или количественного определения антител к односпиральной ДНК (antibodies to single stranded DNA (anti-ssDNA)) в клиническом образце.
5.04. Реагенты/наборы для определения аналитов ИВД
5.04.02. Реагенты/наборы для биохимического анализа
| 209700 | 5. Медицинские изделия для in vitro диагностики (ИВД) | Двухспиральная ДНК антитела ИВД, реагент | Вещество или реактив, предназначенный для использования совместно с исходным изделием для ИВД для выполнения особой функции в анализе, который используется для качественного и/или количественного определения антител к двухспиральной ДНК ( double stranded DNA (anti-dsDNA)) в клиническом образце.
5.04. Реагенты/наборы для определения аналитов ИВД
5.04.02. Реагенты/наборы для биохимического анализа
| 209710 | 5. Медицинские изделия для in vitro диагностики (ИВД) | Односпиральная ДНК антитела ИВД, реагент | Вещество или реактив, предназначенный для использования совместно с исходным изделием для ИВД с целью выполнения определенной функции в анализе, который используется при качественном и/или количественном определении определения антител к односпиральной ДНК (antibodies to single stranded DNA (anti-ssDNA)) в клиническом образце.
5.04. Реагенты/наборы для определения аналитов ИВД
5.04.02. Реагенты/наборы для биохимического анализа
| 209720 | 5. Медицинские изделия для in vitro диагностики (ИВД) | Односпиральная ДНК антитела ИВД, контрольный материал | Материал, используемый для подтверждения качества анализа, предназначенный для использования при качественном и/или количественном определенииопределения антител к односпиральной ДНК (antibodies to single stranded DNA (anti-ssDNA)) в клиническом образце.
5.04. Реагенты/наборы для определения аналитов ИВД
5.04.02. Реагенты/наборы для биохимического анализа
| 209730 | 13. Реабилитационные и адаптированные для инвалидов медицинские изделия | Сиденье для передвижной системы подъема и перемещения пациента | Устройство, которое является компонентом системы подъема пациента, используемое для охватывания и/или удержания тела пациента в положении сидя, полусидящего или полулежащего человека. Это устройство может быть в виде петли, ремня, твердого сиденья или возможно их комбинации, чтобы предоставить телу поддержку на разных уровнях и позволить ему принимать различные положения
13.06. Средства передвижения адаптированные
| 209730 | 2. Вспомогательные и общебольничные медицинские изделия | Сиденье для передвижной системы подъема и перемещения пациента | Устройство, которое является компонентом системы подъема пациента, используемое для охватывания и/или удержания тела пациента в положении сидя, полусидящего или полулежащего человека. Это устройство может быть в виде петли, ремня, твердого сиденья или возможно их комбинации, чтобы предоставить телу поддержку на разных уровнях и позволить ему принимать различные положения
2.56. Прочие вспомогательные и общебольничные медицинские изделия
| 209740 | 2. Вспомогательные и общебольничные медицинские изделия | Мандрен иглы | Прибор из тонкой проволоки или тонкого гибкого стержня, который вводится в просвет иглы и сохраняет ее жесткость и форму или раскрытое состояние иглы или для прочистки просвета иглы. Представлено в различных размерах по длине проволоки и диаметру, обычно снабжен пластиковой ручкой на проксимальном конце. Это устройство одноразового применения.
2.56. Прочие вспомогательные и общебольничные медицинские изделия
| 209750 | 5. Медицинские изделия для in vitro диагностики (ИВД) | Двухспиральная ДНК антитела ИВД, контрольный материал | Материал, используемый для подтверждения качества анализа, предназначенный для использования при качественном и/или количественном определении антител к двухспиральной ДНК ( double stranded DNA (anti-dsDNA)) в клиническом образце.
5.04. Реагенты/наборы для определения аналитов ИВД
5.04.02. Реагенты/наборы для биохимического анализа
| 209760 | 2. Вспомогательные и общебольничные медицинские изделия | Накладка защитная на сосок, многоразового использования | Приспособление в форме гибкого колпачка в форме соска, которое использует кормящая мать для защиты сосков во время кормления грудью. Обычно изготавливается из предварительно сформованного силиконового материала, не мешающего стимуляции сосков; у изделия есть маленькие отверстия на дистальном конце для потока молока. Обычно используется для чувствительных сосков, если у ребенка возникают проблемы с захватом соска (т. е. неправильное сосание), ребенок родился недоношенным, сосок больной или маленький (накладка на сосок удерживает его в выдвинутом положении), или когда у матери плоские или втянутые соски (накладка обеспечивает ощущение соска глубоко во рту, что стимулирует ребенка). Это изделие многоразового использования.
2.56. Прочие вспомогательные и общебольничные медицинские изделия
| 209770 | 12. Радиологические медицинские изделия | Система рентгеновская передвижная для образцов тканей, аналоговая | Передвижная (на колесах) рентгеновская система, предназначенная для постоянной установки в одном месте для получения и управления рентгеновскими лучами и для регистрации распределения абсорбции рентгеновских лучей, проходящих через образцы тканей или ампутированные части тела. Изображения получают на пленке или люминофорной пластине.
12.14. Прочие радиологические медицинские изделия
| 209780 | 16. Урологические медицинские изделия | Шина для вытяжения пениса | Механическое устройство длительного ношения для постепенного удлинения или коррекции формы полового члена при его искривлении (болезнь Пейрони). Работает по принципу механического вытягивания и состоит, как правило, из кольца в основании, упирающегося в лобковую кость, держателя головки полового члена с защитной мягкой прокладкой и фиксатором в виде силиконовой или латексной ленты, закрепляемой на уздечке головки члена и двух телескопических подпружиненных металлических стержней, оказывающих постоянное давление на основание и головку члена. Применяется для щадящей коррекции или после пластических операций на половом члене (фаллопластики). Изделие многоразового использования.
16.14. Прочие урологические медицинские изделия
| 209780 | 3. Гастроэнтерологические медицинские изделия | Шина для вытяжения пениса | Механическое устройство длительного ношения для постепенного удлинения или коррекции формы полового члена при его искривлении (болезнь Пейрони). Работает по принципу механического вытягивания и состоит, как правило, из кольца в основании, упирающегося в лобковую кость, держателя головки полового члена с защитной мягкой прокладкой и фиксатором в виде силиконовой или латексной ленты, закрепляемой на уздечке головки члена и двух телескопических подпружиненных металлических стержней, оказывающих постоянное давление на основание и головку члена. Применяется для щадящей коррекции или после пластических операций на половом члене (фаллопластики). Изделие многоразового использования.
3.16. Прочие гастроэнтерологические медицинские изделия
| 209790 | 16. Урологические медицинские изделия | Регистратор амбулаторный для длительного мониторинга эрекции | Питаемое от батареек устройство, которое контролирует распухание (тенденцию к увеличению) пениса. Оно представляет собой устройство, которое пациент носит, для того чтобы регистрировать плетизмографическое измерение или эректильную функцию пениса (например, длина, окружность и продолжительность эрекции). Измерения проводятся, например, с помощью плетизмографического цилиндра или датчика, прикрепляемого на пенисе, и показатели регистрируются данным устройством и позднее используются врачом для диагноза дисфункции полового члена, например, импотенции.
16.14. Прочие урологические медицинские изделия
| 209790 | 3. Гастроэнтерологические медицинские изделия | Регистратор амбулаторный для длительного мониторинга эрекции | Питаемое от батареек устройство, которое контролирует распухание (тенденцию к увеличению) пениса. Оно представляет собой устройство, которое пациент носит, для того чтобы регистрировать плетизмографическое измерение или эректильную функцию пениса (например, длина, окружность и продолжительность эрекции). Измерения проводятся, например, с помощью плетизмографического цилиндра или датчика, прикрепляемого на пенисе, и показатели регистрируются данным устройством и позднее используются врачом для диагноза дисфункции полового члена, например, импотенции.
3.16. Прочие гастроэнтерологические медицинские изделия
| 209800 | 16. Урологические медицинские изделия | Датчик амбулаторного регистратора для длительного мониторинга эрекции | Детектор набухания пениса, подающий электронные сигналы об изменении его эректильной функции с целью их обработки и отображения на материнском устройстве. Изделие многоразового использования.
16.14. Прочие урологические медицинские изделия
| 209800 | 3. Гастроэнтерологические медицинские изделия | Датчик амбулаторного регистратора для длительного мониторинга эрекции | Детектор набухания пениса, подающий электронные сигналы об изменении его эректильной функции с целью их обработки и отображения на материнском устройстве. Изделие многоразового использования.
3.16. Прочие гастроэнтерологические медицинские изделия
| 209810 | 12. Радиологические медицинские изделия | Система ультразвуковая терапевтическая для онкологии, передвижная | Передвижной комплект работающих от сети (сети переменного тока) изделий, разработанных для лечения солидных опухолей мягких тканей (например, печени, почки, молочной железы, поджелудочной железы) путем экстракорпорального применения высокоинтенсивного сфокусированного ультразвука, предназначенного для постепенного изменения природы/абляции очагов поражения тканей, которые подвергаются лечению. Как правило, состоит из высокочастотного генератора, источника воды (бака) для обеспечения контакта с водой, переносного назального датчика (например, пьезоэлектрического преобразователя), консоли оператора и систем мониторинга, устройства подачи сигналов тревоги, программного обеспечения и педального переключателя. Используется врачом вместе с аппликатором либо вручную, либо, как правило, под контролем работающего в режиме В ультразвукового сканера или системы магнитно-резонансной томографии.
12.09. Системы радиологические терапевтические и сопутствующие изделия
12.09.04. Системы ультразвуковые терапевтические сопутствующие изделия
| 209820 | 12. Радиологические медицинские изделия | Система флюороскопическая рентгеновская урогинекологическая передвижная, аналоговая | Передвижная (в пределах рентгеновского отделения) диагностическая рентгеновская система с возможностью проведения флуороскопии в режиме реального времени, специально разработанная для использования в урологических и/или гинекологических хирургических и интервенционных процедурах, для проведения которых требуется визуализация паховой области в режиме реального времени. Система в режиме реального времени использует аналоговые и аналогово-цифровые техники получения и отображения изображений, а также манипуляций с ними; помимо флуороскопических возможностей, система позволяет делать прицельные снимки. Чаще всего используется для визуализации и при проведении хирургических или интервенционных процедур под рентгеновским контролем. Изображения можно просматривать как в режиме реального времени, так и позднее; возможно наличие функций по обработке и анализу изображений на различных уровнях.
12.08. Системы радиологические диагностические и сопутствующие изделия
12.08.13. Системы рентгеновской флюорографии и сопутствующие изделия
| 209820 | 4. Медицинские изделия для акушерства и гинекологии | Система флюороскопическая рентгеновская урогинекологическая передвижная, аналоговая | Передвижная (в пределах рентгеновского отделения) диагностическая рентгеновская система с возможностью проведения флуороскопии в режиме реального времени, специально разработанная для использования в урологических и/или гинекологических хирургических и интервенционных процедурах, для проведения которых требуется визуализация паховой области в режиме реального времени. Система в режиме реального времени использует аналоговые и аналогово-цифровые техники получения и отображения изображений, а также манипуляций с ними; помимо флуороскопических возможностей, система позволяет делать прицельные снимки. Чаще всего используется для визуализации и при проведении хирургических или интервенционных процедур под рентгеновским контролем. Изображения можно просматривать как в режиме реального времени, так и позднее; возможно наличие функций по обработке и анализу изображений на различных уровнях.
4.23. Прочие медицинские изделия для акушерства и гинекологии
| 209830 | 12. Радиологические медицинские изделия | Система флюороскопическая рентгеновская урогинекологическая передвижная, цифровая | Передвижная (в пределах рентгеновского отделения) диагностическая рентгеновская система, специально разработанная для использования в урологических и/или гинекологических хирургических и интервенционных процедурах, для проведения которых требуется визуализация паховой области в режиме реального времени. Система в режиме реального времени использует цифровые техники получения и отображения изображений, а также манипуляций с ними; помимо флуороскопических возможностей, система позволяет делать прицельные снимки. Чаще всего используется для визуализации и при проведении хирургических или интервенционных процедур под рентгеновским контролем. Изображения можно просматривать как в режиме реального времени, так и позднее; возможно наличие функций по обработке и анализу изображений на различных уровнях.
12.08. Системы радиологические диагностические и сопутствующие изделия
12.08.13. Системы рентгеновской флюорографии и сопутствующие изделия
| 209830 | 4. Медицинские изделия для акушерства и гинекологии | Система флюороскопическая рентгеновская урогинекологическая передвижная, цифровая | Передвижная (в пределах рентгеновского отделения) диагностическая рентгеновская система, специально разработанная для использования в урологических и/или гинекологических хирургических и интервенционных процедурах, для проведения которых требуется визуализация паховой области в режиме реального времени. Система в режиме реального времени использует цифровые техники получения и отображения изображений, а также манипуляций с ними; помимо флуороскопических возможностей, система позволяет делать прицельные снимки. Чаще всего используется для визуализации и при проведении хирургических или интервенционных процедур под рентгеновским контролем. Изображения можно просматривать как в режиме реального времени, так и позднее; возможно наличие функций по обработке и анализу изображений на различных уровнях.
4.23. Прочие медицинские изделия для акушерства и гинекологии
| 209840 | 13. Реабилитационные и адаптированные для инвалидов медицинские изделия | Устройство вакуумное для восстановления эректильной функции | Внешнее устройство для устранения последствий эректильной дисфункции (импотенции) и избирательного вызывания набухания и эрекции полового члена, необходимых для нормального полового акта. Состоит обычно из двух компонентов: 1) вакуум насос с ручным управлением и рукавом, надеваемым на вялый пенис и создающий разрежение, обеспечивающее набухание полового члена при его возвратно-поступательном движении внутри вакуумного шланга; 2) кольцо, сдавливающее половой член у основания и обеспечивающее поддержание эрекции после отключения насоса. Кольцо остается надетым, как правило, до завершения полового акта. Изделие многоразового использования.
13.07. Средства ухода персональные адаптированные
| 209860 | 13. Реабилитационные и адаптированные для инвалидов медицинские изделия | Мочеприемник носимый женский, многоразового использования | Нестерильное изделие для дренажа мочи, разработанное для женщин, которое, как правило, состоит из гибкой трубки, присоединенной к сборнику, который специально разработан для плотного прилегания к женским гениталиям для создания канала для прохода мочи по трубке в мешок для сбора. Изделие представляет собой альтернативу введению катетера через уретру, особенно в тех случаях, когда введение или фиксация такого катетера затруднены. Может использоваться при лечении недержания мочи или у неамбулаторных пациентов. Это изделие, пригодное после соответствующей чистки для многоразового использования.
13.07. Средства ухода персональные адаптированные
| 209860 | 16. Урологические медицинские изделия | Мочеприемник носимый женский, многоразового использования | Нестерильное изделие для дренажа мочи, разработанное для женщин, которое, как правило, состоит из гибкой трубки, присоединенной к сборнику, который специально разработан для плотного прилегания к женским гениталиям для создания канала для прохода мочи по трубке в мешок для сбора. Изделие представляет собой альтернативу введению катетера через уретру, особенно в тех случаях, когда введение или фиксация такого катетера затруднены. Может использоваться при лечении недержания мочи или у неамбулаторных пациентов. Это изделие, пригодное после соответствующей чистки для многоразового использования.
16.14. Прочие урологические медицинские изделия
| 209880 | 5. Медицинские изделия для in vitro диагностики (ИВД) | Индол/Ковача реагент для микробиологии ИВД | Вещество или реактив, иногда называемый индоловым реагентом (indole reagent) или реагентом Ковача (Kovac's reagent), предназначенный для тестирования микроорганизмов, выделенных из клинического образца путем культивирования, с целью определения наличия ферментов, разлагающих индол (indole) из амикислоты триптофан.
5.04. Реагенты/наборы для определения аналитов ИВД
5.04.08. Реагенты/наборы для определения микробных изолятов ИВД
| 209890 | 5. Медицинские изделия для in vitro диагностики (ИВД) | Анти-Le^a групповое типирование эритроцитов ИВД, антитела | Одно или множество антител, способных связываться со специфическими антигенными детерминантами, предназначенных для использования при анализе клинического образца на предмет обнаружения Le^a [LE001], эритроцитарных антигенов из системы групп крови Льюиса (Lewis), методом агглютинации.
5.04. Реагенты/наборы для определения аналитов ИВД
5.04.06. Реагенты/наборы для иммуногематологического анализа
| 209900 | 5. Медицинские изделия для in vitro диагностики (ИВД) | Анти-Le^b групповое типирование эритроцитов ИВД, антитела | Одно или множество антител, способных связываться со специфическими антигенными детерминантами, предназначенных для использования при анализе клинического образца на предмет обнаружения Le^b [LE002], эритроцитарных антигенов из системы групп крови Льюиса (Lewis), методом агглютинации.
5.04. Реагенты/наборы для определения аналитов ИВД
5.04.06. Реагенты/наборы для иммуногематологического анализа
| 209910 | 5. Медицинские изделия для in vitro диагностики (ИВД) | Анти-Le^bH групповое типирование эритроцитов ИВД, антитела | Одно или множество антител, способных связываться со специфическими антигенными детерминантами, предназначенных для использования при анализе клинического образца на предмет обнаружения Le^bH [LE002], эритроцитарных антигенов из системы групп крови Льюиса (Lewis), а также способных связывать Н-компонент с эритроцитами группы О (но не клетками групп А1 и В), методом агглютинации.
5.04. Реагенты/наборы для определения аналитов ИВД
5.04.06. Реагенты/наборы для иммуногематологического анализа
| 209920 | 13. Реабилитационные и адаптированные для инвалидов медицинские изделия | Катетер уретральный для однократного дренирования/промывания | Стерильная гибкая трубка, обычно двухканальная, вводимая через мочеиспускательный канал для обеспечения однократного спринцевания и/или дренирования мочевого пузыря. Обычно вводится медицинским работником. Это изделие одноразового использования.
13.07. Средства ухода персональные адаптированные
| 209920 | 16. Урологические медицинские изделия | Катетер уретральный для однократного дренирования/промывания | Стерильная гибкая трубка, обычно двухканальная, вводимая через мочеиспускательный канал для обеспечения однократного спринцевания и/или дренирования мочевого пузыря. Обычно вводится медицинским работником. Это изделие одноразового использования.
16.04. Катетеры урологические и сопутствующие изделия
| 209920 | 6. Медицинские изделия для манипуляций/восстановления тканей/органов человека | Катетер уретральный для однократного дренирования/промывания | Стерильная гибкая трубка, обычно двухканальная, вводимая через мочеиспускательный канал для обеспечения однократного спринцевания и/или дренирования мочевого пузыря. Обычно вводится медицинским работником. Это изделие одноразового использования.
6.15. Устройства дренирования/удаления жидкостей/тканей
| 209940 | 13. Реабилитационные и адаптированные для инвалидов медицинские изделия | Протез коленного сустава одноосевой с ручным замком | Искусственный заменитель при трансфеморальной (выше колена) ампутации, разработан в качестве компонента внешнего протеза нижней конечности для восстановления внешнего вида и/или некоторых функций нормальной анатомии. Он, как правило, сделан из металла и пластмассы в виде одноосного механического шарнира, который содержит ручной или полу-автоматический замок. Он, как правило, не имеет элементов контроля положения (это означает, что человек с ампутированной конечностью должен использовать свои собственные мышцы для того, чтобы сохранять устойчивость в положении стоя) и использует замок, чтобы компенсировать отсутствие элементов контроля положения; регулируемое постоянное трение может использоваться, чтобы препятствовать слишком быстрому выбрасыванию ноги вперед при переходе к следующему шагу.
13.04. Протезы/ортезы внешние
| 209950 | 13. Реабилитационные и адаптированные для инвалидов медицинские изделия | Протез стопы одноосевой | Искусственный заменитель стопы разработан в качестве компонента внешнего протеза нижней конечности для восстановления внешнего вида и некоторых функций нормальной анатомии. Он, как правило, сделан из литого пластика в форме стопы и включает в себя одноосевой поворотный стержень для голеностопного сустава, который позволяет сгибание назад и подошвенное сгибание голеностопного сустава (позволяет стопе двигаться вверх и вниз в одной плоскости). Одноосевой протез стопы, как правило, предназначен для низкоактивных пациентов с ампутацией ноги выше колена (в первую очередь при перемещении пациента внутри помещения, но может быть использован для ограниченного применения вне помещения), чтобы быстро и надежно создать опору на всю стопу.
13.04. Протезы/ортезы внешние
| 209960 | 13. Реабилитационные и адаптированные для инвалидов медицинские изделия | Протез коленного сустава одноосевой стабилизирующий | Искусственный заменитель при трансфеморальной (выше колена) ампутации, разработан в качестве компонента внешнего протеза нижней конечности для восстановления внешнего вида и/или некоторых функций нормальной анатомии. Он, как правило, сделан из металла и пластика в виде одноосевого механического шарнира, который включает регулировку амплитуды колебаний и элементы контроля положения, приводимые в действие весом. Он также может быть известен как одноосный фрикционный коленный сустав.
13.04. Протезы/ортезы внешние
| 209970 | 13. Реабилитационные и адаптированные для инвалидов медицинские изделия | Катетер уретральный для однократного дренирования | Гибкая трубка для разового трансуретрального введения в мочевой пузырь самим пациентом или медработником с целью его опорожнения, как правило, при неспособности к самостоятельному мочеиспусканию. Обычно изготавливается из поливинилхлорида (ПВХ), может иметь смазочное покрытие (например, приобретающее гладкую, слизистую структуру при контакте с водой). Дистальный конец может иметь различные конструкции (например, с отверстием в торце или в боковых стенках). Проксимальный конец обычно подсоединяется к мочесборнику. Стерильное изделие одноразового использования.
13.07. Средства ухода персональные адаптированные
| 209970 | 16. Урологические медицинские изделия | Катетер уретральный для однократного дренирования | Гибкая трубка для разового трансуретрального введения в мочевой пузырь самим пациентом или медработником с целью его опорожнения, как правило, при неспособности к самостоятельному мочеиспусканию. Обычно изготавливается из поливинилхлорида (ПВХ), может иметь смазочное покрытие (например, приобретающее гладкую, слизистую структуру при контакте с водой). Дистальный конец может иметь различные конструкции (например, с отверстием в торце или в боковых стенках). Проксимальный конец обычно подсоединяется к мочесборнику. Стерильное изделие одноразового использования.
16.04. Катетеры урологические и сопутствующие изделия
| 209970 | 6. Медицинские изделия для манипуляций/восстановления тканей/органов человека | Катетер уретральный для однократного дренирования | Гибкая трубка для разового трансуретрального введения в мочевой пузырь самим пациентом или медработником с целью его опорожнения, как правило, при неспособности к самостоятельному мочеиспусканию. Обычно изготавливается из поливинилхлорида (ПВХ), может иметь смазочное покрытие (например, приобретающее гладкую, слизистую структуру при контакте с водой). Дистальный конец может иметь различные конструкции (например, с отверстием в торце или в боковых стенках). Проксимальный конец обычно подсоединяется к мочесборнику. Стерильное изделие одноразового использования.
6.15. Устройства дренирования/удаления жидкостей/тканей
| 209980 | 16. Урологические медицинские изделия | Набор для однократной катетеризации уретры для самостоятельного применения, одноразового использования | Стерильный набор изделий, включающий урологический катетер (с мешком для дренажа мочи или без него), колпачок и другие принадлежности, предназначенные для однократной самостоятельной катетеризации. Катетер вводится пациентом через уретру для дренирования мочи. Это изделие для одноразового использования.
16.04. Катетеры урологические и сопутствующие изделия
| 209990 | 16. Урологические медицинские изделия | Набор для однократной катетеризации уретры для самостоятельного применения, многоразового использования | Набор изделий, включающий стерильной урологический катетер, как правило, изготавливаемый из силикона, переносной чехол, колпачок и другие принадлежности, предназначенные для однократной самостоятельной катетеризации. Катетер вводится пациентом через уретру для дренирования мочи. После использования катетер вновь помещают в переносной чехол для безопасного хранения; перед повторным использованием катетер необходимо простерилизовать в соответствии с имеющимся протоколом стерилизации (инструкциями). Это изделие, пригодное для многоразового использования.
16.04. Катетеры урологические и сопутствующие изделия
| 210000 | 7. Медицинские изделия для отоларингологии | Система кохлеарной имплантации | Комплект работающих от батареи изделий [кохлеарный имплантат], предназначенный для частичного восстановления слуховой чувствительности пациентов с тяжелыми формами глухоты. Комплект состоит из массива внутренних электродов, вживляемых в одну из ушных улиток и подсоединяемых к приемнику-стимулятору, имплантируемому около уха; и носимых наружно микрофона-речевого процессора, батареи, витого кабеля и катушки (передатчика). Речевой процессор (датчик) преобразует звуковые волны в электрические сигналы и по кабелю отправляет их на катушку (передатчик). Катушка передает сигналы на приемник-стимулятор и, в конечном счете, на улитку уха через электродный массив. Могут прилагаться специальные инструменты для имплантации.
7.06. Имплантаты кохлеарные и сопутствующие изделия
| 210010 | 7. Медицинские изделия для отоларингологии | Массив электродный для системы кохлеарной имплантации | Стерильная имплантируемая часть системы кохлеарной имплантации [кохлеарного имплантата], которая, как правило, состоит из работающего от батареи электродного массива, хиругически имплантирумого в одну улитку уха, и приемника-стимулятора, который имплантируется в череп около уха и соединяется с электродным массивом. Электрические сигналы поступают от внешней части изделия к приемнику-стимулятору и затем к улитке уха через электродный массив для частичного восстановления слуховой чувствительности у пациентов с тяжелыми формами глухоты. Могут прилагаться специальные инструменты для имплантации.
7.06. Имплантаты кохлеарные и сопутствующие изделия
| 210020 | 7. Медицинские изделия для отоларингологии | Система для оценки характеристик кохлеарного имплантата | Комплект нестерильных портативных электронных устройств, предназначенный для проведения теста на целостность имплантируемой части кохлеарного имплантата на месте размещения; тест предназначен для получения объективных данных о функционировании имплантата и помощи в оценке отказа имплантата/режимов отказа. Он обычно включает в себя аппаратное обеспечение (например, усилитель биологических сигналов, речевой процессор, катушки, провода, магниты, отведения) и программное обеспечение с расходными материалами (например, накожными электродами/гелем, тампонами/салфетками, лентами) для стимуляции имплантата у пациента и получения формы колебаний потенциала поверхности кожи пациента. Он работает от USB-порта компьютера. Это изделие многоразового использования для многих пациентов.
7.06. Имплантаты кохлеарные и сопутствующие изделия
| 210030 | 7. Медицинские изделия для отоларингологии | Прикладное программное обеспечение системы для оценки характеристик кохлеарного имплантата | Прикладная компьютерная программа, предназначенная для обеспечения анализа функций кохлеарного имплантата и/или обеспечения клинического применения комплексных функциональных возможностей имплантата/речевого процессора. Работу имплантата/речевого процессора можно контролировать и/или изменять путем прямого измерения или оценивать на основе субъективного восприятия пациента. Программное обеспечение может быть использовано медицинскими работниками в медицинском учреждении или в условиях клинического исследования во время или после операции. Оно обычно содержит обновления программы.
7.06. Имплантаты кохлеарные и сопутствующие изделия
| 210050 | 7. Медицинские изделия для отоларингологии | Процессор речевой для системы кохлеарной имплантации | Нестерильная внешняя часть системы кохлеарной имплантации [кохлеарного имплантата], которая, как правило, состоит из работающего от батареи микрофона/передатчика (датчика), разработанного для преобразования звуковых волн, поступающих из окружающей среды, в электрические сигналы, которые передаются на имплантируемую часть изделия через катушку для частичного восстановления слуховой чувствительности у пациентов с тяжелыми формами глухоты. Изделие также известно как звуковой процессор и, как правило, носится за ухом, как заушный слуховой аппарат.
7.06. Имплантаты кохлеарные и сопутствующие изделия
| 210060 | 7. Медицинские изделия для отоларингологии | Блок питания для системы кохлеарной имплантации | Нестерильная внешняя часть системы кохлеарной имплантации, которая, как правило, состоит из держателя или контейнера для размещения аккумуляторных батарей, которые питают постоянным током все компоненты кохлеарного имплантата, имеющие электрический привод/работающие с помощью электричества. Как правило, носится за ухом и может иметь выключатель. Это изделие, пригодное для многоразового использования.
7.06. Имплантаты кохлеарные и сопутствующие изделия
| 210080 | 11. Офтальмологические медицинские изделия | Ножницы для энуклеации | Офтальмологический хирургический инструмент для разрезания тканей при глазной операции по удалению глазного яблока и/или связанных с ним структур (например, залегающей под ним злокачественной опухоли). Инструмент состоит из двух лезвий на короткой центральной оси с приводящими ручками (как правило, с кольцами под большой и указательный/средний пальцы), что позволяет «расстригать» ткани (т. е., разделять их по мере смыкания острых режущих кромок ножниц). Изготовляются, как правило, из высокосортной нержавеющей стали. Выпускаются модели различных размеров, формы и конструкции. Изделие многоразового использования.
11.14. Ножницы офтальмологические
| 210080 | 18. Хирургические инструменты/системы и сопутствующие медицинские изделия | Ножницы для энуклеации | Офтальмологический хирургический инструмент для разрезания тканей при глазной операции по удалению глазного яблока и/или связанных с ним структур (например, залегающей под ним злокачественной опухоли). Инструмент состоит из двух лезвий на короткой центральной оси с приводящими ручками (как правило, с кольцами под большой и указательный/средний пальцы), что позволяет «расстригать» ткани (т. е., разделять их по мере смыкания острых режущих кромок ножниц). Изготовляются, как правило, из высокосортной нержавеющей стали. Выпускаются модели различных размеров, формы и конструкции. Изделие многоразового использования.
18.28. Ножницы хирургические
| 210090 | 10. Ортопедические медицинские изделия | Эндопротез коленного сустава тотальный с мобильной платформой | Стерильный имплантируемый искусственный заменитель коленного сустава, обычно предназначенный для замены всех сочленяющихся поверхностей сустава, поврежденного в результате травмы/заболевания (например, артрита) при тотальном эндопротезировании коленного сустава или замене нерабочего протеза коленного сустава (ревизии). В нем предусмотрен механизм вращения с целью уменьшения износа/нестабильности системы и увеличения объема движения в суставе по сравнению с другими типами коленных протезов. Обычно он состоит из феморального, тибиального и пателлярного компонентов, которые соединяются между собой. Части протеза сделаны из металла, керамики и/или полиэтилена (PE). Имплантация может осуществляться с использованием костного цемента или без него. Данный тип протеза часто применяется у более молодых и/или активных пациентов.
10.15. Протезы суставов имплантируемые и сопутствующие изделия
| 210100 | 10. Ортопедические медицинские изделия | Эндопротез голеностопного сустава тотальный с мобильной платформой | Стерильный имплантируемый искусственный заменитель голеностопного сустава, который предназначен для замещения основных суставных поверхностей, поврежденных в результате травмы (например, перелома) и/или заболевания (например, артрита). Он состоит из тибиального и таранного компонентов; части изделия обычно сделаны из металла и полиэтилена (ПЭ). ПЭ вкладыш, который сочленяется с обоими компонентами, не крепится ни к одному из них, что увеличивает объем движения в суставе. Изделие может комплектоваться крепежными приспособлениями для имплантации (например, винтами). Имплантация может осуществляться с использованием костного цемента или без него.
10.15. Протезы суставов имплантируемые и сопутствующие изделия
| 210110 | 13. Реабилитационные и адаптированные для инвалидов медицинские изделия | Трость одноопорная | Палка, как правило, изготавливаемая из дерева или металла, с одной ножкой/опорой и рукояткой или изогнутой ручкой и без поддержки для предплечья, используемая людьми с ограниченными физическими возможностями для сохранения равновесия и поддержки собственного веса при ходьбе. Изделие может иметь фиксированную или регулируемую длину и может быть разборным или неразборным.
13.06. Средства передвижения адаптированные
| 210120 | 5. Медицинские изделия для in vitro диагностики (ИВД) | Бульон Миддлбрука для Mycobacteria spp. питательная среда ИВД | Бульон с добавками, питательная среда с добавлением глицерина или без его добавления, предназначенная для усиления роста видов Mycobacteria в клиническом образце.
5.06. Среды питательные ИВД
| 210130 | 5. Медицинские изделия для in vitro диагностики (ИВД) | Агар Миддлбрука для Mycobacterium spp. питательная среда ИВД | Селективный и/или дифференциальный агар Мидлбрука, питательная среда, предназначенная для выращивания и изоляции видов Mycobacterium, выделенных из клинического образца.
5.06. Среды питательные ИВД
| 210150 | 14. Сердечно-сосудистые медицинские изделия | Кардиовертер-дефибриллятор имплантируемый однокамерный | Стерильный имплантируемый генератор импульсов с системой распознавания нарушений сердечного ритма при анализе электрокардиограмм (ЭКГ). Устройство подаёт на сердечную мышцу электрический импульс с целью восстановления нормального ритма сердечной деятельности или замедления учащенного сердцебиения. Оно имплантируется в карман под кожей в области грудной клетки или брюшной полости пациента и имеет присоединенные отведения, которые размещают внутри или на одной из камер сердца (обычно правом желудочке) с целью мониторинга ЭКГ и автоматической подачи электрических импульсов. Устройство содержит внутренние батареи для обеспечения питания. Его часто называют автоматическим имплантируемым кардиовертером-дефибриллятором (АИКД).
14.05. Дефибриляторы и сопутствующие изделия
| 210150 | 14. Сердечно-сосудистые медицинские изделия | Кардиовертер-дефибриллятор имплантируемый однокамерный | Стерильный имплантируемый генератор импульсов с системой распознавания нарушений сердечного ритма при анализе электрокардиограмм (ЭКГ). Устройство подаёт на сердечную мышцу электрический импульс с целью восстановления нормального ритма сердечной деятельности или замедления учащенного сердцебиения. Оно имплантируется в карман под кожей в области грудной клетки или брюшной полости пациента и имеет присоединенные отведения, которые размещают внутри или на одной из камер сердца (обычно правом желудочке) с целью мониторинга ЭКГ и автоматической подачи электрических импульсов. Устройство содержит внутренние батареи для обеспечения питания. Его часто называют автоматическим имплантируемым кардиовертером-дефибриллятором (АИКД).
14.13. Медицинские изделия для определения физиологических параметров/картирования сердца
| 210160 | 14. Сердечно-сосудистые медицинские изделия | Электрокардиограф, профессиональный, одноканальный | Прибор, предназначенный для использования медицинским работником в клинических условиях для регистрации электрической активности сердца и отображения ее в виде графика, чтобы помочь врачу в оценке электрофизиологии сердца [электрокардиография (ЭКГ)]. Прибор регистрирует электрические сигналы только от одного комплекта электродов (ЭКГ отведений) единовременно (одноканальный), но может вкключать в себя множество дополнительных функций [например, программное обеспечение для интерпретации, телеметрия данных, экран дисплея]; в комплект могут быть включены электроды. Он предназначен для использования медицинским работником в клинических условиях.
14.13. Медицинские изделия для определения физиологических параметров/картирования сердца
| 210170 | 14. Сердечно-сосудистые медицинские изделия | Электрокардиостимулятор имплантируемый однокамерный, без частотной адаптации | Стерильное устройство с питанием от батарей, состоящее из герметично закрытого генератора импульсов, имплантируемого под кожу в области грудной клетки в хирургически созданном кармане, со стимулирующим отведением внутри или на одной из камер сердца (правом предсердии или желудочке). Оно предназначено для создания и проведения электрических импульсов к сердцу, как правило, когда сердце сокращается слишком медленно (брадикардия) или имеет другие аномальные ритмы (аритмии). Может обеспечить постоянные электрические импульсы для нормализации сердцебиения (постоянный) и/или производить импульсы только тогда, когда электрическая активность сердца регистрируется как аномальная (ждущий); оно не предназначено для дефибрилляционной терапии.
14.09. Кардиостимуляторы и сопутствующие изделия
| 210180 | 14. Сердечно-сосудистые медицинские изделия | Электрокардиостимулятор имплантируемый однокамерный, частотно-адаптивный | Стерильное устройство, работающее от батарей, состоящее из герметично закрытого генератора импульсов, имплантированного под кожу в области грудной клетки в хирургически созданном кармане, со стимулирующим отведением внутри или на одной из камер сердца (правом предсердии или желудочке). Оно предназначено для создания и проведения электрических импульсов к нездоровому сердцу для регулирования частоты сокращений для удовлетворения возросших потребностей организма в кровотоке из-за физической активности. Оно содержит один или несколько датчиков для обнаружения изменений в организме (например, движения, частоты дыхания), показывающих, когда требуется больше кислорода, а затем увеличивает частоту стимуляций; оно не предназначено для дефибрилляционной терапии.
14.09. Кардиостимуляторы и сопутствующие изделия
| 210190 | 14. Сердечно-сосудистые медицинские изделия | Одежда для системы венозной компрессии однокамерная, многоразового использования | Надуваемое изделие в форме чулка, рукава или костюма, предназначенное для накладывания снаружи на конечности для улучшения венозного кровотока. Изделие является частью компрессионной системы, оно воздействует давлением на конечности в результате периодического надувания нескольких камер. Увеличивающийся в результате этого венозный кровоток может поспособствовать лечению/профилактике отеков, тромбоза глубоких вен и легочной эмболии у неамбулаторных пациентов или пациентов из группы риска. Это изделие многоразового использования.
14.23. Системы компрессии вен и сопутствующие изделия
| 210200 | 12. Радиологические медицинские изделия | Прибор контроля уровня излучения одноканальный | Прибор контроля уровня излучения или датчик радиоактивного заражения местности со спектрометром, который разделяет импульсы, полученные от детектора (обычно сцинтилляционного или полупроводникового детектора), в соответствии с их амплитудой. Амплитуда импульса пропорциональна энергии регистрируемого излучения и представляет спектроскопическую информацию об источнике излучения. Прибор позволяет выявлять неизвестные изотопы и определять целевой изотоп в присутствии других. Он обычно состоит из детектора (обычно сцинтилляционного или полупроводникового детектора), линейного усилителя, амплитудного селектора импульсов, устройства вывода. Амплитудный селектор импульсов – это электронная щель, которая настроена на пропускание импульсов, амплитуда которых лежит между выбранными максимальным и минимальным значениями.
12.02. Измерители излучения
| 210200 | 12. Радиологические медицинские изделия | Прибор контроля уровня излучения одноканальный | Прибор контроля уровня излучения или датчик радиоактивного заражения местности со спектрометром, который разделяет импульсы, полученные от детектора (обычно сцинтилляционного или полупроводникового детектора), в соответствии с их амплитудой. Амплитуда импульса пропорциональна энергии регистрируемого излучения и представляет спектроскопическую информацию об источнике излучения. Прибор позволяет выявлять неизвестные изотопы и определять целевой изотоп в присутствии других. Он обычно состоит из детектора (обычно сцинтилляционного или полупроводникового детектора), линейного усилителя, амплитудного селектора импульсов, устройства вывода. Амплитудный селектор импульсов – это электронная щель, которая настроена на пропускание импульсов, амплитуда которых лежит между выбранными максимальным и минимальным значениями.
12.13. Экраны/защиты/ограничители излучения
| 210210 | 12. Радиологические медицинские изделия | Счетчик ионизирующего излучения одноканальный | Комплект устройств, функционирующий в качестве одноканального анализатора и предназначенный для регистрации и измерения радиоактивного излучения и идентификации неизвестных радиоактивных изотопов. Он обычно является компонентом системы визуализации или лабораторной системы; он может быть настроенным таким образом, чтобы позволить пользователю одновременно считать и различать излучение от целевых радиоактивных изотопов в присутствии других изотопов. Счетчик обычно содержит спектрометр, постоянно подсоединенные или съемные детекторы, линейный усилитель, регулируемый амплитудный селектор импульсов, возможности для автоматизированного спектрального анализа, принтер и дисплей.
12.02. Измерители излучения
| 210220 | 14. Сердечно-сосудистые медицинские изделия | Одежда для системы венозной компрессии однокамерная, одноразового использования | Надуваемое изделие в форме чулка, рукава или костюма, предназначенное для накладывания снаружи на конечности для улучшения венозного кровотока. Изделие является частью компрессионной системы, оно воздействует давлением на конечности в результате периодического надувания нескольких камер. Увеличивающийся в результате этого венозный кровоток может поспособствовать лечению/профилактике отеков, тромбоза глубоких вен и легочной эмболии у неамбулаторных пациентов или пациентов из группы риска. Это изделие для одноразового использования.
14.23. Системы компрессии вен и сопутствующие изделия
| 210230 | 13. Реабилитационные и адаптированные для инвалидов медицинские изделия | Протез локтевого сустава миоэлектрический | Искусственный заменитель утраченного локтевого сустава с электроприводом, используемый в качестве части системы внешних протезов верхних конечностей и разработанный для частичного восстановления функции сустава. Изделие двигается в результате работы внешнего электродвигателя или за счет присоединения к другому функциональному компоненту конечности. Поверхностные электроды погружены в изделие для обеспечения контакта с кожей и усиления вызванных ответов мышц от произвольных сокращений мышцы в оставшейся конечности/торсе, что приводит в действие двигатель для обеспечения функционирования.
13.04. Протезы/ортезы внешние
| 210240 | 13. Реабилитационные и адаптированные для инвалидов медицинские изделия | Протез руки миоэлектрический для пациентов после обширной ампутации верхней конечности | Искусственный заменитель всей руки в лопаточно-грудном и грудино-ключичном суставах с электроприводом, разработанный для прикрепления к телу для функционирования в качества внешней системы протезов верхних конечностей и предназначенный для частичного восстановления внешнего вида и функции руки. Изделие в двигается за счет работы двигателя (двигателей), которые могут быть встроенными в изделие или установленными проксимально посредством механического сопряжения. Контроль движения достигается за счет усиленных вызванных ответов мышц от произвольных сокращений мышцы в оставшейся части тела, передаваемых по поверхностным электродам в изделие, контактирующее с кожей, которое приводит в действие двигатель (двигатели) для обеспечения функционирования.
13.04. Протезы/ортезы внешние
| 210250 | 9. Нейрологические медицинские изделия | Программное обеспечение для анализа биоэлектрического сигнала | Программное обеспечение, предназначенное для сбора, обработки, хранения и анализа биологических электрических сигналов, как в режиме реального времени, так и с задержкой по времени, для диагностических приложений. Обычно сигналы получают посредством электрофизиологической записи/мониторинга (например, от электромиографа (ЭМГ), электроэнцефалографа (ЭЭГ), регистратора вызванных потенциалов, биоимпедансометрии). Может быть установлено на устройстве записи/мониторинга, персональном компьютере или сервере. Не предназначено для непрерывного прикроватного или интраоперационного мониторинга и не предназначено для анализа слуха.
9.13. Прочие нейрологические медицинские изделия
| 210260 | 13. Реабилитационные и адаптированные для инвалидов медицинские изделия | Протез лучезапястного сустава миоэлектрический | Искусственный заменитель утраченного лучезапястного сустава с электроприводом, используемый в качестве части системы внешних протезов верхних конечностей и разработанный для частичного восстановления функции сустава. Изделие двигается в результате работы внешнего электродвигателя или за счет присоединения к другому функциональному компоненту конечности. Поверхностные электроды погружены в изделие для обеспечения контакта с кожей и усиления вызванных ответов мышц от произвольных сокращений мышцы в оставшейся конечности/торсе, что приводит в действие двигатель для обеспечения функционирования.
13.04. Протезы/ортезы внешние
| 210270 | 2. Вспомогательные и общебольничные медицинские изделия | Анализатор состава тела биоэлектрический | Электронное устройство, разработанное для оценки состава тела (т.е., определения доли жировой, тощей, скелетно-мышечной ткани и/или количества жидкости) на основании биоимпедансного анализа и часто персональных характеристик (например, возраста, пола, роста, веса). Устройство может представлять собой блок с электродами, накладываемыми на поверхность тела пациента, или напольные весы, на которые пациент встает для измерения общего веса тела. Обе конструкции осуществляют биоимпедансный анализ за счет пропускания через тело слабого электрического тока; персональные характеристики могут вводиться вручную. Данные анализируются для обеспечения возможности измерения индекса массы тела, массы жировой/скелетно-мышечной ткани и общей доли жидкости в организме.
2.56. Прочие вспомогательные и общебольничные медицинские изделия
| 210280 | 14. Сердечно-сосудистые медицинские изделия | Катетер ротационный для тромбэктомии | Стерильная гибкая трубка, разработанная для чрескожного транслюминального разрушения и удаления свернувшейся крови (т.е., тромбов или тромбоэмболов), вызывающей острую сосудистую обструкцию в нативных и стентированных кровеносных сосудах, в нативном и синтетическом шунте или имплантатах для гемодиализного доступа, посредством механического вращения, предназначенного для разрушения и аспирации обструкции с целью ее удаления. Как правило, состоит из тела/головки ротационного катетера, приводимого в действие магнитной трансмиссией от подключенного блока управления; могут прилагаться вспомогательные изделия, такие как проводники катетера, стерильные покрытия для кабеля и мешки для сбора. Это изделие для одноразового использования.
14.14. Медицинские изделия для сердечно-сосудистой хирургии
| 210280 | 14. Сердечно-сосудистые медицинские изделия | Катетер ротационный для тромбэктомии | Стерильная гибкая трубка, разработанная для чрескожного транслюминального разрушения и удаления свернувшейся крови (т.е., тромбов или тромбоэмболов), вызывающей острую сосудистую обструкцию в нативных и стентированных кровеносных сосудах, в нативном и синтетическом шунте или имплантатах для гемодиализного доступа, посредством механического вращения, предназначенного для разрушения и аспирации обструкции с целью ее удаления. Как правило, состоит из тела/головки ротационного катетера, приводимого в действие магнитной трансмиссией от подключенного блока управления; могут прилагаться вспомогательные изделия, такие как проводники катетера, стерильные покрытия для кабеля и мешки для сбора. Это изделие для одноразового использования.
14.21. Системы для эмболоэктомии/тромбэктомии и сопутствующие изделия
| 210290 | 14. Сердечно-сосудистые медицинские изделия | Катетер аспирационный для тромбэктомии | Стерильная гибкая трубка, разработанная для чрескожного транслюминального разрушения и удаления свернувшейся крови (т.е., тромбов или тромбоэмболов) или других сформировавшихся элементов, вызывающих острую сосудистую обструкцию в нативных и стентированных кровеносных сосудах, в нативных и синтетических шунтирующих имплантатах и/или имплантатах для гемодиализного доступа, посредством аспирации (всасывания), что, как правило, достигается за счет использования прилагаемого шприца (шприцев), прикрепленного к проксимальному концу катетера, или подключения к специальной системе с аспирационным насосом. Могут также прилагаться корзины для сбора для получения отфильтрованных образцов крови для анализа. Это изделие для одноразового использования.
14.14. Медицинские изделия для сердечно-сосудистой хирургии
| 210290 | 14. Сердечно-сосудистые медицинские изделия | Катетер аспирационный для тромбэктомии | Стерильная гибкая трубка, разработанная для чрескожного транслюминального разрушения и удаления свернувшейся крови (т.е., тромбов или тромбоэмболов) или других сформировавшихся элементов, вызывающих острую сосудистую обструкцию в нативных и стентированных кровеносных сосудах, в нативных и синтетических шунтирующих имплантатах и/или имплантатах для гемодиализного доступа, посредством аспирации (всасывания), что, как правило, достигается за счет использования прилагаемого шприца (шприцев), прикрепленного к проксимальному концу катетера, или подключения к специальной системе с аспирационным насосом. Могут также прилагаться корзины для сбора для получения отфильтрованных образцов крови для анализа. Это изделие для одноразового использования.
14.21. Системы для эмболоэктомии/тромбэктомии и сопутствующие изделия
| 210290 | 6. Медицинские изделия для манипуляций/восстановления тканей/органов человека | Катетер аспирационный для тромбэктомии | Стерильная гибкая трубка, разработанная для чрескожного транслюминального разрушения и удаления свернувшейся крови (т.е., тромбов или тромбоэмболов) или других сформировавшихся элементов, вызывающих острую сосудистую обструкцию в нативных и стентированных кровеносных сосудах, в нативных и синтетических шунтирующих имплантатах и/или имплантатах для гемодиализного доступа, посредством аспирации (всасывания), что, как правило, достигается за счет использования прилагаемого шприца (шприцев), прикрепленного к проксимальному концу катетера, или подключения к специальной системе с аспирационным насосом. Могут также прилагаться корзины для сбора для получения отфильтрованных образцов крови для анализа. Это изделие для одноразового использования.
6.15. Устройства дренирования/удаления жидкостей/тканей
| 210300 | 16. Урологические медицинские изделия | Монитор гидратации организма биоэлектрический | Устройство с питанием от аккумуляторной батареи для непрерывного измерения изменения уровня гидратации пациента и получения на монитор данных об уровне гидратации, избыточной гидратации и отклике на диуретические средства в режиме реального времени, а также для контроля долгосрочных изменений статуса гидратации и пищевого статуса. Устройство соединяется с телом пациента с помощью поверхностных электродов; электрические характеристики кожи преобразуются в клинические параметры путем измерения сопротивления и векторного анализа сопротивления организма (BIVA - bioimpedance vectorial analysis). Устройство обычно используется при оценке сердечнососудистого состояния или при гемодиализе; может применяться в отделениях интенсивной терапии и в домашних условиях.
16.10. Системы гемодиализа и сопутствующие изделия
| 210310 | 14. Сердечно-сосудистые медицинские изделия | Катетер баллонный для тромбэктомии | Стерильная гибкая трубка, разработанная для чрескожного транслюминального разрушения и удаления свернувшейся крови (т.е., тромбов или тромбоэмболов), вызывающей острую сосудистую обструкцию в нативных и стентированных кровеносных сосудах, в нативных и синтетических шунтирующих имплантатах или имплантатах для гемодиализного доступа, посредством надувания баллона, предназначенного для расширения стенозированного участка. Это баллонный катетер, который может включать клапаны для инъекций контрастного вещества/тромболитиков и/или спираль для эмболэктомии для механического удаления обструкции. Это изделие для одноразового использования.
14.14. Медицинские изделия для сердечно-сосудистой хирургии
| 210310 | 14. Сердечно-сосудистые медицинские изделия | Катетер баллонный для тромбэктомии | Стерильная гибкая трубка, разработанная для чрескожного транслюминального разрушения и удаления свернувшейся крови (т.е., тромбов или тромбоэмболов), вызывающей острую сосудистую обструкцию в нативных и стентированных кровеносных сосудах, в нативных и синтетических шунтирующих имплантатах или имплантатах для гемодиализного доступа, посредством надувания баллона, предназначенного для расширения стенозированного участка. Это баллонный катетер, который может включать клапаны для инъекций контрастного вещества/тромболитиков и/или спираль для эмболэктомии для механического удаления обструкции. Это изделие для одноразового использования.
14.19. Системы ангиопластики и сопутствующие изделия
| 210310 | 14. Сердечно-сосудистые медицинские изделия | Катетер баллонный для тромбэктомии | Стерильная гибкая трубка, разработанная для чрескожного транслюминального разрушения и удаления свернувшейся крови (т.е., тромбов или тромбоэмболов), вызывающей острую сосудистую обструкцию в нативных и стентированных кровеносных сосудах, в нативных и синтетических шунтирующих имплантатах или имплантатах для гемодиализного доступа, посредством надувания баллона, предназначенного для расширения стенозированного участка. Это баллонный катетер, который может включать клапаны для инъекций контрастного вещества/тромболитиков и/или спираль для эмболэктомии для механического удаления обструкции. Это изделие для одноразового использования.
14.21. Системы для эмболоэктомии/тромбэктомии и сопутствующие изделия
| 210320 | 13. Реабилитационные и адаптированные для инвалидов медицинские изделия | Протез плечевого сустава миоэлектрический | Искусственный заменитель утраченного плечевого сустава с электроприводом, используемый в качестве части системы внешних протезов верхних конечностей и разработанный для частичного восстановления функции сустава. Изделие двигается в результате работы внешнего электродвигателя. Поверхностные электроды погружены в изделие для обеспечения контакта с кожей и усиления вызванных ответов мышц от произвольных сокращений мышцы в теле, что приводит в действие двигатель для обеспечения функционирования.
13.04. Протезы/ортезы внешние
| 210330 | 13. Реабилитационные и адаптированные для инвалидов медицинские изделия | Протез кисти руки миоэлектрический | Искусственный заменитель утраченной кисти с электроприводом, который можно прикрепить к уцелевшей части руки или использовать в качестве части системы внешних протезов верхних конечностей, разработанный для частичного восстановления внешнего вида и функции кисти. Изделие в двигается за счет работы двигателя (двигателей), которые могут быть встроенными в изделие или установленными проксимально посредством механического сопряжения. Контроль движения достигается за счет усиленных вызванных ответов мышц от произвольных сокращений мышцы в оставшейся конечности/торсе, передаваемых по поверхностным электродам в изделие, контактирующее с кожей, которое приводит в действие двигатель (двигатели) для обеспечения функционирования.
13.04. Протезы/ортезы внешние
| 210340 | 1. Анестезиологические и респираторные медицинские изделия | Детектор пищеводной интубации на основе анализа состава выдыхаемых газов, для взрослых | Устройство для проверки правильности введения эндотрахеальной трубки путём выявления утечки выдыхаемой двуокиси углерода (CO2) в процессе интубации с целью устранения возможных ошибок. Используется при интубации взрослых пациентов и встраивается между эндотрахеальной трубкой и дыхательным аппаратом. Выявление CO2 обычно осуществляется методом колориметрии при помощи индикаторной бумажной полоски, изменяющей окраску в присутствии этого газа. Карта цветов, прилагаемая к устройству, позволяет приблизительно оценить концентрацию CO2. Детектор может использоваться в медицинском учреждении или выездными медицинскими бригадами для выявления ошибочной интубации пищевода, что мешает проведению искусственной вентиляции легких. Это изделие одноразового использования.
1.08. Детекторы пищеводной интурбации
| 210340 | 1. Анестезиологические и респираторные медицинские изделия | Детектор пищеводной интубации на основе анализа состава выдыхаемых газов, для взрослых | Устройство для проверки правильности введения эндотрахеальной трубки путём выявления утечки выдыхаемой двуокиси углерода (CO2) в процессе интубации с целью устранения возможных ошибок. Используется при интубации взрослых пациентов и встраивается между эндотрахеальной трубкой и дыхательным аппаратом. Выявление CO2 обычно осуществляется методом колориметрии при помощи индикаторной бумажной полоски, изменяющей окраску в присутствии этого газа. Карта цветов, прилагаемая к устройству, позволяет приблизительно оценить концентрацию CO2. Детектор может использоваться в медицинском учреждении или выездными медицинскими бригадами для выявления ошибочной интубации пищевода, что мешает проведению искусственной вентиляции легких. Это изделие одноразового использования.
1.25. Устройства систем искусственной вентиляции
| 210350 | 1. Анестезиологические и респираторные медицинские изделия | Детектор пищеводной интубации на основе анализа состава выдыхаемых газов, педиатрический | Устройство для проверки правильности введения эндотрахеальной трубки путём выявления утечки выдыхаемой двуокиси углерода (CO2) в процессе интубации с целью устранения возможных ошибок. Используется при интубации детей и встраивается между эндотрахеальной трубкой и дыхательным аппаратом. Выявление CO2 обычно осуществляется методом колориметрии при помощи индикаторной бумажной полоски, изменяющей окраску в присутствии этого газа. Карта цветов, прилагаемая к устройству, позволяет приблизительно оценить концентрацию CO2. Детектор может использоваться в медицинском учреждении или выездными медицинскими бригадами для выявления ошибочной интубации пищевода, что мешает проведению искусственной вентиляции легких. Это изделие одноразового использования.
1.08. Детекторы пищеводной интурбации
| 210350 | 1. Анестезиологические и респираторные медицинские изделия | Детектор пищеводной интубации на основе анализа состава выдыхаемых газов, педиатрический | Устройство для проверки правильности введения эндотрахеальной трубки путём выявления утечки выдыхаемой двуокиси углерода (CO2) в процессе интубации с целью устранения возможных ошибок. Используется при интубации детей и встраивается между эндотрахеальной трубкой и дыхательным аппаратом. Выявление CO2 обычно осуществляется методом колориметрии при помощи индикаторной бумажной полоски, изменяющей окраску в присутствии этого газа. Карта цветов, прилагаемая к устройству, позволяет приблизительно оценить концентрацию CO2. Детектор может использоваться в медицинском учреждении или выездными медицинскими бригадами для выявления ошибочной интубации пищевода, что мешает проведению искусственной вентиляции легких. Это изделие одноразового использования.
1.25. Устройства систем искусственной вентиляции
| 210360 | 19. Эндоскопические медицинские изделия | Средство одноферментное моющее для медицинских изделий | Вещество, содержащее один энзиматический ингредиент (например, протеазу) в качестве своего активного агента для удаления органического вещества (например, крови, слизи, испражнений) из повторно используемых медицинских/хирургических инструментов (например, зеркал, щипцов, эндоскопова) или лабораторого оборудования общего использования во время очистки устройств перед стерилизацией. Данное вещество может быть использовано для ручной очистки в ультразвуковой водной ванне или в автоматическом моющем аппарате для инструментов/репроцессоре. После применение это устройство не может быть повторно использовано.
19.15. Прочие эндоскопические медицинские изделия
| 210360 | 2. Вспомогательные и общебольничные медицинские изделия | Средство одноферментное моющее для медицинских изделий | Вещество, содержащее один энзиматический ингредиент (например, протеазу) в качестве своего активного агента для удаления органического вещества (например, крови, слизи, испражнений) из повторно используемых медицинских/хирургических инструментов (например, зеркал, щипцов, эндоскопова) или лабораторого оборудования общего использования во время очистки устройств перед стерилизацией. Данное вещество может быть использовано для ручной очистки в ультразвуковой водной ванне или в автоматическом моющем аппарате для инструментов/репроцессоре. После применение это устройство не может быть повторно использовано.
2.34. Растворы/газы для санитарной обработки/обслуживания медицинских изделий и сопутствующие изделия
| 210370 | 14. Сердечно-сосудистые медицинские изделия | Жгут на верхнюю/нижнюю конечность, многоразового использования | Лента или трубка, предназначенные для наложения на конечность пациента (руку или ногу) с целью пережатия артерий и регулирования кровотока. Используется, в основном, экстренными медицинскими службами для предотвращения кровопотери или при взятии проб крови. Как правило, оснащается стягивающим механизмом, например, замком Велкро или пряжкой-защёлкой, используемым для регулировки давления на конечность. Это изделие для многоразового использования.
14.06. Жгуты/манжеты кроостанавливающие и сопутствующие изделия
| 210370 | 2. Вспомогательные и общебольничные медицинские изделия | Жгут на верхнюю/нижнюю конечность, многоразового использования | Лента или трубка, предназначенные для наложения на конечность пациента (руку или ногу) с целью пережатия артерий и регулирования кровотока. Используется, в основном, экстренными медицинскими службами для предотвращения кровопотери или при взятии проб крови. Как правило, оснащается стягивающим механизмом, например, замком Велкро или пряжкой-защёлкой, используемым для регулировки давления на конечность. Это изделие для многоразового использования.
2.56. Прочие вспомогательные и общебольничные медицинские изделия
| 210380 | 14. Сердечно-сосудистые медицинские изделия | Жгут на верхнюю/нижнюю конечность, одноразового использования | Нестерильная лента или трубка, предназначенные для наложения на конечность пациента (руку или ногу) с целью пережатия артерий и регулирования кровотока. Используется, в основном, экстренными медицинскими службами для предотвращения кровопотери или при взятии проб крови. Как правило, сделан из нелатексного синтетического каучука и оснащается стягивающим механизмом, например, замком Велкро или пряжкой-защёлкой, используемым для регулировки давления на конечность. Это изделие для одноразового использования.
14.06. Жгуты/манжеты кроостанавливающие и сопутствующие изделия
| 210380 | 2. Вспомогательные и общебольничные медицинские изделия | Жгут на верхнюю/нижнюю конечность, одноразового использования | Нестерильная лента или трубка, предназначенные для наложения на конечность пациента (руку или ногу) с целью пережатия артерий и регулирования кровотока. Используется, в основном, экстренными медицинскими службами для предотвращения кровопотери или при взятии проб крови. Как правило, сделан из нелатексного синтетического каучука и оснащается стягивающим механизмом, например, замком Велкро или пряжкой-защёлкой, используемым для регулировки давления на конечность. Это изделие для одноразового использования.
2.56. Прочие вспомогательные и общебольничные медицинские изделия
| 210390 | 12. Радиологические медицинские изделия | Коллиматор для системы ядерной медицины одноканальный, цилиндрический | Изделие в форме цилиндра, изготавливаемое из плотного материала [например, свинца (Pb), вольфрама (W) или титана (Ti)], используемое для гарантии того, что только гамма-излучение, попадающее на переднюю поверхность канала коллиматора, достигает сцинтилляционного кристалла системы визуализации или детекции. К данному виду относятся коллиматоры, разработанные для отображения низко-, средне- и высокоэнергетических фотонов. Изделие может быть встроенным компонентом ручного зонда, блока детекторов или иного типа систем детекции или визуализации и иметь взаимозаменяемые конструкции. Изделие изготавливается со специальными механизмами, позволяющими его безопасно транспортировать, удалять или присоединять к детекторной головке системы детекции или визуализации.
12.03. Коллиматоры и и сопутствующие изделия
| 210390 | 12. Радиологические медицинские изделия | Коллиматор для системы ядерной медицины одноканальный, цилиндрический | Изделие в форме цилиндра, изготавливаемое из плотного материала [например, свинца (Pb), вольфрама (W) или титана (Ti)], используемое для гарантии того, что только гамма-излучение, попадающее на переднюю поверхность канала коллиматора, достигает сцинтилляционного кристалла системы визуализации или детекции. К данному виду относятся коллиматоры, разработанные для отображения низко-, средне- и высокоэнергетических фотонов. Изделие может быть встроенным компонентом ручного зонда, блока детекторов или иного типа систем детекции или визуализации и иметь взаимозаменяемые конструкции. Изделие изготавливается со специальными механизмами, позволяющими его безопасно транспортировать, удалять или присоединять к детекторной головке системы детекции или визуализации.
12.13. Экраны/защиты/ограничители излучения
| 210400 | 12. Радиологические медицинские изделия | Коллиматор для системы ядерной медицины одноканальный, точечный | Изделие в форме конуса из свинца или аналогичного материала с единственным небольшим отверстием фиксированного диаметра на суженном конце. Оно проектирует перевернутое изображение распределения фотонов на кристаллический детектор системы для гарантии того, что только гамма-излучение, попадающее на переднюю поверхность канала коллиматора, достигает сцинтилляционного кристалла системы визуализации или детекции. Форма его основания должна соответствовать форме кристалла системы визуализации ядерной медицины. Изделия, как правило, взаимозаменяемы; разрабатываются со специальными механизмами, позволяющими их безопасно транспортировать, удалять или присоединять к детекторной головке системы.
12.03. Коллиматоры и и сопутствующие изделия
| 210400 | 12. Радиологические медицинские изделия | Коллиматор для системы ядерной медицины одноканальный, точечный | Изделие в форме конуса из свинца или аналогичного материала с единственным небольшим отверстием фиксированного диаметра на суженном конце. Оно проектирует перевернутое изображение распределения фотонов на кристаллический детектор системы для гарантии того, что только гамма-излучение, попадающее на переднюю поверхность канала коллиматора, достигает сцинтилляционного кристалла системы визуализации или детекции. Форма его основания должна соответствовать форме кристалла системы визуализации ядерной медицины. Изделия, как правило, взаимозаменяемы; разрабатываются со специальными механизмами, позволяющими их безопасно транспортировать, удалять или присоединять к детекторной головке системы.
12.13. Экраны/защиты/ограничители излучения
| 210410 | 13. Реабилитационные и адаптированные для инвалидов медицинские изделия | Вкладка вагинальная для лечения недержания мочи, многоразового использования | Нестерильное изделие, предназначенное для введения во влагалище для облегчения смешанного или стрессового недержания у взрослых женщин посредством обеспечения поддержки уретры при передаче давления от брюшной полости на область тазового дна (например, во время кашля, смеха, чихания, физических нагрузок). Это неабсорбируещее изделие со шнурком для извлечения; как правило, прилагается набор для введения (трубка и стержень-толкатель). Это изделие, пригодное - после соответствующей чистки - для многоразового использования одной пациенткой.
13.07. Средства ухода персональные адаптированные
| 210410 | 16. Урологические медицинские изделия | Вкладка вагинальная для лечения недержания мочи, многоразового использования | Нестерильное изделие, предназначенное для введения во влагалище для облегчения смешанного или стрессового недержания у взрослых женщин посредством обеспечения поддержки уретры при передаче давления от брюшной полости на область тазового дна (например, во время кашля, смеха, чихания, физических нагрузок). Это неабсорбируещее изделие со шнурком для извлечения; как правило, прилагается набор для введения (трубка и стержень-толкатель). Это изделие, пригодное - после соответствующей чистки - для многоразового использования одной пациенткой.
16.01. Барьеры уретральные для лечения недержания мочи у женщин
| 210420 | 13. Реабилитационные и адаптированные для инвалидов медицинские изделия | Баллон уретральный для лечения недержания мочи у женщин | Стерильное изделие, для лечения женского недержания (воздушный шарик в виде пробки), предназначенный для установки в отверстие уретры, надувается, чтобы закупорить уретру и предотвратить непроизвольное мочеиспускание/подтекание для женщин, страдающих недержанием мочевого пузыря. Оно, как правило, сделано из пластмассы и текстильных материалов и предназначено для накачивания с помощью внешнего инфляционного устройства. Оно удаляется пользователем при наполнении и выбрасывается. Это изделие одноразового использования.
13.07. Средства ухода персональные адаптированные
| 210420 | 16. Урологические медицинские изделия | Баллон уретральный для лечения недержания мочи у женщин | Стерильное изделие, для лечения женского недержания (воздушный шарик в виде пробки), предназначенный для установки в отверстие уретры, надувается, чтобы закупорить уретру и предотвратить непроизвольное мочеиспускание/подтекание для женщин, страдающих недержанием мочевого пузыря. Оно, как правило, сделано из пластмассы и текстильных материалов и предназначено для накачивания с помощью внешнего инфляционного устройства. Оно удаляется пользователем при наполнении и выбрасывается. Это изделие одноразового использования.
16.01. Барьеры уретральные для лечения недержания мочи у женщин
| 210430 | 16. Урологические медицинские изделия | Прокладка уретральная для лечения недержания мочи у женщин | Наружное изделие, разработанное для закрытия отверстия уретры женщины для предотвращения или уменьшения количества случаев проявления недержания (непроизвольной потери мочи), как правило, вызванных стрессом. Как правило, представляет собой небольшую прокладку, покрытую с одной стороны адгезивным слоем (например, биосовместимым полимером), который накладывается на отверстие уретры для создания уплотнения. Это изделие для одноразового использования.
16.01. Барьеры уретральные для лечения недержания мочи у женщин
| 210440 | 13. Реабилитационные и адаптированные для инвалидов медицинские изделия | Тампон уретральный для лечения недержания мочи у женщин | Стерильное изделие (тампон в виде пробки) для лечения женского недержания мочи, предназначенное для установки в отверстие уретры, чтобы закупорить уретру и предотвратить непроизвольное мочеиспускание/подтекание у женщин, страдающих недержанием мочевого пузыря. Оно, как правило, сделано из пластмассы и текстильных материалов и предназначено для поглощения мочи и разбухает при впитывании, блокируя тем самым мочевой проход. Издезделие удаляется пользователем при наполнении и выбрасывается. Это изделие одноразового использования.
13.07. Средства ухода персональные адаптированные
| 210440 | 16. Урологические медицинские изделия | Тампон уретральный для лечения недержания мочи у женщин | Стерильное изделие (тампон в виде пробки) для лечения женского недержания мочи, предназначенное для установки в отверстие уретры, чтобы закупорить уретру и предотвратить непроизвольное мочеиспускание/подтекание у женщин, страдающих недержанием мочевого пузыря. Оно, как правило, сделано из пластмассы и текстильных материалов и предназначено для поглощения мочи и разбухает при впитывании, блокируя тем самым мочевой проход. Издезделие удаляется пользователем при наполнении и выбрасывается. Это изделие одноразового использования.
16.01. Барьеры уретральные для лечения недержания мочи у женщин
| 210450 | 13. Реабилитационные и адаптированные для инвалидов медицинские изделия | Инъектор безыгольный для введения лекарственных средств/вакцин, механический | Ручное устройство с механическим приводом (например, пружинное), используемое для инъекции лекарственных средств (особенно препаратов для местной анестезии, вакцин или лекарств) чрескожно в организм человека. Это управляемое вручную безыгольное устройство, которое может иметь различные конфигурации согласно назначению. Оно обычно представляет собой инструмент в форме пистолета с поршнем и цилиндром с одним или несколькими сопловыми отверстиями, из которых лекарственное средство/вакцина вытекает под высоким давлением. Вводимое лекарственное средство/вакцина обычно поставляется в предварительно заполненных контейнерах. Это устройство не является гиподермическим шприцем. Это изделие многоразового использования.
13.05. Средства медицинские персональные адаптированные
| 210450 | 2. Вспомогательные и общебольничные медицинские изделия | Инъектор безыгольный для введения лекарственных средств/вакцин, механический | Ручное устройство с механическим приводом (например, пружинное), используемое для инъекции лекарственных средств (особенно препаратов для местной анестезии, вакцин или лекарств) чрескожно в организм человека. Это управляемое вручную безыгольное устройство, которое может иметь различные конфигурации согласно назначению. Оно обычно представляет собой инструмент в форме пистолета с поршнем и цилиндром с одним или несколькими сопловыми отверстиями, из которых лекарственное средство/вакцина вытекает под высоким давлением. Вводимое лекарственное средство/вакцина обычно поставляется в предварительно заполненных контейнерах. Это устройство не является гиподермическим шприцем. Это изделие многоразового использования.
2.06. Инъекторы лекарственных средств/вакцин
| 210460 | 13. Реабилитационные и адаптированные для инвалидов медицинские изделия | Инъектор безыгольный для введения лекарственных средств/вакцин, пневматический | Ручное изделие с пневматическим приводом, разработанное для введения медикаментов (в особенности местных анестетиков) или вакцин посредством инъекции чрескожно в тело человека. У изделия нет иглы; могут выпускаться различные конфигурации изделия в зависимости от назначения. Как правило, это инструмент в форме пистолета, приводимый в действие с помощью поршня, с однонаправленными или многонаправленными цилиндрами с отверстиями, через которые вводится медикамент/вакцина под высоким давлением, созданным сжатым газом. Подаваемый медикамент/вакцина обычно поставляется в предварительно наполненных контейнерах, которые загружены в изделие. Это изделие, пригодное для многоразового использования.
13.05. Средства медицинские персональные адаптированные
| 210460 | 2. Вспомогательные и общебольничные медицинские изделия | Инъектор безыгольный для введения лекарственных средств/вакцин, пневматический | Ручное изделие с пневматическим приводом, разработанное для введения медикаментов (в особенности местных анестетиков) или вакцин посредством инъекции чрескожно в тело человека. У изделия нет иглы; могут выпускаться различные конфигурации изделия в зависимости от назначения. Как правило, это инструмент в форме пистолета, приводимый в действие с помощью поршня, с однонаправленными или многонаправленными цилиндрами с отверстиями, через которые вводится медикамент/вакцина под высоким давлением, созданным сжатым газом. Подаваемый медикамент/вакцина обычно поставляется в предварительно наполненных контейнерах, которые загружены в изделие. Это изделие, пригодное для многоразового использования.
2.06. Инъекторы лекарственных средств/вакцин
| 210480 | 5. Медицинские изделия для in vitro диагностики (ИВД) | Система комплемента комплекс C5-C9 ИВД, контрольный материал | Материал, используемый для подтверждения качества анализа, предназначенный для использования при количественном определении комплекса C5-C9 системы комплемента (complement complex C5-C9 ) в клиническом образце.
5.04. Реагенты/наборы для определения аналитов ИВД
5.04.02. Реагенты/наборы для биохимического анализа
| 210490 | 5. Медицинские изделия для in vitro диагностики (ИВД) | Система комплемента компонент В ИВД, калибратор | Материал, используемый для установления референтных значений для анализа, предназначенный для количественного определения компонента В системы комплемента (complement cascade component B) в клиническом образце.
5.04. Реагенты/наборы для определения аналитов ИВД
5.04.02. Реагенты/наборы для биохимического анализа
| 210500 | 5. Медицинские изделия для in vitro диагностики (ИВД) | Система комплемента компонент C2 ИВД, калибратор | Материал, используемый для установления референтных значений для анализа, предназначенный для количественного определения компонента C2 системы комплемента (complement cascade component C2) в клиническом образце.
5.04. Реагенты/наборы для определения аналитов ИВД
5.04.02. Реагенты/наборы для биохимического анализа
| 210510 | 5. Медицинские изделия для in vitro диагностики (ИВД) | Система комплемента компоненты C3/C3c ИВД, антитела | Один или множество иммуноглобулинов, способных связываться со специфическими антигенными детерминантами, предназначенные для использования при качественном и/или количественном определении компонентов системы комплемента C3 и/или C3c (complement cascade components C3 и/или C3c) в клиническом образце.
5.04. Реагенты/наборы для определения аналитов ИВД
5.04.02. Реагенты/наборы для биохимического анализа
| 210520 | 5. Медицинские изделия для in vitro диагностики (ИВД) | Система комплемента компоненты C4/C4c ИВД, набор, иммуноферментный анализ (ИФА) | Набор реагентов и других связанных с ними материалов, предназначенный для количественного определения компонентов C4 и/или C4c системы комплемента (complement cascade components C4 и/или C4c) в клиническом образце методом иммуноферментного анализа (ИФА).
5.04. Реагенты/наборы для определения аналитов ИВД
5.04.02. Реагенты/наборы для биохимического анализа
| 210530 | 5. Медицинские изделия для in vitro диагностики (ИВД) | Система комплемента фактор Н ИВД, реагент | Вещество или реактив, предназначенный для использования совместно с исходным изделием для ИВД с целью выполнения определенной функции в анализе, который используется при количественном определении фактора Н системы комплемента (complement factor H) в клиническом образце.
5.04. Реагенты/наборы для определения аналитов ИВД
5.04.02. Реагенты/наборы для биохимического анализа
| 210540 | 5. Медицинские изделия для in vitro диагностики (ИВД) | Эритроциты сенсибилизированные комплемент-ассоциированными белками ИВД, контрольный материал | Образец специфически охарактеризованных эритроцитов, предназначенный для использования при определении сенсибилизации или покрытия клеток комплемент-ассоциированными белками, используемый для подтверждения качества анализа.
5.04. Реагенты/наборы для определения аналитов ИВД
5.04.06. Реагенты/наборы для иммуногематологического анализа
| 210550 | 5. Медицинские изделия для in vitro диагностики (ИВД) | Система комплемента комплекс C5-C9 ИВД, реагент | Вещество или реактив, предназначенный для использования совместно с исходным изделием для ИВД для выполнения особой функции в анализе, который используется для количественного определения комплекса C5-C9 системы комплемента (complement complex C5-C9) в клиническом образце.
5.04. Реагенты/наборы для определения аналитов ИВД
5.04.02. Реагенты/наборы для биохимического анализа
| 210560 | 5. Медицинские изделия для in vitro диагностики (ИВД) | Система комплемента компонент В ИВД, контрольный материал | Материал, используемый для подтверждения качества анализа, предназначенный для использования при количественном определении компонента В системы комплемента (complement cascade component B) в клиническом образце.
5.04. Реагенты/наборы для определения аналитов ИВД
5.04.02. Реагенты/наборы для биохимического анализа
| 210570 | 5. Медицинские изделия для in vitro диагностики (ИВД) | Система комплемента компонент C1q ИВД, контрольный материал | Материал, используемый для подтверждения качества анализа, предназначенный для использования при количественном определении компонента C1q системы комплемента (complement cascade component C1q) в клиническом образце.
5.04. Реагенты/наборы для определения аналитов ИВД
5.04.02. Реагенты/наборы для биохимического анализа
| 210580 | 5. Медицинские изделия для in vitro диагностики (ИВД) | Система комплемента компонент C2 ИВД, контрольный материал | Материал, используемый для подтверждения качества анализа, предназначенный для использования при количественном определении компонента C2 системы комплемента (complement cascade component C2) в клиническом образце.
5.04. Реагенты/наборы для определения аналитов ИВД
5.04.02. Реагенты/наборы для биохимического анализа
| 210590 | 5. Медицинские изделия для in vitro диагностики (ИВД) | Система комплемента компонент C3 проактиватор ИВД, набор, нефелометрический/турбидиметрический анализ | Набор реагентов и других связанных с ними материалов, предназначенный для количественного определения проактиватора компонента C3 системы комплемента (complement cascade component C3 proactivator) в клиническом образце методом нефелометрического/турбидиметрического анализа.
5.04. Реагенты/наборы для определения аналитов ИВД
5.04.02. Реагенты/наборы для биохимического анализа
| 210600 | 5. Медицинские изделия для in vitro диагностики (ИВД) | Система комплемента компоненты C4/C4c ИВД, контрольный материал | Материал, используемый для подтверждения качества анализа, предназначенный для использования при количественном определении компонентов C4 и/или C4c системы комплемента (complement cascade components C4 и/или C4c) в клиническом образце.
5.04. Реагенты/наборы для определения аналитов ИВД
5.04.02. Реагенты/наборы для биохимического анализа
| 210610 | 5. Медицинские изделия для in vitro диагностики (ИВД) | Система комплемента компоненты C4/C4c ИВД, набор, иммуногистохимическая реакция с ферментативной меткой | Набор реагентов и других связанных с ними материалов, предназначенный для количественного определения компонентов C4 и/или C4c системы комплемента (complement cascade components C4 и/или C4c) в клиническом образце методом ферментного иммуногистохимического окрашивания.
5.04. Реагенты/наборы для определения аналитов ИВД
5.04.02. Реагенты/наборы для биохимического анализа
| 210610 | 5. Медицинские изделия для in vitro диагностики (ИВД) | Система комплемента компоненты C4/C4c ИВД, набор, иммуногистохимическая реакция с ферментативной меткой | Набор реагентов и других связанных с ними материалов, предназначенный для количественного определения компонентов C4 и/или C4c системы комплемента (complement cascade components C4 и/или C4c) в клиническом образце методом ферментного иммуногистохимического окрашивания.
5.04. Реагенты/наборы для определения аналитов ИВД
5.04.05. Реагенты/наборы для гистологического/цитологического анализа
| 210620 | 5. Медицинские изделия для in vitro диагностики (ИВД) | Система комплемента компоненты C4/C4c ИВД, набор, нефелометрический/турбидиметрический анализ | Набор реагентов и других связанных с ними материалов, предназначенный для количественного определения компонентов C4 и/или C4c системы комплемента (complement cascade components C4 и/или C4c) в клиническом образце методом нефелометрического/турбидиметрического анализа.
5.04. Реагенты/наборы для определения аналитов ИВД
5.04.02. Реагенты/наборы для биохимического анализа
| 210630 | 5. Медицинские изделия для in vitro диагностики (ИВД) | Система комплемента фактор Н ИВД, контрольный материал | Материал, используемый для подтверждения качества анализа, предназначенный для использования при количественном определении фактора Н системы комплемента (complement factor H) в клиническом образце.
5.04. Реагенты/наборы для определения аналитов ИВД
5.04.02. Реагенты/наборы для биохимического анализа
| 210640 | 5. Медицинские изделия для in vitro диагностики (ИВД) | Система комплемента компонент В ИВД, реагент | Вещество или реактив, предназначенный для использования совместно с исходным изделием для ИВД для выполнения особой функции в анализе, который используется для количественного определения компонента B системы комплемента (complement cascade component B) в клиническом образце.
5.04. Реагенты/наборы для определения аналитов ИВД
5.04.02. Реагенты/наборы для биохимического анализа
| 210650 | 5. Медицинские изделия для in vitro диагностики (ИВД) | Система комплемента компонент С2 ИВД, реагент | Вещество или реактив, предназначенный для использования совместно с исходным изделием для ИВД для выполнения особой функции в анализе, который используется для количественного определения компонента C2 системы комплемента (complement cascade component C2) в клиническом образце.
5.04. Реагенты/наборы для определения аналитов ИВД
5.04.02. Реагенты/наборы для биохимического анализа
| 210660 | 5. Медицинские изделия для in vitro диагностики (ИВД) | Система комплемента компонент C3 проактиватор ИВД, калибратор | Материал, используемый для установления референтных значений для анализа, предназначенный для количественного определения проактиватора компонента C3 системы комплемента (complement cascade component C3 proactivator) в клиническом образце.
5.04. Реагенты/наборы для определения аналитов ИВД
5.04.02. Реагенты/наборы для биохимического анализа
| 210670 | 5. Медицинские изделия для in vitro диагностики (ИВД) | Система комплемента компоненты C4/C4c ИВД, антитела | Один или множество иммуноглобулинов, способных связываться со специфическими антигенными детерминантами, предназначенные для использования при качественном и/или количественном определении компонентов системы комплемента C4 и/или C4c (complement cascade components C4 и/или C4c) в клиническом образце.
5.04. Реагенты/наборы для определения аналитов ИВД
5.04.02. Реагенты/наборы для биохимического анализа
| 210680 | 5. Медицинские изделия для in vitro диагностики (ИВД) | Система комплемента компоненты C4/C4c ИВД, калибратор | Материал, используемый для установления референтных значений для анализа, предназначенный для количественного определения компонентов системы комплемента C4 и/или C4c (complement cascade components C4 и/или C4c) в клиническом образце.
5.04. Реагенты/наборы для определения аналитов ИВД
5.04.02. Реагенты/наборы для биохимического анализа
| 210690 | 5. Медицинские изделия для in vitro диагностики (ИВД) | Система комплемента фактор Н ИВД, калибратор | Материал, используемый для установления референтных значений для анализа, предназначенный для использования при количественном определении фактора Н системы комплемента (complement factor H) в клиническом образце.
5.04. Реагенты/наборы для определения аналитов ИВД
5.04.02. Реагенты/наборы для биохимического анализа
| 210700 | 5. Медицинские изделия для in vitro диагностики (ИВД) | Система комплемента компонент C1q ИВД, набор, иммуноферментный анализ (ИФА) | Набор реагентов и других связанных с ними материалов, предназначенный для количественного определения компонента C1q системы комплемента (complement cascade component C1q) в клиническом образце методом иммуноферментного анализа (ИФА).
5.04. Реагенты/наборы для определения аналитов ИВД
5.04.02. Реагенты/наборы для биохимического анализа
| 210710 | 5. Медицинские изделия для in vitro диагностики (ИВД) | Система комплемента компонент C3 проактиватор ИВД, контрольный материал | Материал, используемый для подтверждения качества анализа, предназначенный для использования при количественном определении проактиватора компонента C3 системы комплемента (complement cascade component C3 proactivator) в клиническом образце.
5.04. Реагенты/наборы для определения аналитов ИВД
5.04.02. Реагенты/наборы для биохимического анализа
| 210720 | 5. Медицинские изделия для in vitro диагностики (ИВД) | Система комплемента компоненты C3/C3c ИВД, набор, иммуноферментный анализ (ИФА) | Набор реагентов и других связанных с ними материалов, предназначенный для количественного определения компонентов системы комплемента C3 и/или C3c (complement cascade components C3 и/или C3c) в клиническом образце методом иммуноферментного анализа (ИФА).
5.04. Реагенты/наборы для определения аналитов ИВД
5.04.02. Реагенты/наборы для биохимического анализа
| 210730 | 5. Медицинские изделия для in vitro диагностики (ИВД) | Система комплемента компоненты C4/C4c ИВД, реагент | Вещество или реактив, предназначенный для использования совместно с исходным изделием для ИВД для выполнения особой функции в анализе, который используется для количественного определения компонентов C4 и/или C4c системы комплемента (complement cascade components C4 и/или C4c) в клиническом образце.
5.04. Реагенты/наборы для определения аналитов ИВД
5.04.02. Реагенты/наборы для биохимического анализа
| 210740 | 5. Медицинские изделия для in vitro диагностики (ИВД) | Система комплемента фактор Н антитела ИВД, калибратор | Материал, используемый для установления референтных значений для анализа, предназначенный для качественного и/или количественного определения антител к фактору Н системы комплемента (complement factor H) в клиническом образце.
5.04. Реагенты/наборы для определения аналитов ИВД
5.04.02. Реагенты/наборы для биохимического анализа
| 210750 | 5. Медицинские изделия для in vitro диагностики (ИВД) | Система комплемента компонент C1q ИВД, калибратор | Материал, используемый для установления референтных значений для анализа, предназначенный для количественного определения компонента системы комплемента C1q (complement cascade component C1q) в клиническом образце.
5.04. Реагенты/наборы для определения аналитов ИВД
5.04.02. Реагенты/наборы для биохимического анализа
| 210760 | 5. Медицинские изделия для in vitro диагностики (ИВД) | Система комплемента компонент C3 проактиватор ИВД, реагент | Вещество или реактант, который используется вместе с исходным материалом, применяемом при лабораторной диагностике, чтобы выполнять определенную функцию при анализе на выявление количества проактиватора С3-компонента комплемента в клиническом образце.
5.04. Реагенты/наборы для определения аналитов ИВД
5.04.02. Реагенты/наборы для биохимического анализа
| 210770 | 5. Медицинские изделия для in vitro диагностики (ИВД) | Система комплемента компонент C5a ИВД, набор, приципитационный/иммунодиффузионный анализ | Набор реагентов и других связанных с ними материалов, предназначенный для количественного определения компонента C5a системы комплемента (complement cascade component C5a) в клиническом образце методом преципитации/иммунодиффузии.
5.04. Реагенты/наборы для определения аналитов ИВД
5.04.02. Реагенты/наборы для биохимического анализа
| 210780 | 5. Медицинские изделия для in vitro диагностики (ИВД) | Система комплемента компоненты C3/C3c ИВД, набор, нефелометрический/турбидиметрический анализ | Набор реагентов и других связанных с ними материалов, предназначенный для количественного определения компонентов системы комплемента C3 и/или C3c (complement cascade components C3 и/или C3c) в клиническом образце методом нефелометрического/турбидиметрического анализа.
5.04. Реагенты/наборы для определения аналитов ИВД
5.04.02. Реагенты/наборы для биохимического анализа
| 210790 | 5. Медицинские изделия для in vitro диагностики (ИВД) | Система комплемента фактор Н антитела ИВД, контрольный материал | Материал, используемый для подтверждения качества анализа, предназначенного для качественного и/или количественного определения антител к фактору Н системы комплемента (complement factor H) в клиническом образце.
5.04. Реагенты/наборы для определения аналитов ИВД
5.04.02. Реагенты/наборы для биохимического анализа
| 210800 | 5. Медицинские изделия для in vitro диагностики (ИВД) | Система комплемента компонент C1q ИВД, реагент | Вещество или реактив, предназначенный для использования совместно с исходным изделием для ИВД для выполнения особой функции в анализе, который используется для количественного определения компонента C1q системы комплемента (complement cascade component C1q) в клиническом образце.
5.04. Реагенты/наборы для определения аналитов ИВД
5.04.02. Реагенты/наборы для биохимического анализа
| 210810 | 5. Медицинские изделия для in vitro диагностики (ИВД) | Система комплемента компонент C5a ИВД, калибратор | Материал, используемый для установления референтных значений для анализа, предназначенный для количественного определения компонента C5a системы комплемента (complement cascade component C5a) в клиническом образце.
5.04. Реагенты/наборы для определения аналитов ИВД
5.04.02. Реагенты/наборы для биохимического анализа
| 210820 | 5. Медицинские изделия для in vitro диагностики (ИВД) | Система комплемента компоненты C3/C3c ИВД, калибратор | Материал, используемый для установления референтных значений для анализа, предназначенный для количественного определения компонентов системы комплемента C3 и/или C3c (complement cascade components C3 и/или C3c) в клиническом образце.
5.04. Реагенты/наборы для определения аналитов ИВД
5.04.02. Реагенты/наборы для биохимического анализа
| 210830 | 5. Медицинские изделия для in vitro диагностики (ИВД) | Система комплемента фактор Н антитела ИВД, набор, иммуноферментный анализ (ИФА) | Набор реагентов и других связанных с ними материалов, предназначенный для качественного и/или количественного определения антител к фактору Н системы комплемента (complement factor H) в клиническом образце методом иммуноферментного анализа (ИФА).
5.04. Реагенты/наборы для определения аналитов ИВД
5.04.02. Реагенты/наборы для биохимического анализа
| 210840 | 5. Медицинские изделия для in vitro диагностики (ИВД) | Система комплемента фактор Н ИВД, набор, иммуноферментный анализ (ИФА) | Набор реагентов и других связанных с ними материалов, предназначенный для количественного определения фактора Н системы комплемента (complement factor H) в клиническом образце методом иммуноферментного анализа (ИФА).
5.04. Реагенты/наборы для определения аналитов ИВД
5.04.02. Реагенты/наборы для биохимического анализа
| 210850 | 5. Медицинские изделия для in vitro диагностики (ИВД) | Система комплемента компонент C1 инактиватор ИВД, контрольный материал | Материал, используемый для подтверждения качества анализа, предназначенный для использования при количественном определении инактиватора компонента C1 системы комплемента (complement cascade component C1 inactivator) в клиническом образце.
5.04. Реагенты/наборы для определения аналитов ИВД
5.04.02. Реагенты/наборы для биохимического анализа
| 210860 | 5. Медицинские изделия для in vitro диагностики (ИВД) | Система комплемента компонент C1 инактиватор ИВД, набор, нефелометрический/турбидиметрический анализ | Набор реагентов и других связанных с ними материалов, предназначенный для количественного определения инактиватора компонента C1 системы комплемента (complement cascade component C1 inactivator) в клиническом образце методом нефелометрического/турбидиметрического анализа.
5.04. Реагенты/наборы для определения аналитов ИВД
5.04.02. Реагенты/наборы для биохимического анализа
| 210870 | 5. Медицинские изделия для in vitro диагностики (ИВД) | Система комплемента компонент C3b ИВД, контрольный материал | Материал, используемый для подтверждения качества анализа, предназначенный для использования при количественном определении активированного компонента C3b системы комплемента (activated complement cascade component C3b) в клиническом образце.
5.04. Реагенты/наборы для определения аналитов ИВД
5.04.02. Реагенты/наборы для биохимического анализа
| 210880 | 5. Медицинские изделия для in vitro диагностики (ИВД) | Система комплемента компонент C5a ИВД, контрольный материал | Материал, используемый для подтверждения качества анализа, предназначенный для использования при количественном определении компонента C5a системы комплемента (complement cascade component C5a) в клиническом образце.
5.04. Реагенты/наборы для определения аналитов ИВД
5.04.02. Реагенты/наборы для биохимического анализа
| 210890 | 5. Медицинские изделия для in vitro диагностики (ИВД) | Система комплемента компоненты C3/C3c ИВД, реагент | Вещество или реактив, предназначенный для использования совместно с исходным изделием для ИВД для выполнения особой функции в анализе, который используется для количественного определения компонентов системы комплемента C3 и/или C3c (complement cascade components C3 и/или C3c) в клиническом образце.
5.04. Реагенты/наборы для определения аналитов ИВД
5.04.02. Реагенты/наборы для биохимического анализа
| 210900 | 5. Медицинские изделия для in vitro диагностики (ИВД) | Система комплемента фактор Н антитела ИВД, реагент | Вещество или реактив, предназначенный для использования совместно с исходным изделием для ИВД с целью выполнения определенной функции в анализе, который используется при качественном и/или количественном определении антител к фактору Н системы комплемента (complement factor H) в клиническом образце.
5.04. Реагенты/наборы для определения аналитов ИВД
5.04.02. Реагенты/наборы для биохимического анализа
| 210910 | 5. Медицинские изделия для in vitro диагностики (ИВД) | Комплемент реагент ИВД | Раствор, содержащий белки комплемента, предназначенный для самостоятельного использования или использования в сочетании с другими изделиями для ИВД для подготовки, окрашивания и/или анализа клинических лабораторных образцов. Типичное использование включает HLA-типирование методом комплемент-зависимой цитотоксичности (CDC) или методом реакции связывания комплемента (CFT), основанной на взаимодействии антиген-антитело с участием комплемента.
5.04. Реагенты/наборы для определения аналитов ИВД
5.04.09. Реагенты/наборы для типирования тканей
| 210910 | 5. Медицинские изделия для in vitro диагностики (ИВД) | Комплемент реагент ИВД | Раствор, содержащий белки комплемента, предназначенный для самостоятельного использования или использования в сочетании с другими изделиями для ИВД для подготовки, окрашивания и/или анализа клинических лабораторных образцов. Типичное использование включает HLA-типирование методом комплемент-зависимой цитотоксичности (CDC) или методом реакции связывания комплемента (CFT), основанной на взаимодействии антиген-антитело с участием комплемента.
5.05. Реагенты/оборудование/расходные материалы общелабораторные ИВД
| 210920 | 5. Медицинские изделия для in vitro диагностики (ИВД) | Система комплемента компонент C1 инактиватор ИВД, калибратор | Материал, используемый для установления референтных значений для анализа, предназначенный для количественного определения инактиватора компонента C1 системы комплемента (complement cascade component C1 inactivator) в клиническом образце.
5.04. Реагенты/наборы для определения аналитов ИВД
5.04.02. Реагенты/наборы для биохимического анализа
| 210930 | 5. Медицинские изделия для in vitro диагностики (ИВД) | Система комплемента компонент C1q ИВД, набор, иммуногистохимическая реакция с ферментной меткой | Набор реагентов и других связанных с ними материалов, предназначенный для качественного и/или количественного определения компонента C1q системы комплемента (complement cascade component C1q) в клиническом образце методом ферментного иммуногистохимического окрашивания.
5.04. Реагенты/наборы для определения аналитов ИВД
5.04.02. Реагенты/наборы для биохимического анализа
| 210930 | 5. Медицинские изделия для in vitro диагностики (ИВД) | Система комплемента компонент C1q ИВД, набор, иммуногистохимическая реакция с ферментной меткой | Набор реагентов и других связанных с ними материалов, предназначенный для качественного и/или количественного определения компонента C1q системы комплемента (complement cascade component C1q) в клиническом образце методом ферментного иммуногистохимического окрашивания.
5.04. Реагенты/наборы для определения аналитов ИВД
5.04.05. Реагенты/наборы для гистологического/цитологического анализа
| 210940 | 5. Медицинские изделия для in vitro диагностики (ИВД) | Система комплемента компонент C3b ИВД, набор, приципитационный/иммунодиффузионный анализ | Набор реагентов и других связанных с ними материалов, предназначенный для количественного определения активированного компонента C3b системы комплемента (activated complement cascade component C3b) в клиническом образце методом преципитационного/иммунодиффузионного анализа.
5.04. Реагенты/наборы для определения аналитов ИВД
5.04.02. Реагенты/наборы для биохимического анализа
| 210950 | 5. Медицинские изделия для in vitro диагностики (ИВД) | Система комплемента компонент C5a ИВД, реагент | Вещество или реактив, предназначенный для использования совместно с исходным изделием для ИВД для выполнения особой функции в анализе, который используется для количественного определения компонента C5a системы комплемента (complement cascade component C5a) в клиническом образце.
5.04. Реагенты/наборы для определения аналитов ИВД
5.04.02. Реагенты/наборы для биохимического анализа
| 210960 | 5. Медицинские изделия для in vitro диагностики (ИВД) | Система комплемента комплекс C5-C9 ИВД, набор, иммуноферментный анализ (ИФА) | Набор реагентов и других связанных с ними материалов, предназначенный для количественного определения комплекса C5-C9 системы комплемента (complement complex C5-C9) в клиническом образце методом иммуноферментного анализа (ИФА).
5.04. Реагенты/наборы для определения аналитов ИВД
5.04.02. Реагенты/наборы для биохимического анализа
| 210970 | 5. Медицинские изделия для in vitro диагностики (ИВД) | Система комплемента компонент B ИВД, набор, иммуноферментный анализ (ИФА) | Набор реагентов и других связанных с ними материалов, предназначенный для количественного определения компонента B системы комплемента (complement cascade component B) в клиническом образце методом иммуноферментного анализа (ИФА).
5.04. Реагенты/наборы для определения аналитов ИВД
5.04.02. Реагенты/наборы для биохимического анализа
| 210980 | 5. Медицинские изделия для in vitro диагностики (ИВД) | Система комплемента компонент C1 инактиватор ИВД, реагент | Вещество или реактив, предназначенный для использования совместно с исходным изделием для ИВД для выполнения особой функции в анализе, который используется для количественного определения инактиватора компонента C1 системы комплемента (complement cascade component C1 inactivator) в клиническом образце.
5.04. Реагенты/наборы для определения аналитов ИВД
5.04.02. Реагенты/наборы для биохимического анализа
| 210990 | 5. Медицинские изделия для in vitro диагностики (ИВД) | Система комплемента компонент C1q ИВД, антитела | Одно или множество антител, способных связываться со специфическими антигенными детерминантами, предназначенные для использования при качественном и/или количественном определении компонента C1q системы комплемента (complement cascade component C1q) в клиническом образце.
5.04. Реагенты/наборы для определения аналитов ИВД
5.04.02. Реагенты/наборы для биохимического анализа
| 211000 | 5. Медицинские изделия для in vitro диагностики (ИВД) | Система комплемента компонент C3b ИВД, калибратор | Материал, используемый для установления референтных значений для анализа, предназначенный для количественного определения активированного компонента C3b системы комплемента (activated complement cascade component C3b) в клиническом образце.
5.04. Реагенты/наборы для определения аналитов ИВД
5.04.02. Реагенты/наборы для биохимического анализа
| 211010 | 5. Медицинские изделия для in vitro диагностики (ИВД) | Система комплемента комплекс C5-C9 ИВД, калибратор | Материал, используемый для установления референтных значений для анализа, предназначенный для количественного определения комплекса C5-C9 системы комплемента (complement complex C5-C9 ) в клиническом образце.
5.04. Реагенты/наборы для определения аналитов ИВД
5.04.02. Реагенты/наборы для биохимического анализа
| 211020 | 5. Медицинские изделия для in vitro диагностики (ИВД) | Система комплемента компонент B ИВД, набор, иммунофлуоресцентный анализ | Набор реагентов и других связанных с ними материалов, предназначенный для количественного определения компонента B системы комплемента (complement cascade component B) в клиническом образце методом иммунофлуоресцентного анализа.
5.04. Реагенты/наборы для определения аналитов ИВД
5.04.02. Реагенты/наборы для биохимического анализа
| 211030 | 5. Медицинские изделия для in vitro диагностики (ИВД) | Система комплемента компонент C2 ИВД, набор, приципитационный/иммунодиффузионный анализ | Набор реагентов и других связанных с ними материалов, предназначенный для количественного определения компонента C2 системы комплемента (complement cascade component C2) в клиническом образце, методом преципитации/иммунодиффузии.
5.04. Реагенты/наборы для определения аналитов ИВД
5.04.02. Реагенты/наборы для биохимического анализа
| 211040 | 5. Медицинские изделия для in vitro диагностики (ИВД) | Система комплемента компонент C3b ИВД, реагент | Вещество или реактив, предназначенный для использования совместно с исходным изделием для ИВД для выполнения особой функции в анализе, который используется для количественного определения активированного компонента C3b системы комплемента (activated complement cascade component C3b) в клиническом образце.
5.04. Реагенты/наборы для определения аналитов ИВД
5.04.02. Реагенты/наборы для биохимического анализа
| 211050 | 5. Медицинские изделия для in vitro диагностики (ИВД) | Система комплемента компоненты C3/C3c ИВД, контрольный материал | Материал, используемый для подтверждения качества анализа, предназначенный для использования при количественном определении компонентов системы комплемента C3 и/или C3c (complement cascade components C3 и/или C3c) в клиническом образце.
5.04. Реагенты/наборы для определения аналитов ИВД
5.04.02. Реагенты/наборы для биохимического анализа
| 211060 | 5. Медицинские изделия для in vitro диагностики (ИВД) | Система комплемента компоненты C3/C3c ИВД, набор, иммуногистохимическая реакция с ферментной меткой | Набор реагентов и других связанных с ними материалов, предназначенный для количественного определения компонентов системы комплемента C3 и/или C3c (complement cascade components C3 и/или C3c) в клиническом образце методом ферментного иммуногистохимического окрашивания.
5.04. Реагенты/наборы для определения аналитов ИВД
5.04.02. Реагенты/наборы для биохимического анализа
| 211060 | 5. Медицинские изделия для in vitro диагностики (ИВД) | Система комплемента компоненты C3/C3c ИВД, набор, иммуногистохимическая реакция с ферментной меткой | Набор реагентов и других связанных с ними материалов, предназначенный для количественного определения компонентов системы комплемента C3 и/или C3c (complement cascade components C3 и/или C3c) в клиническом образце методом ферментного иммуногистохимического окрашивания.
5.04. Реагенты/наборы для определения аналитов ИВД
5.04.05. Реагенты/наборы для гистологического/цитологического анализа
| 211070 | 2. Вспомогательные и общебольничные медицинские изделия | Стерилизатор этиленоксидный | Устройство, работающее от сети (переменного тока), разработанное для полного уничтожения и/или инактивации микроорганизмов с медицинских изделий и сопутствующих изделий при помощи этиленоксида (ETO) с низким содержанием влаги в качестве стерилизующего агента; обычно используется для изделий, чувствительных к высокой температуре и влажности. Состоит, как правило, из камеры для обработки с полками, на которые помещаются изделия в газопроницаемых упаковках, подлежащие стерилизации и очищенные от основных загрязнений; средств введения газа в камеру, а также элементов управления для выбора одного из циклов стерилизации. Доступны изделия различных форм и размеров, включая автономные и настольные блоки.
2.42. Стерилизаторы и сопутствующие изделия
| 211080 | 5. Медицинские изделия для in vitro диагностики (ИВД) | Этиленгликоль ИВД, набор, газовая хроматография | Набор реагентов и других связанных с ними материалов, предназначенный для качественного и/или количественного определения этиленгликоля (ethylene glycol) в клиническом образце методом газовой хроматографии.
5.04. Реагенты/наборы для определения аналитов ИВД
5.04.02. Реагенты/наборы для биохимического анализа
| 211090 | 5. Медицинские изделия для in vitro диагностики (ИВД) | Этиленгликоль ИВД, калибратор | Материал, используемый для установления референтных значений для анализа, предназначенный для качественного и/или количественного определения этиленгликоля (ethylene glycol) в клиническом образце.
5.04. Реагенты/наборы для определения аналитов ИВД
5.04.02. Реагенты/наборы для биохимического анализа
| 211110 | 2. Вспомогательные и общебольничные медицинские изделия | Стерилизатор этиленоксидный/паровой | Прибор с питанием от сети (переменного тока) для полного уничтожения и/или деактивации микроорганизмов с поверхности медицинских приборов и сопутствующих приспособлений с применением сочетания пара и этиленоксида; стерилизатор используется для изделий, нечувствительных к высоким температурам, воде и пару. Обычно это автономный блок, состоящий из большой камеры обработки (для стерилизации группы инструментов) с полками, на которые помещаются приборы для стерилизации, обычно после очистки от крупных загрязнений и в упаковке, средств введения пара (обычно от внешнего котла) и/или этиленоксида в камеру и элементов управления, которые регулируют продолжительность и/или температуру процедуры.
2.42. Стерилизаторы и сопутствующие изделия
| 211120 | 5. Медицинские изделия для in vitro диагностики (ИВД) | Этиленгликоль ИВД, контрольный материал | Материал, используемый для подтверждения качества анализа, предназначенный для использования при качественном и/или количественном определении этиленгликоля (ethylene glycol) в клиническом образце.
5.04. Реагенты/наборы для определения аналитов ИВД
5.04.02. Реагенты/наборы для биохимического анализа
| 211130 | 5. Медицинские изделия для in vitro диагностики (ИВД) | Этиленгликоль ИВД, реагент | Вещество или реактив, предназначенный для использования совместно с исходным изделием для ИВД для выполнения особой функции в анализе, который используется для качественного и/или количественного определения этиленгликоля (ethylene glycol) в клиническом образце.
5.04. Реагенты/наборы для определения аналитов ИВД
5.04.02. Реагенты/наборы для биохимического анализа
| 211190 | 2. Вспомогательные и общебольничные медицинские изделия | Дозиметр оксида этилена | Изделие для мониторинга, используемое для измерения совокупной дозы воздействия на работника системы здравоохранения оксида этилена. Изделие носится персоналом или помещается на поверхности, подверженной загрязнению оксидом этилена. Используется в стерилизационных отделениях, где оксид этилена применяется в качестве стерилизующего агента.
2.42. Стерилизаторы и сопутствующие изделия
| 211210 | 11. Офтальмологические медицинские изделия | Кольцо для профилактики симблефарона, натуральное | Имплантируемое изделие в виде плоского кольца для предотвращения сращения конъюнктивы глазного века и конъюнктивы глазного яблока. Иногда используется в качестве средства для разделения поверхностей, например, при глаукоме. Оно представляет собой трансплантат слизистой оболочки, полученный из биоматериалов.
11.05. Кольца офтальмологические
| 211210 | 11. Офтальмологические медицинские изделия | Кольцо для профилактики симблефарона, натуральное | Имплантируемое изделие в виде плоского кольца для предотвращения сращения конъюнктивы глазного века и конъюнктивы глазного яблока. Иногда используется в качестве средства для разделения поверхностей, например, при глаукоме. Оно представляет собой трансплантат слизистой оболочки, полученный из биоматериалов.
11.19. Протезы интраокулярные и сопутствующие изделия
| 211220 | 11. Офтальмологические медицинские изделия | Кольцо для профилактики симблефарона, синтетическое | Имплантируемое изделие в виде плоского кольца для предотвращения сращения конъюнктивы глазного века и конъюнктивы глазного яблока. Иногда используется в качестве средства для разделения поверхностей, например, при глаукоме. Изделие изготавливается из синтетического материала, полимера или сополимера, например, политетрафторэтилена (ПТФЭ), также известного как тефлон.
11.05. Кольца офтальмологические
| 211220 | 11. Офтальмологические медицинские изделия | Кольцо для профилактики симблефарона, синтетическое | Имплантируемое изделие в виде плоского кольца для предотвращения сращения конъюнктивы глазного века и конъюнктивы глазного яблока. Иногда используется в качестве средства для разделения поверхностей, например, при глаукоме. Изделие изготавливается из синтетического материала, полимера или сополимера, например, политетрафторэтилена (ПТФЭ), также известного как тефлон.
11.19. Протезы интраокулярные и сопутствующие изделия
| 211230 | 5. Медицинские изделия для in vitro диагностики (ИВД) | Агар Бутцлера для Campylobacter spp. питательная среда ИВД | Культуральная питательная среда селективный и/или дифференциальный агар, разработанный Бутцлером (Butzler), предназначенная для использования при 37° С для выращивания и выделения видов Campylobacter из клинического образца.
5.06. Среды питательные ИВД
| 211240 | 5. Медицинские изделия для in vitro диагностики (ИВД) | Агар Мюллера-Хинтона питательная среда чувствительность к антимикробнным препаратам ИВД, с овечьей кровью | Неселективный агар Мюллера-Хинтона (Mueller-Hinton), питательная среда, содержащая дефибринированную овечью кровь, предназначенная для выполнения диагностического тестирования чувствительности выделенных из клинического образца стрептококков (streptococci) и других микроорганизмов, которым для роста необходима кровь, к антимикробным препаратам.
5.06. Среды питательные ИВД
| 211250 | 5. Медицинские изделия для in vitro диагностики (ИВД) | Бульон Мюллера-Хинтона питательная среда чувствительность к антимикробнным препаратам ИВД | Неселективный бульон Мюллера-Хинтона (Mueller-Hinton), питательная среда, предназначенная для выполнения диагностического тестирования чувствительности неприхотливых микроорганизмов, выделенных из клинического образца и/или изолята культуры, к антимикробным препаратам.
5.06. Среды питательные ИВД
| 211260 | 5. Медицинские изделия для in vitro диагностики (ИВД) | Агар Клиглера с железом для Enterobacteriaceae питательная среда ИВД | Дифференциальный агар Клиглера (Kligler) с железом, питательная среда, предназначенная для дифференциации и идентификации Enterobacteriaceae, выделенных из клинического образца.
5.06. Среды питательные ИВД
| 211270 | 5. Медицинские изделия для in vitro диагностики (ИВД) | Агар Мюллера-Хинтона питательная среда для определения чувствительности к антимикробным препаратам ИВД | Неселективный агар Мюллера-Хинтона (Mueller-Hinton), питательная среда, предназначенная для выполнения диагностического тестирования чувствительности неприхотливых микроорганизмов, выделенных из клинического образца и/или изолята культуры, к антимикробным препаратам.
5.06. Среды питательные ИВД
| 211280 | 12. Радиологические медицинские изделия | Консоль оператора для системы ускорителя | Компонент системы линейного или нелинейного ускорителя, служащий основной панелью управления, например, в системе бетатрона или циклотрона. В зависимости от конфигурации консоль может включать в себя аппаратно-программное обеспечение для отображения, обработки, анализа изображений или данных, а также для хранения и поиска данных. Она может подключаться к конфигурации системы архивации и передачи изображений или локальной компьютерной сети, рентгенологической информационной системе или информационной системе больницы. Она отличается от рабочей станции только тем, что содержит основные элементы прямого управления работой системы ускорителя и расположена в непосредственной близости от нее.
12.09. Системы радиологические терапевтические и сопутствующие изделия
12.09.01. Ускорители и сопутствующие изделия
| 211290 | 12. Радиологические медицинские изделия | Компьютер для системы ускорителя | Специализированная ЭВМ, персональный компьютер (ПК) или компьютерная платформа с соответствующим программно-аппаратным обеспечением и операционной системой, используемые специально для контроля и управления работой системы медицинского линейного и нелинейного ускорителя и связанными с ней функциями обработки, воспроизведения и анализа данных.
12.09. Системы радиологические терапевтические и сопутствующие изделия
12.09.01. Ускорители и сопутствующие изделия
| 211350 | 12. Радиологические медицинские изделия | Прикладное программное обеспечение для системы медицинского ускорителя | Отдельная компьютерная программа или группа программ, подпрограмм или алгоритмов, которые создают специальные дополнительные возможности для отображения, обработки и/или анализа данных с использованием компьютера для конфигурации системы медицинского ускорителя. Базовый блок прикладных программ и подпрограмм входит в состав таких управляемых компьютером терапевтических систем и может быть обновлен для коррекции ошибок программирования или для расширения возможностей системы. Некоторые прикладные программы или пакеты программ должны быть объединены со специальными конфигурациями для программно-аппаратных средств в рамках работы по назначению. Пакеты прикладных программ обычно обозначают фирменным наименованием, номером версии или обновления.
12.09. Системы радиологические терапевтические и сопутствующие изделия
12.09.01. Ускорители и сопутствующие изделия
| 211360 | 12. Радиологические медицинские изделия | Стол для пациента для системы ускорителя, без электропитания | Стол для лучевой терапии без электронного управления; является компонентом ускорительной системы, специально предназначенный для укладки и поддержки пациента во время процедуры лучевой терапии с использованием медицинского линейного или нелинейного ускорителя. Стол имеет фиксированное положение деки или управляемые механически положение и/или высота стола, т. е. пневматические устройства, магнитные блокировки, механизмы рычажные и заводимые рукояткой. Стол может быть стационарным, подвижным или встроенным как составной компонент конструкции медицинской ускорительной системы.
12.09. Системы радиологические терапевтические и сопутствующие изделия
12.09.01. Ускорители и сопутствующие изделия
| 211360 | 12. Радиологические медицинские изделия | Стол для пациента для системы ускорителя, без электропитания | Стол для лучевой терапии без электронного управления; является компонентом ускорительной системы, специально предназначенный для укладки и поддержки пациента во время процедуры лучевой терапии с использованием медицинского линейного или нелинейного ускорителя. Стол имеет фиксированное положение деки или управляемые механически положение и/или высота стола, т. е. пневматические устройства, магнитные блокировки, механизмы рычажные и заводимые рукояткой. Стол может быть стационарным, подвижным или встроенным как составной компонент конструкции медицинской ускорительной системы.
12.11. Столы радиологические
| 211370 | 12. Радиологические медицинские изделия | Стол для пациента для системы ускорителя, с электропитанием | Стол для лучевой терапии, управляемый программно, является составной частью ускорительной системы, специально предназначен для укладки и поддержки пациента во время проведения процедуры лучевой терапии с помощью медицинского линейного или нелинейного ускорителя. Для контроля высоты и положения деки стола используется электронное и/или программное управление. Стол может быть стационарным, подвижным или каким-либо другим способом внедрен как компонент конструкции медицинского ускорителя.
12.09. Системы радиологические терапевтические и сопутствующие изделия
12.09.01. Ускорители и сопутствующие изделия
| 211370 | 12. Радиологические медицинские изделия | Стол для пациента для системы ускорителя, с электропитанием | Стол для лучевой терапии, управляемый программно, является составной частью ускорительной системы, специально предназначен для укладки и поддержки пациента во время проведения процедуры лучевой терапии с помощью медицинского линейного или нелинейного ускорителя. Для контроля высоты и положения деки стола используется электронное и/или программное управление. Стол может быть стационарным, подвижным или каким-либо другим способом внедрен как компонент конструкции медицинского ускорителя.
12.11. Столы радиологические
| 211380 | 12. Радиологические медицинские изделия | Аппликатор электронный для коллиматора системы ускорителя | Электронное устройство, используемое с коллиматором ускорительной системы и предназначенное для установки между выходом луча в коллиматоре ускорителя и пациентом. Он используется на выходе коллиматора перед тем, как электронный луч попадает на пациента. Он расположен близко к коже и используется для уменьшения рассеянного излучения электронов, которое достигает облучаемой зоны на теле пациента. Несмотря на то, что форма сечения конуса этих аппликаторов прямоугольная, щель должна соответствовать форме поля облучения.
12.03. Коллиматоры и и сопутствующие изделия
| 211380 | 12. Радиологические медицинские изделия | Аппликатор электронный для коллиматора системы ускорителя | Электронное устройство, используемое с коллиматором ускорительной системы и предназначенное для установки между выходом луча в коллиматоре ускорителя и пациентом. Он используется на выходе коллиматора перед тем, как электронный луч попадает на пациента. Он расположен близко к коже и используется для уменьшения рассеянного излучения электронов, которое достигает облучаемой зоны на теле пациента. Несмотря на то, что форма сечения конуса этих аппликаторов прямоугольная, щель должна соответствовать форме поля облучения.
12.09. Системы радиологические терапевтические и сопутствующие изделия
12.09.01. Ускорители и сопутствующие изделия
| 211380 | 12. Радиологические медицинские изделия | Аппликатор электронный для коллиматора системы ускорителя | Электронное устройство, используемое с коллиматором ускорительной системы и предназначенное для установки между выходом луча в коллиматоре ускорителя и пациентом. Он используется на выходе коллиматора перед тем, как электронный луч попадает на пациента. Он расположен близко к коже и используется для уменьшения рассеянного излучения электронов, которое достигает облучаемой зоны на теле пациента. Несмотря на то, что форма сечения конуса этих аппликаторов прямоугольная, щель должна соответствовать форме поля облучения.
12.13. Экраны/защиты/ограничители излучения
| 211390 | 12. Радиологические медицинские изделия | Синхронизатор для системы ускорителя | Блок контроля физиологических показателей, используемых как элемент системы ускорителя, который создает сигналы, позволяющие ускоряться возбужденным частицам, обычно электронам, формирование изображения или сбор данных следует синхронизировать со специально измеряемыми физиологическими параметрами, например, начало дыхательного или сердечного цикла пациента. В основном используется как спусковое устройство системы ускорителя и подавления артефактов, или увеличение соотношения сигнал/шум в различных системах реального времени.
12.09. Системы радиологические терапевтические и сопутствующие изделия
12.09.01. Ускорители и сопутствующие изделия
| 211410 | 5. Медицинские изделия для in vitro диагностики (ИВД) | Naegleria fowleri нуклеиновая кислота ИВД, набор, анализ нуклеиновых кислот | Набор реагентов и других связанных с ними материалов, предназначенный для использования при качественном и/или количественном определении нуклеиновой кислоты, выделенной из свободноживущей амебы Naegleria fowleri, в клиническом образце методом анализа нуклеиновых кислот (NAT).
5.04. Реагенты/наборы для определения аналитов ИВД
5.04.01. Реагенты/наборы для анализа инфекционных агентов
| 211420 | 5. Медицинские изделия для in vitro диагностики (ИВД) | Naegleria fowleri нуклеиновая кислота ИВД, калибратор | Материал, используемый для установления референтных значений для анализа, предназначенный для качественного и/или количественного определения нуклеиновой кислоты, выделенной из свободноживущей амебы Naegleria fowleri, в клиническом образце.
5.04. Реагенты/наборы для определения аналитов ИВД
5.04.01. Реагенты/наборы для анализа инфекционных агентов
| 211430 | 5. Медицинские изделия для in vitro диагностики (ИВД) | Naegleria fowleri нуклеиновая кислота ИВД, контрольный материал | Материал, используемый для подтверждения качества анализа, предназначенный для использования при качественном и/или количественном определении нуклеиновой кислоты, выделенной из свободноживущей амебы Naegleria fowleri, в клиническом образце.
5.04. Реагенты/наборы для определения аналитов ИВД
5.04.01. Реагенты/наборы для анализа инфекционных агентов
| 211440 | 5. Медицинские изделия для in vitro диагностики (ИВД) | Naegleria fowleri нуклеиновая кислота ИВД, реагент | Вещество или реактив, предназначенный для использования совместно с исходным изделием для ИВД для выполнения особой функции в анализе, который используется для качественного и/или количественного определения нуклеиновой кислоты, выделенной из свободноживущей амебы Naegleria fowleri, в клиническом образце.
5.04. Реагенты/наборы для определения аналитов ИВД
5.04.01. Реагенты/наборы для анализа инфекционных агентов
| 211450 | 5. Медицинские изделия для in vitro диагностики (ИВД) | Вирус кори антигены ИВД, набор, иммуноферментынй анализ (ИФА) | Набор реагентов и других связанных с ними материалов, предназначенный для качественного и/или количественного определения антигенов вируса кори (Measles virus) в клиническом образце методом иммуноферментного анализа (ИФА).
5.04. Реагенты/наборы для определения аналитов ИВД
5.04.01. Реагенты/наборы для анализа инфекционных агентов
| 211460 | 5. Медицинские изделия для in vitro диагностики (ИВД) | Вирус кори антитела класса иммуноглобулин А (IgA) ИВД, реагент | Вещество или реактив, предназначенный для использования совместно с исходным изделием для ИВД для выполнения особой функции в анализе, который используется при качественном и/или количественном определении антител класса иммуноглобулин А (IgА) к вирусу кори (Measles virus) в клиническом образце.
5.04. Реагенты/наборы для определения аналитов ИВД
5.04.01. Реагенты/наборы для анализа инфекционных агентов
| 211470 | 5. Медицинские изделия для in vitro диагностики (ИВД) | Вирус кори антитела класса иммуноглобулин G (IgG) ИВД, набор, реакция связывания комплемента (РСК) | Набор реагентов и других связанных с ними материалов, предназначенный для качественного и/или количественного определения антител класса иммуноглобулин G (IgG) к вирусу кори (Measles virus) в клиническом образце методом реакции связывания комплемента (РСК).
5.04. Реагенты/наборы для определения аналитов ИВД
5.04.01. Реагенты/наборы для анализа инфекционных агентов
| 211480 | 5. Медицинские изделия для in vitro диагностики (ИВД) | Вирус кори антитела класса иммуноглобулин М (IgМ) ИВД, набор, иммуноферментный анализ (ИФА) | Набор реагентов и других связанных с ними материалов, предназначенный для качественного и/или количественного определения антител класса иммуноглобулин М (IgМ) к вирусу кори (Measles virus) в клиническом образце методом иммуноферментного анализа (ИФА).
5.04. Реагенты/наборы для определения аналитов ИВД
5.04.01. Реагенты/наборы для анализа инфекционных агентов
| 211490 | 5. Медицинские изделия для in vitro диагностики (ИВД) | Вирус кори общие антитела ИВД, калибратор | Материал, используемый для установления референтных значений для анализа, предназначенный для качественного и/или количественного определения общих антител к вирусу кори (Measles virus) в клиническом образце.
5.04. Реагенты/наборы для определения аналитов ИВД
5.04.01. Реагенты/наборы для анализа инфекционных агентов
| 211500 | 5. Медицинские изделия для in vitro диагностики (ИВД) | Вирус кори антигены ИВД, набор, иммунохемилюминесцентный анализ | Набор реагентов и других связанных с ними материалов, предназначенный для качественного и/или количественного определения антигенов вируса кори (Measles virus) в клиническом образце методом иммунохемилюминесцентного анализа.
5.04. Реагенты/наборы для определения аналитов ИВД
5.04.01. Реагенты/наборы для анализа инфекционных агентов
| 211510 | 5. Медицинские изделия для in vitro диагностики (ИВД) | Вирус кори антитела класса иммуноглобулин G (IgG) ИВД, набор, иммунофлуоресцентный анализ | Набор реагентов и других связанных с ними материалов, предназначенный для качественного и/или количественного определения антител класса иммуноглобулин G (IgG) к вирусу кори (Measles virus) в клиническом образце методом иммунофлуоресцентного анализа.
5.04. Реагенты/наборы для определения аналитов ИВД
5.04.01. Реагенты/наборы для анализа инфекционных агентов
| 211520 | 5. Медицинские изделия для in vitro диагностики (ИВД) | Вирус кори антитела класса иммуноглобулин A (IgA)/IgG/IgM ИВД, набор, иммуноферментный анализ (ИФА) | Набор реагентов и других связанных с ними материалов, предназначенный для качественного и/или количественного определения антител класса иммуноглобулин А (IgА), иммуноглобулин G (IgG) и/или иммуноглобулин M (IgM) к вирусу кори (Measles virus) в клиническом образце методом иммуноферментного анализа (ИФА).
5.04. Реагенты/наборы для определения аналитов ИВД
5.04.01. Реагенты/наборы для анализа инфекционных агентов
| 211530 | 5. Медицинские изделия для in vitro диагностики (ИВД) | Вирус кори антитела класса иммуноглобулин М (IgМ) ИВД, набор, иммунофлуоресцентный анализ | Набор реагентов и других связанных с ними материалов, предназначенный для качественного и/или количественного определения антител класса иммуноглобулин М (IgМ) к вирусу кори (Measles virus) в клиническом образце методом иммунофлуоресцентного анализа.
5.04. Реагенты/наборы для определения аналитов ИВД
5.04.01. Реагенты/наборы для анализа инфекционных агентов
| 211540 | 5. Медицинские изделия для in vitro диагностики (ИВД) | Вирус кори общие антитела ИВД, контрольный материал | Материал, используемый для подтверждения качества анализа, предназначенный для использования при качественном и/или количественном определении общих антител к вирусу кори (Measles virus) в клиническом образце.
5.04. Реагенты/наборы для определения аналитов ИВД
5.04.01. Реагенты/наборы для анализа инфекционных агентов
| 211550 | 5. Медицинские изделия для in vitro диагностики (ИВД) | Вирус кори антигены ИВД, набор, прямой флуоресцентный анализ | Набор реагентов и других связанных с ними материалов, предназначенный для качественного и/или количественного определения антигенов вируса кори (Measles virus) в клиническом образце методом прямого флуоресцентного анализа.
5.04. Реагенты/наборы для определения аналитов ИВД
5.04.01. Реагенты/наборы для анализа инфекционных агентов
| 211560 | 5. Медицинские изделия для in vitro диагностики (ИВД) | Вирус кори антитела класса иммуноглобулин G (IgG) ИВД, калибратор | Материал, используемый для установления референтных значений для анализа, предназначенный для качественного и/или количественного определения антител класса иммуноглобулин G (IgG) к вирусу кори (Measles virus) в клиническом образце.
5.04. Реагенты/наборы для определения аналитов ИВД
5.04.01. Реагенты/наборы для анализа инфекционных агентов
| 211570 | 5. Медицинские изделия для in vitro диагностики (ИВД) | Вирус кори антитела класса иммуноглобулин A (IgA)/IgG/IgM ИВД, набор, иммунохемилюминесцентный анализ | Набор реагентов и других связанных с ними материалов, предназначенный для качественного и/или количественного определения антител класса иммуноглобулин А (IgА), иммуноглобулин G (IgG) и/или иммуноглобулин M (IgM) к вирусу кори (Measles virus) в клиническом образце методом иммунохемилюминесцентного анализа.
5.04. Реагенты/наборы для определения аналитов ИВД
5.04.01. Реагенты/наборы для анализа инфекционных агентов
| 211580 | 5. Медицинские изделия для in vitro диагностики (ИВД) | Вирус кори антитела класса иммуноглобулин М (IgМ) ИВД, набор, радиоиммунный анализ (РИА) | Набор реагентов и других связанных с ними материалов, предназначенный для качественного и/или количественного определения антител класса иммуноглобулин М (IgМ) к вирусу кори (Measles virus) в клиническом образце методом радиоиммунного анализа (РИА).
5.04. Реагенты/наборы для определения аналитов ИВД
5.04.01. Реагенты/наборы для анализа инфекционных агентов
| 211590 | 5. Медицинские изделия для in vitro диагностики (ИВД) | Вирус кори общие антитела ИВД, реагент | Вещество или реактив, предназначенный для использования совместно с исходным изделием для ИВД для выполнения особой функции в анализе, который используется при качественном и/или количественном определении общих антител к вирусу кори (Measles virus) в клиническом образце.
5.04. Реагенты/наборы для определения аналитов ИВД
5.04.01. Реагенты/наборы для анализа инфекционных агентов
| 211600 | 5. Медицинские изделия для in vitro диагностики (ИВД) | Вирус кори антигены ИВД, калибратор | Материал, используемый для установления референтных значений для анализа, предназначенный для качественного и/или количественного определения антигенов вируса кори (Measles virus) в клиническом образце.
5.04. Реагенты/наборы для определения аналитов ИВД
5.04.01. Реагенты/наборы для анализа инфекционных агентов
| 211610 | 5. Медицинские изделия для in vitro диагностики (ИВД) | Вирус кори антитела класса иммуноглобулин G (IgG) ИВД, контрольный материал | Материал, используемый для подтверждения качества анализа, предназначенный для использования при качественном и/или количественном определении антител класса иммуноглобулин G (IgG) к вирусу кори (Measles virus) в клиническом образце.
5.04. Реагенты/наборы для определения аналитов ИВД
5.04.01. Реагенты/наборы для анализа инфекционных агентов
| 211620 | 5. Медицинские изделия для in vitro диагностики (ИВД) | Вирус кори антитела класса иммуноглобулин A (IgA)/IgG/IgM ИВД, набор, радиоиммунный анализ (РИА) | Набор реагентов и других связанных с ними материалов, предназначенный для качественного и/или количественного определения антител класса иммуноглобулин А (IgА), иммуноглобулин G (IgG) и/или иммуноглобулин M (IgM) к вирусу кори (Measles virus) в клиническом образце методом радиоимунного анализа (РИА).
5.04. Реагенты/наборы для определения аналитов ИВД
5.04.01. Реагенты/наборы для анализа инфекционных агентов
| 211630 | 5. Медицинские изделия для in vitro диагностики (ИВД) | Вирус кори антитела класса иммуноглобулин М (IgМ) ИВД, набор, иммунохемилюминесцентный анализ | Набор реагентов и других связанных с ними материалов, предназначенный для качественного и/или количественного определения антител класса иммуноглобулин М (IgМ) к вирусу кори (Measles virus) в клиническом образце методом иммунохемилюминесцентного анализа.
5.04. Реагенты/наборы для определения аналитов ИВД
5.04.01. Реагенты/наборы для анализа инфекционных агентов
| 211640 | 5. Медицинские изделия для in vitro диагностики (ИВД) | Вирус кори нейтрализация общих антител ИВД, набор, иммуноферментный анализ (ИФА) | Набор реагентов и других связанных с ними материалов, предназначенный для качественной и/или количественной нейтрализации общих антител к вирусу кори (Measles virus) в клиническом образце с помощью антигенов вируса кори известной специфичности и метода иммуноферментного анализа (ИФА).
5.04. Реагенты/наборы для определения аналитов ИВД
5.04.01. Реагенты/наборы для анализа инфекционных агентов
| 211650 | 5. Медицинские изделия для in vitro диагностики (ИВД) | Вирус кори антигены ИВД, контрольный материал | Материал, используемый для подтверждения качества анализа, предназначенный для использования при качественном и/или количественном определении антигенов вируса кори (Measles virus) в клиническом образце.
5.04. Реагенты/наборы для определения аналитов ИВД
5.04.01. Реагенты/наборы для анализа инфекционных агентов
| 211660 | 5. Медицинские изделия для in vitro диагностики (ИВД) | Вирус кори антитела класса иммуноглобулин G (IgG) ИВД, реагент | Вещество или реактив, предназначенный для использования совместно с исходным изделием для ИВД для выполнения особой функции в анализе, который используется при качественном и/или количественном определении антител класса иммуноглобулин G (IgG) к вирусу кори (Measles virus) в клиническом образце.
5.04. Реагенты/наборы для определения аналитов ИВД
5.04.01. Реагенты/наборы для анализа инфекционных агентов
| 211670 | 5. Медицинские изделия для in vitro диагностики (ИВД) | Вирус кори антитела класса иммуноглобулин A (IgA)/IgG/IgM ИВД, набор, иммунофлуоресцентный анализ | Набор реагентов и других связанных с ними материалов, предназначенный для качественного и/или количественного определения антител класса иммуноглобулин А (IgА), иммуноглобулин G (IgG) и/или иммуноглобулин M (IgM) к вирусу кори (Measles virus) в клиническом образце методом иммунофлуоресцентного анализа.
5.04. Реагенты/наборы для определения аналитов ИВД
5.04.01. Реагенты/наборы для анализа инфекционных агентов
| 211680 | 5. Медицинские изделия для in vitro диагностики (ИВД) | Вирус кори антитела класса иммуноглобулин М (IgМ) ИВД, калибратор | Материал, используемый для установления референтных значений для анализа, предназначенный для качественного и/или количественного определения антител класса иммуноглобулин М (IgМ) к вирусу кори (Measles virus) в клиническом образце.
5.04. Реагенты/наборы для определения аналитов ИВД
5.04.01. Реагенты/наборы для анализа инфекционных агентов
| 211690 | 5. Медицинские изделия для in vitro диагностики (ИВД) | Вирус кори нейтрализация общих антител ИВД, калибратор | Материал, используемый для установления референтных значений для анализа, предназначенный для качественной и/или количественной нейтрализации общих антител к вирусу кори (Measles virus) в клиническом образце с помощью антигенов вируса кори известной специфичности.
5.04. Реагенты/наборы для определения аналитов ИВД
5.04.01. Реагенты/наборы для анализа инфекционных агентов
| 211700 | 5. Медицинские изделия для in vitro диагностики (ИВД) | Вирус кори антигены ИВД, реагент | Вещество или реактив, предназначенный для использования совместно с исходным изделием для ИВД для выполнения особой функции в анализе, который используется при качественном и/или количественном определении антигенов вируса кори (Measles virus) в клиническом образце.
5.04. Реагенты/наборы для определения аналитов ИВД
5.04.01. Реагенты/наборы для анализа инфекционных агентов
| 211710 | 5. Медицинские изделия для in vitro диагностики (ИВД) | Вирус кори антитела класса иммуноглобулин А (IgA) ИВД, набор, иммуноферментный анализ (ИФА) | Набор реагентов и других связанных с ними материалов, предназначенный для качественного и/или количественного определения антител класса иммуноглобулин А (IgА) к вирусу кори (Measles virus) в клиническом образце методом иммуноферментного анализа (ИФА).
5.04. Реагенты/наборы для определения аналитов ИВД
5.04.01. Реагенты/наборы для анализа инфекционных агентов
| 211720 | 5. Медицинские изделия для in vitro диагностики (ИВД) | Вирус кори антитела класса иммуноглобулин A (IgA)/IgG/IgM ИВД, калибратор | Материал, используемый для установления референтных значений для анализа, предназначенный для качественного и/или количественного определения антител класса иммуноглобулин А (IgА), иммуноглобулин G (IgG) и/или иммуноглобулин M (IgM) к вирусу кори (Measles virus) в клиническом образце.
5.04. Реагенты/наборы для определения аналитов ИВД
5.04.01. Реагенты/наборы для анализа инфекционных агентов
| 211730 | 5. Медицинские изделия для in vitro диагностики (ИВД) | Вирус кори антитела класса иммуноглобулин М (IgМ) ИВД, контрольный материал | Материал, используемый для подтверждения качества анализа, предназначенный для использования при качественном и/или количественном определении антител класса иммуноглобулин М (IgМ) к вирусу кори (Measles virus) в клиническом образце.
5.04. Реагенты/наборы для определения аналитов ИВД
5.04.01. Реагенты/наборы для анализа инфекционных агентов
| 211740 | 5. Медицинские изделия для in vitro диагностики (ИВД) | Вирус кори нейтрализация общих антител ИВД, контрольный материал | Материал, используемый для подтверждения качества анализа, предназначенный для использования при качественной и/или количественной нейтрализации общих антител к вирусу кори (Measles virus) в клиническом образце с помощью антигенов вируса кори известной специфичности.
5.04. Реагенты/наборы для определения аналитов ИВД
5.04.01. Реагенты/наборы для анализа инфекционных агентов
| 211750 | 5. Медицинские изделия для in vitro диагностики (ИВД) | Вирус кори антитела класса иммуноглобулин А (IgA) ИВД, набор, радиоиммунный анализ (РИА) | Набор реагентов и других связанных с ними материалов, предназначенный для качественного и/или количественного определения антител класса иммуноглобулин А (IgА) к вирусу кори (Measles virus) в клиническом образце методом радиоиммунного анализа (РИА).
5.04. Реагенты/наборы для определения аналитов ИВД
5.04.01. Реагенты/наборы для анализа инфекционных агентов
| 211760 | 5. Медицинские изделия для in vitro диагностики (ИВД) | Вирус кори антитела класса иммуноглобулин A (IgA)/IgG/IgM ИВД, контрольный материал | Материал, используемый для подтверждения качества анализа, предназначенный для использования при качественном и/или количественном определении антител класса иммуноглобулин А (IgА), иммуноглобулин G (IgG) и/или иммуноглобулин M (IgM) к вирусу кори (Measles virus) в клиническом образце.
5.04. Реагенты/наборы для определения аналитов ИВД
5.04.01. Реагенты/наборы для анализа инфекционных агентов
| 211770 | 5. Медицинские изделия для in vitro диагностики (ИВД) | Вирус кори антитела класса иммуноглобулин М (IgМ) ИВД, реагент | Вещество или реактив, предназначенный для использования совместно с исходным изделием для ИВД для выполнения особой функции в анализе, который используется при качественном и/или количественном определении антител класса иммуноглобулин М (IgМ) к вирусу кори (Measles virus) в клиническом образце.
5.04. Реагенты/наборы для определения аналитов ИВД
5.04.01. Реагенты/наборы для анализа инфекционных агентов
| 211780 | 5. Медицинские изделия для in vitro диагностики (ИВД) | Вирус кори нуклеиновая кислота ИВД, набор, анализ нуклеиновых кислот | Набор реагентов и других связанных с ними материалов, предназначенный для качественного и/или количественного определения нуклеиновой кислоты, выделенной из вируса кори (Measles virus), в клиническом образце методом анализа нуклеиновых кислот.
5.04. Реагенты/наборы для определения аналитов ИВД
5.04.01. Реагенты/наборы для анализа инфекционных агентов
| 211790 | 5. Медицинские изделия для in vitro диагностики (ИВД) | Вирус кори нейтрализация общих антител ИВД, реагент | Вещество или реактив, предназначенный для использования совместно с исходным изделием для ИВД для выполнения особой функции в анализе, который используется при качественной и/или количественной нейтрализации общих антител к вирусу кори (Measles virus) в клиническом образце с помощью антигенов вируса кори известной специфичности.
5.04. Реагенты/наборы для определения аналитов ИВД
5.04.01. Реагенты/наборы для анализа инфекционных агентов
| 211800 | 5. Медицинские изделия для in vitro диагностики (ИВД) | Вирус кори антитела класса иммуноглобулин А (IgA) ИВД, набор, иммунохемилюминесцентный анализ | Набор реагентов и других связанных с ними материалов, предназначенный для качественного и/или количественного определения антител класса иммуноглобулин А (IgА) к вирусу кори (Measles virus) в клиническом образце методом иммунохемилюминесцентного анализа.
5.04. Реагенты/наборы для определения аналитов ИВД
5.04.01. Реагенты/наборы для анализа инфекционных агентов
| 211810 | 5. Медицинские изделия для in vitro диагностики (ИВД) | Вирус кори антитела класса иммуноглобулин G (IgG) ИВД, набор, иммуноферментный анализ (ИФА) | Набор реагентов и других связанных с ними материалов, предназначенный для качественного и/или количественного определения антител класса иммуноглобулин G (IgG) к вирусу кори (Measles virus) в клиническом образце методом иммуноферментного анализа (ИФА).
5.04. Реагенты/наборы для определения аналитов ИВД
5.04.01. Реагенты/наборы для анализа инфекционных агентов
| 211820 | 5. Медицинские изделия для in vitro диагностики (ИВД) | Вирус кори антитела класса иммуноглобулин A (IgA)/IgG/IgM ИВД, реагент | Вещество или реактив, предназначенный для использования совместно с исходным изделием для ИВД для выполнения особой функции в анализе, который используется при качественном и/или количественном определении антител класса иммуноглобулин А (IgА), иммуноглобулин G (IgG) и/или иммуноглобулин M (IgM) к вирусу кори (Measles virus) в клиническом образце.
5.04. Реагенты/наборы для определения аналитов ИВД
5.04.01. Реагенты/наборы для анализа инфекционных агентов
| 211830 | 5. Медицинские изделия для in vitro диагностики (ИВД) | Вирус кори нуклеиновая кислота ИВД, калибратор | Материал, используемый для установления референтных значений для анализа, предназначенный для качественного и/или количественного определения нуклеиновой кислоты, выделенной из вируса кори (Measles virus), в клиническом образце.
5.04. Реагенты/наборы для определения аналитов ИВД
5.04.01. Реагенты/наборы для анализа инфекционных агентов
| 211840 | 5. Медицинские изделия для in vitro диагностики (ИВД) | Вирус кори антитела класса иммуноглобулин А (IgA) ИВД, калибратор | Материал, используемый для установления референтных значений для анализа, предназначенный для качественного и/или количественного определения определении антител класса иммуноглобулин А (IgА) к вирусу кори (Measles virus) в клиническом образце.
5.04. Реагенты/наборы для определения аналитов ИВД
5.04.01. Реагенты/наборы для анализа инфекционных агентов
| 211850 | 5. Медицинские изделия для in vitro диагностики (ИВД) | Вирус кори антитела класса иммуноглобулин G (IgG) ИВД, набор, иммунохемилюминесцентный анализ | Набор реагентов и других связанных с ними материалов, предназначенный для качественного и/или количественного определения антител класса иммуноглобулин G (IgG) к вирусу кори (Measles virus) в клиническом образце методом иммунохемилюминесцентного анализа.
5.04. Реагенты/наборы для определения аналитов ИВД
5.04.01. Реагенты/наборы для анализа инфекционных агентов
| 211860 | 5. Медицинские изделия для in vitro диагностики (ИВД) | Вирус кори нуклеиновая кислота ИВД, контрольный материал | Материал, используемый для подтверждения качества анализа, предназначенный для использования при качественном и/или количественном определении нуклеиновой кислоты, выделенной из вируса кори (Measles virus), в клиническом образце.
5.04. Реагенты/наборы для определения аналитов ИВД
5.04.01. Реагенты/наборы для анализа инфекционных агентов
| 211870 | 5. Медицинские изделия для in vitro диагностики (ИВД) | Вирус кори общие антитела ИВД, набор, иммуноферментный анализ (ИФА) | Набор реагентов и других связанных с ними материалов, предназначенный для качественного и/или количественного определения общих антител к вирусу кори (Measles virus) в клиническом образце методом иммуноферментного анализа (ИФА).
5.04. Реагенты/наборы для определения аналитов ИВД
5.04.01. Реагенты/наборы для анализа инфекционных агентов
| 211880 | 5. Медицинские изделия для in vitro диагностики (ИВД) | Вирус кори антитела класса иммуноглобулин А (IgA) ИВД, контрольный материал | Материал, используемый для подтверждения качества анализа, предназначенный для использования при качественном и/или количественном определении антител класса иммуноглобулин А (IgА) к вирусу кори (Measles virus) в клиническом образце.
5.04. Реагенты/наборы для определения аналитов ИВД
5.04.01. Реагенты/наборы для анализа инфекционных агентов
| 211890 | 5. Медицинские изделия для in vitro диагностики (ИВД) | Вирус кори антитела класса иммуноглобулин G (IgG) ИВД, набор, радиоиммунный анализ (РИА) | Набор реагентов и других связанных с ними материалов, предназначенный для качественного и/или количественного определения антител класса иммуноглобулин G (IgG) к вирусу кори (Measles virus) в клиническом образце методом радиоиммунного анализа (РИА).
5.04. Реагенты/наборы для определения аналитов ИВД
5.04.01. Реагенты/наборы для анализа инфекционных агентов
| 211900 | 5. Медицинские изделия для in vitro диагностики (ИВД) | Вирус кори нуклеиновая кислота ИВД, реагент | Вещество или реактив, предназначенный для использования совместно с исходным изделием для ИВД для выполнения особой функции в анализе, который используется при качественном и/или количественном определении нуклеиновой кислоты, выделенной из вируса кори (Measles virus), в клиническом образце.
5.04. Реагенты/наборы для определения аналитов ИВД
5.04.01. Реагенты/наборы для анализа инфекционных агентов
| 211910 | 5. Медицинские изделия для in vitro диагностики (ИВД) | Вирус кори общие антитела ИВД, набор, иммуноблот | Набор реагентов и других связанных с ними материалов, предназначенный для качественного и/или количественного определения общих антител к вирусу кори (Measles virus) в клиническом образце методом иммуноблота.
5.04. Реагенты/наборы для определения аналитов ИВД
5.04.01. Реагенты/наборы для анализа инфекционных агентов
| 211920 | 13. Реабилитационные и адаптированные для инвалидов медицинские изделия | Ходунки для опоры одной стороны тела | Средство для передвижения в виде каркаса высотой по пояс, с рукоятками и двумя ножками, предназначенное для обеспечения стабильной поддержки только одной стороны пользователя, например, человека с инвалидностью, пожилых или немощных людей; оно также может быть использовано во время реабилитации. Оно, как правило, изготовлено из легкого металла, пластика и резиновых материалов с каркасом в форме буквы "А" или перевернутой буквы "U" с поперечным кронштейном или распорками, которые удерживают две ножки врозь, обеспечивая стабильный контакт с землей. Оно располагается под рукой пользователя, чтобы обеспечить дополнительную поддержку стоя и передвижение пользователей, нуждающихся в большей поддержке, чем это предусмотрено тростью (палочкой), и которым не требуется костыль.
13.06. Средства передвижения адаптированные
| 211930 | 5. Медицинские изделия для in vitro диагностики (ИВД) | Мышечноспецифический альфа/гамма актин ИВД, набор, иммуногистохимическая реакция с ферментативной меткой | Набор реагентов и других связанных с ними материалов, предназначенный для качественного и/или количественного определения мышечноспецифического альфа и/или гамма изомеров актина (muscle specific alpha and/or gamma actin isomers) в клиническом образце методом ферментного иммуногистохимического окрашивания.
5.04. Реагенты/наборы для определения аналитов ИВД
5.04.05. Реагенты/наборы для гистологического/цитологического анализа
| 211940 | 5. Медицинские изделия для in vitro диагностики (ИВД) | Мышечноспецифический альфа/гамма актин ИВД, антитела | Один или множество иммуноглобулинов, способных связываться со специфическими антигенными детерминантами, предназначенные для использования при качественном и/или количественном определении мышечноспецифического альфа и/или гамма изомеров актина (muscle specific alpha and/or gamma actin isomers) в клиническом образце.
5.04. Реагенты/наборы для определения аналитов ИВД
5.04.05. Реагенты/наборы для гистологического/цитологического анализа
| 211950 | 5. Медицинские изделия для in vitro диагностики (ИВД) | Мышечноспецифический альфа/гамма актин ИВД, калибратор | Материал, используемый для установления референтных значений для анализа, предназначенный для качественного и/или количественного определения мышечноспецифического альфа и/или гамма изомеров актина (muscle specific alpha and/or gamma actin isomers) в клиническом образце.
5.04. Реагенты/наборы для определения аналитов ИВД
5.04.05. Реагенты/наборы для гистологического/цитологического анализа
| 211960 | 5. Медицинские изделия для in vitro диагностики (ИВД) | Мышечноспецифический альфа/гамма актин ИВД, контрольный материал | Материал, используемый для подтверждения качества анализа, предназначенный для использования при качественном и/или количественном определении мышечноспецифического альфа и/или гамма изомеров актина (muscle specific alpha and/or gamma actin isomers) в клиническом образце.
5.04. Реагенты/наборы для определения аналитов ИВД
5.04.05. Реагенты/наборы для гистологического/цитологического анализа
| 211970 | 5. Медицинские изделия для in vitro диагностики (ИВД) | Мышечноспецифический альфа/гамма актин ИВД, реагент | Вещество или реактив, предназначенный для использования совместно с исходным изделием для ИВД для выполнения особой функции в анализе, который используется для качественного и/или количественного определения мышечноспецифического альфа и/или гамма изомеров актина (muscle specific alpha and/or gamma actin isomers) в клиническом образце.
5.04. Реагенты/наборы для определения аналитов ИВД
5.04.05. Реагенты/наборы для гистологического/цитологического анализа
| 211980 | 13. Реабилитационные и адаптированные для инвалидов медицинские изделия | Протез верхней челюсти полный съемный | Изготавливаемая на заказ искусственная замена всех зубов в верхней челюсти, носимая на съемной пластине или рамке, которая поддерживается окружающими мягкими и твердыми тканями полости рта. Может изготавливаться из различных материалов, включая полимеры (полиметилметакрилат, поликарбонат), акрил, керамику и/или металлы (например, сплавы основных металлов или титан).
13.04. Протезы/ортезы внешние
| 211980 | 15. Стоматологические медицинские изделия | Протез верхней челюсти полный съемный | Изготавливаемая на заказ искусственная замена всех зубов в верхней челюсти, носимая на съемной пластине или рамке, которая поддерживается окружающими мягкими и твердыми тканями полости рта. Может изготавливаться из различных материалов, включая полимеры (полиметилметакрилат, поликарбонат), акрил, керамику и/или металлы (например, сплавы основных металлов или титан).
15.16. Протезы зубные и сопутствующие изделия
| 211980 | 15. Стоматологические медицинские изделия | Протез верхней челюсти полный съемный | Изготавливаемая на заказ искусственная замена всех зубов в верхней челюсти, носимая на съемной пластине или рамке, которая поддерживается окружающими мягкими и твердыми тканями полости рта. Может изготавливаться из различных материалов, включая полимеры (полиметилметакрилат, поликарбонат), акрил, керамику и/или металлы (например, сплавы основных металлов или титан).
15.17. Протезы стоматологические и сопутствующие изделия
| 211990 | 13. Реабилитационные и адаптированные для инвалидов медицинские изделия | Протез нижней челюсти полный съемный | Изготавливаемая на заказ искусственная замена всех зубов в нижней челюсти, носимая на съемной пластине или рамке, которая поддерживается окружающими мягкими и твердыми тканями полости рта. Может изготавливаться из различных материалов, включая полимеры (полиметилметакрилат, поликарбонат), акрил, керамику и/или металлы (например, сплавы основных металлов или титан).
13.04. Протезы/ортезы внешние
| 211990 | 15. Стоматологические медицинские изделия | Протез нижней челюсти полный съемный | Изготавливаемая на заказ искусственная замена всех зубов в нижней челюсти, носимая на съемной пластине или рамке, которая поддерживается окружающими мягкими и твердыми тканями полости рта. Может изготавливаться из различных материалов, включая полимеры (полиметилметакрилат, поликарбонат), акрил, керамику и/или металлы (например, сплавы основных металлов или титан).
15.16. Протезы зубные и сопутствующие изделия
| 211990 | 15. Стоматологические медицинские изделия | Протез нижней челюсти полный съемный | Изготавливаемая на заказ искусственная замена всех зубов в нижней челюсти, носимая на съемной пластине или рамке, которая поддерживается окружающими мягкими и твердыми тканями полости рта. Может изготавливаться из различных материалов, включая полимеры (полиметилметакрилат, поликарбонат), акрил, керамику и/или металлы (например, сплавы основных металлов или титан).
15.17. Протезы стоматологические и сопутствующие изделия
| 212000 | 5. Медицинские изделия для in vitro диагностики (ИВД) | Мексилетин терапевтический лекарственный мониторинг ИВД, набор, жидкостная хроматография | Набор реагентов и других связанных с ними материалов, предназначенный для количественного определения и терапевтического мониторинга мексилетина (mexiletine), средства, применяемого при лечении сердечно-сосудистых заболеваний, в клиническом образце с использованием метода жидкостной хроматографии.
5.04. Реагенты/наборы для определения аналитов ИВД
5.04.02. Реагенты/наборы для биохимического анализа
| 212010 | 5. Медицинские изделия для in vitro диагностики (ИВД) | Мексилетин терапевтический лекарственный мониторинг ИВД, калибратор | Материал, используемый для установления референтных значений для анализа, предназначенный для количественного определения и терапевтического мониторинга мексилетина (mexiletine), средства, применяемого при лечении сердечно-сосудистых заболеваний, в клиническом образце.
5.04. Реагенты/наборы для определения аналитов ИВД
5.04.02. Реагенты/наборы для биохимического анализа
| 212020 | 5. Медицинские изделия для in vitro диагностики (ИВД) | Мексилетин терапевтический лекарственный мониторинг ИВД, контрольный материал | Материал, используемый для подтверждения качества анализа, предназначенный для использования при количественном определении и терапевтическом мониторинге мексилетина (mexiletine), средства, применяемого при лечении сердечно-сосудистых заболеваний, в клиническом образце.
5.04. Реагенты/наборы для определения аналитов ИВД
5.04.02. Реагенты/наборы для биохимического анализа
| 212030 | 5. Медицинские изделия для in vitro диагностики (ИВД) | Мексилетин терапевтический лекарственный мониторинг ИВД, реагент | Вещество или реактив, предназначенный для использования совместно с исходным изделием для ИВД с целью выполнения определенной функции в анализе, который используется при количественном определении и терапевтическом мониторинге мексилетина (mexiletine), средства, применяемого при лечении сердечно-сосудистых заболеваний, в клиническом образце.
5.04. Реагенты/наборы для определения аналитов ИВД
5.04.02. Реагенты/наборы для биохимического анализа
| 212040 | 5. Медицинские изделия для in vitro диагностики (ИВД) | Связанный простат-специфический антиген (cPSA) ИВД, набор, иммуноферментный анализ (ИФА) | Набор реагентов и других связанных с ними материалов, предназначенный для качественного и/или количественного определения связанного простат-специфического антигена (cPSA) в клиническом образце методом иммуноферментного анализа (ИФА).
5.04. Реагенты/наборы для определения аналитов ИВД
5.04.02. Реагенты/наборы для биохимического анализа
| 212050 | 5. Медицинские изделия для in vitro диагностики (ИВД) | Связанный простат-специфический антиген (cPSA) ИВД, набор, иммунохемилюминесцентный анализ | Набор реагентов и других связанных с ними материалов, предназначенный для качественного и/или количественного определения связанного простат-специфического антигена (cPSA) в клиническом образце методом иммунохемилюминесцентного анализа.
5.04. Реагенты/наборы для определения аналитов ИВД
5.04.02. Реагенты/наборы для биохимического анализа
| 212060 | 5. Медицинские изделия для in vitro диагностики (ИВД) | Связанный простат-специфический антиген (cPSA) ИВД, набор, иммунофлуоресцентный анализ | Набор реагентов и других связанных с ними материалов, предназначенный для качественного и/или количественного определения связанного простат-специфического антигена (cPSA) в клиническом образце методом иммунофлуоресцентного анализа.
5.04. Реагенты/наборы для определения аналитов ИВД
5.04.02. Реагенты/наборы для биохимического анализа
| 212070 | 5. Медицинские изделия для in vitro диагностики (ИВД) | Связанный простат-специфический антиген (cPSA) ИВД, калибратор | Материал, используемый для установления референтных значений для анализа, предназначенный для качественного и/или количественного определения связанного простат-специфического антигена (cPSA) в клиническом образце.
5.04. Реагенты/наборы для определения аналитов ИВД
5.04.02. Реагенты/наборы для биохимического анализа
| 212080 | 5. Медицинские изделия для in vitro диагностики (ИВД) | Связанный простат-специфический антиген (cPSA) ИВД, контрольный материал | Материал, используемый для подтверждения качества анализа, предназначенный для использования при качественном и/или количественном определении связанного простат-специфического антигена (cPSA) в клиническом образце.
5.04. Реагенты/наборы для определения аналитов ИВД
5.04.02. Реагенты/наборы для биохимического анализа
| 212090 | 5. Медицинские изделия для in vitro диагностики (ИВД) | Связанный простат-специфический антиген (cPSA) ИВД, реагент | Вещество или реактив, предназначенный для использования совместно с исходным изделием для ИВД для выполнения особой функции в анализе, который используется для качественного и/или количественного определения связанного простат-специфического антигена (cPSA) в клиническом образце.
5.04. Реагенты/наборы для определения аналитов ИВД
5.04.02. Реагенты/наборы для биохимического анализа
| 212110 | 5. Медицинские изделия для in vitro диагностики (ИВД) | Краситель Гридли для амеб ИВД, набор | Набор химических соединений, красителей и/или других связанных с ним материалов, именуемый как краситель Гридли (Gridley's) для амеб, предназначенный для выявления амеб в биологическом/клиническом образце.
5.05. Реагенты/оборудование/расходные материалы общелабораторные ИВД
| 212130 | 5. Медицинские изделия для in vitro диагностики (ИВД) | Краситель Гридли для грибов ИВД, набор | Набор химических соединений, красителей и/или других связанных с ним материалов, именуемый как краситель Гридли (Gridley's) для грибов, предназначенный для выявления грибов в биологическом/клиническом образце.
5.05. Реагенты/оборудование/расходные материалы общелабораторные ИВД
| 212140 | 5. Медицинские изделия для in vitro диагностики (ИВД) | Тосульфлоксацин диски для тестирования на чувствительность ИВД | Диски, содержащие определенное количество тосульфлоксацина (tosulfloxacin), предназначенные для определения антимикробной чувствительности микроорганизмов, выделенных из клинического образца путем культивирования.
5.04. Реагенты/наборы для определения аналитов ИВД
5.04.08. Реагенты/наборы для определения микробных изолятов ИВД
| 212150 | 14. Сердечно-сосудистые медицинские изделия | Проводник фильтра для защиты от эмболии | Управляемая проволока с фильтром на дистальном конце, предназначенная для облегчения размещения диагностических/интервенционных сосудистых устройств (например, баллонов для ангиопластики, внутрисосудистых стентов) в просвете кровеносного сосуда (например, коронарных, сонных или периферических артериях) и для обеспечения защиты от эмболии путем захвата эмболов, которые могут образоваться в результате процедуры. Фильтр разворачивается (расширяется) после введения дистально по отношению к очагу поражения сосуда (например, атеросклеротической бляшке). Обычно включает в себя изделия для введения/удаления проводника (например, устройство для разворачивания/удаления), которые не предназначены для использования в качестве рабочих каналов для других интервенционных устройств. Это изделие одноразового использования.
14.03. Внутрисосудистые фильтры и сопутствующие изделия
| 212150 | 14. Сердечно-сосудистые медицинские изделия | Проводник фильтра для защиты от эмболии | Управляемая проволока с фильтром на дистальном конце, предназначенная для облегчения размещения диагностических/интервенционных сосудистых устройств (например, баллонов для ангиопластики, внутрисосудистых стентов) в просвете кровеносного сосуда (например, коронарных, сонных или периферических артериях) и для обеспечения защиты от эмболии путем захвата эмболов, которые могут образоваться в результате процедуры. Фильтр разворачивается (расширяется) после введения дистально по отношению к очагу поражения сосуда (например, атеросклеротической бляшке). Обычно включает в себя изделия для введения/удаления проводника (например, устройство для разворачивания/удаления), которые не предназначены для использования в качестве рабочих каналов для других интервенционных устройств. Это изделие одноразового использования.
14.19. Системы ангиопластики и сопутствующие изделия
| 212160 | 5. Медицинские изделия для in vitro диагностики (ИВД) | Бриллиантовый зеленый раствор ИВД | Раствор бриллиантовый зеленый (brilliant green solution), предназначенный для самостоятельного использования или использования в сочетании с другими растворами/красителями для визуализации тканевых структур биологических/клинических образцов и/или внутри-/внеклеточных элементов.
5.05. Реагенты/оборудование/расходные материалы общелабораторные ИВД
| 212170 | 5. Медицинские изделия для in vitro диагностики (ИВД) | Бриллиантовый крезиловый синий раствор ИВД | Раствор бриллиантовый крезиловый синий (brilliant cresyl blue solution), предназначенный для самостоятельного использования или использования в сочетании с другими растворами/красителями для визуализации тканевых структур биологических/клинических образцов и/или внутри-/внеклеточных элементов.
5.05. Реагенты/оборудование/расходные материалы общелабораторные ИВД
| 212180 | 5. Медицинские изделия для in vitro диагностики (ИВД) | Акриловая смола заливочная среда ИВД | Заливочный материал из акриловой смолы, предназначенный для использования в качестве заливочной среды при обработке биологических тканей или клинических образцов.
5.04. Реагенты/наборы для определения аналитов ИВД
5.04.05. Реагенты/наборы для гистологического/цитологического анализа
| 212190 | 5. Медицинские изделия для in vitro диагностики (ИВД) | Акриловая смола заливочный набор ИВД | Набор химических реактивов, акриловых смол и/или других связанных с ними материалов, предназначенный для использования в качестве заливочной среды при обработке биологических тканей или клинических образцов.
5.04. Реагенты/наборы для определения аналитов ИВД
5.04.05. Реагенты/наборы для гистологического/цитологического анализа
| 212200 | 4. Медицинские изделия для акушерства и гинекологии | Инструмент для удаления пуповинного зажима | Нестерильный инструмент, предназначенный для удаления пуповинного зажима, закрепленного у пациента. Им обычно открывают запирательный механизм зажима или перерезают зажим. Инструмент обычно изготавливают из пластмассы и иногда из металлических материалов. Это устройство для одноразового использования.
4.23. Прочие медицинские изделия для акушерства и гинекологии
| 212210 | 18. Хирургические инструменты/системы и сопутствующие медицинские изделия | Лигатор пуповинный | Хирургический инструмент для наложения лигатуры (например, из резинового жгута) на пуповину. Изготавливается обычно из высокосортной нержавеющей стали и состоит из длинного стержня с профилированным зажимом или захватом на дистальном конце, обеспечивающего удержание лигатуры в процессе её наложения, и ручки или ручек-манипуляторов для управления зажимом или захватом и наложения/снятия лигатур. Изделие многоразового использования.
18.22. Лигаторы и сопутствующие изделия
| 212210 | 4. Медицинские изделия для акушерства и гинекологии | Лигатор пуповинный | Хирургический инструмент для наложения лигатуры (например, из резинового жгута) на пуповину. Изготавливается обычно из высокосортной нержавеющей стали и состоит из длинного стержня с профилированным зажимом или захватом на дистальном конце, обеспечивающего удержание лигатуры в процессе её наложения, и ручки или ручек-манипуляторов для управления зажимом или захватом и наложения/снятия лигатур. Изделие многоразового использования.
4.23. Прочие медицинские изделия для акушерства и гинекологии
| 212220 | 18. Хирургические инструменты/системы и сопутствующие медицинские изделия | Зажим/нож для пуповины | Стерильный ручной хирургический инструмент с пережимающим и перерезывающим механизмом предназначен, чтобы одновременно зажать и отделить пуповину сразу после рождения. Он может быть использован на материнской части пуповины и на части младенца, как правило там, где зажим остается пока пуповинный остаток не отпадет. Он, как правило, сделан из пластиковых материалов [например, поликарбоната]. Это изделие одноразового использования.
18.16. Зажимы хирургические
| 212220 | 4. Медицинские изделия для акушерства и гинекологии | Зажим/нож для пуповины | Стерильный ручной хирургический инструмент с пережимающим и перерезывающим механизмом предназначен, чтобы одновременно зажать и отделить пуповину сразу после рождения. Он может быть использован на материнской части пуповины и на части младенца, как правило там, где зажим остается пока пуповинный остаток не отпадет. Он, как правило, сделан из пластиковых материалов [например, поликарбоната]. Это изделие одноразового использования.
4.23. Прочие медицинские изделия для акушерства и гинекологии
| 212230 | 18. Хирургические инструменты/системы и сопутствующие медицинские изделия | Клипса пуповинная | Специальное изделие для пережатия культи пуповины, образующейся при обрезании пуповины после рождения ребенка. Оно обычно остается на месте до отпадения культи. Конструктивно обычно представляет собой небольшой металлический или пластмассовый зажим, который помещается на пуповину и пережимает ее для создания окклюзии. Это изделие одноразового использования.
18.02. Аппликаторы клипс/зажимов и сопутствующие изделия
| 212230 | 4. Медицинские изделия для акушерства и гинекологии | Клипса пуповинная | Специальное изделие для пережатия культи пуповины, образующейся при обрезании пуповины после рождения ребенка. Оно обычно остается на месте до отпадения культи. Конструктивно обычно представляет собой небольшой металлический или пластмассовый зажим, который помещается на пуповину и пережимает ее для создания окклюзии. Это изделие одноразового использования.
4.23. Прочие медицинские изделия для акушерства и гинекологии
| 212240 | 18. Хирургические инструменты/системы и сопутствующие медицинские изделия | Ножницы пуповинные, многоразового использования | Переносной ручной хирургический инструмент, разработанный специально для перерезания пуповины ребенку после рождения. Состоит из двух поворачивающихся лезвий, которые обычно оснащены ручками в форме колец для большого и какого-либо другого пальца и которые осуществляют режущее действие (т.е., лезвия режут, когда их заостренные кромки проходят одна по другой при смыкании). Изделие металлическое и может выпускаться различных конструкций и размеров; лезвия тоже могут быть разных размеров и конструкций, например, они могут быть изогнутыми, согнутыми на кончике под прямым углом или с плоскими расположенными друг против друга полумесяцами, также лезвия могут быть зазубренными. Это изделие, пригодное для многоразового использования.
18.28. Ножницы хирургические
| 212240 | 4. Медицинские изделия для акушерства и гинекологии | Ножницы пуповинные, многоразового использования | Переносной ручной хирургический инструмент, разработанный специально для перерезания пуповины ребенку после рождения. Состоит из двух поворачивающихся лезвий, которые обычно оснащены ручками в форме колец для большого и какого-либо другого пальца и которые осуществляют режущее действие (т.е., лезвия режут, когда их заостренные кромки проходят одна по другой при смыкании). Изделие металлическое и может выпускаться различных конструкций и размеров; лезвия тоже могут быть разных размеров и конструкций, например, они могут быть изогнутыми, согнутыми на кончике под прямым углом или с плоскими расположенными друг против друга полумесяцами, также лезвия могут быть зазубренными. Это изделие, пригодное для многоразового использования.
4.10. Ножницы акушерские/гинекологические
| 212250 | 4. Медицинские изделия для акушерства и гинекологии | Тесьма для пуповины | Ленточка или шнурок из натурального, синтетического или комбинированного материала, предназначенные для временного перевязывания пуповины новорождённого после отделения плаценты. Чаще всего изготавливается из плетёной или витой хлопчатобумажной, льняной и/или синтетической нити. Выпускается в виде отрезов различной длины. Изделие одноразового использования.
4.23. Прочие медицинские изделия для акушерства и гинекологии
| 212260 | 6. Медицинские изделия для манипуляций/восстановления тканей/органов человека | Набор для сбора пуповинной крови | Группа изделий, предназначенных для использования при взятии, обработке и хранении пуповинной крови и/или компонентов пуповинной крови (например, лейкоцитарной пленки). Как правило, в набор входят трубки, полые иглы для введения в пуповину (двойной венепункции пуповины) для сбора крови и несколько контейнеров (гибких пакетов, в которых обычно содержится антикоагулянт), предназначенных для временного (при комнатной температуре) и долгосрочного (после замораживания) хранения крови. Пуповинную кровь обычно замораживают и хранят для сохранения стволовых клеток для последующей реинфузии пациентам, чаще всего тем, которые страдают лейкемией. Это изделие для одноразового использования.
6.02. Изделия для сбора/обработки/транспортирования биологических жидкостей/тканей
| 212270 | 18. Хирургические инструменты/системы и сопутствующие медицинские изделия | Зажим для пуповины, многоразового использования | Хирургический инструмент, предназначенный для временного пережимания пуповины непосредственно после родов и перед перерезанием или клипированием пуповины с целью асептической остановки кровотечения. Может иметь различные вспомогательные конструктивные особенности и/или устройства, например, насечки на контактных плоскостях, защёлку или встроенное колёсико-резак для перезания пуповины после наложения зажима. Изделие многоразового использования.
18.16. Зажимы хирургические
| 212270 | 4. Медицинские изделия для акушерства и гинекологии | Зажим для пуповины, многоразового использования | Хирургический инструмент, предназначенный для временного пережимания пуповины непосредственно после родов и перед перерезанием или клипированием пуповины с целью асептической остановки кровотечения. Может иметь различные вспомогательные конструктивные особенности и/или устройства, например, насечки на контактных плоскостях, защёлку или встроенное колёсико-резак для перезания пуповины после наложения зажима. Изделие многоразового использования.
4.23. Прочие медицинские изделия для акушерства и гинекологии
| 212280 | 18. Хирургические инструменты/системы и сопутствующие медицинские изделия | Зажим для пуповины, одноразового использования | Хирургический инструмент, предназначенный для временного пережимания пуповины непосредственно после родов и перед перерезанием или клипированием пуповины с целью асептической остановки кровотечения. Может иметь различные вспомогательные конструктивные особенности и/или устройства, например, насечки на контактных плоскостях, защёлку или встроенное колёсико-резак для перезания пуповины после наложения зажима. Изделие одноразового использования.
18.16. Зажимы хирургические
| 212280 | 4. Медицинские изделия для акушерства и гинекологии | Зажим для пуповины, одноразового использования | Хирургический инструмент, предназначенный для временного пережимания пуповины непосредственно после родов и перед перерезанием или клипированием пуповины с целью асептической остановки кровотечения. Может иметь различные вспомогательные конструктивные особенности и/или устройства, например, насечки на контактных плоскостях, защёлку или встроенное колёсико-резак для перезания пуповины после наложения зажима. Изделие одноразового использования.
4.23. Прочие медицинские изделия для акушерства и гинекологии
| 212290 | 6. Медицинские изделия для манипуляций/восстановления тканей/органов человека | Катетер пупочный | Гибкая тонкая трубка, обеспечивающий доступ к кровеносной системе плода через пуповину. Используется для транспуповинного вливания жидкостей. Обычно имеет 2-3 канала, что позволяет параллельно использовать катетер, например, для снятия показаний жизнедеятельности плода и/или взятия проб крови. Изделие одноразового использования.
6.02. Изделия для сбора/обработки/транспортирования биологических жидкостей/тканей
| 212300 | 15. Стоматологические медицинские изделия | Крепление замковое для дентального съемного протеза прецизионное лабильное | Изделие для фиксации дентального протеза, придающее протезу необходимую механическую подвижность, которая позволяет выдерживать изменения положения протеза из-за деформации подлежащих тканей без чрезмерной нагрузки на абатмент.
15.17. Протезы стоматологические и сопутствующие изделия
| 212310 | 13. Реабилитационные и адаптированные для инвалидов медицинские изделия | Подъемник электрический для регулировки высоты кровати | Устройство с питанием от сети переменного тока, представляющее собой регулируемую по высоте платформу, на которой установлена стандартная кровать, создавая таким образом кровать с регулировкой высоты. Устройство, как правило, используется для людей с ограниченными возможностями в домашних условиях.
13.13. Прочие реабилитационные и адаптационные медицинские изделия
| 212320 | 15. Стоматологические медицинские изделия | Брекеты самолигирующие ортодонтические | Керамическое изделие для закрепления на зубах для удерживания ортодонтической проволочной дуги, используемыхой для оказания давления на зуб чтобы изменить его положение. Имеет встроенную фиксирующую клипсу, обычно изготовленную из полимера, с металлической петлей для удерживания проволочной дуги (самолигирующей) внутри металлического вставочного слота. Это устройство для одного пациента, используемое на протяжении всего курса лечения (однократное использование) до момента его снятия.
15.07. Изделия ортодонтические
| 212330 | 6. Медицинские изделия для манипуляций/восстановления тканей/органов человека | Облучатель для фототерапии красным светом, с питанием от батареи | Изделие, генерирующее низкоуровневый узкополосный красный свет видимой части спектра, около 630 нм, который стимулирует клеточный метаболизм, улучшает ток крови в зоне вазодилятации, а затем, активирует процесс заживления повреждений кожи и слизистых оболочек. Это ручное устройство, работающее от батареек, которым может управлять, как пациент, так и врач, в офисе или дома. Применяется при лечении внутриротовых, назальных или кожных заболеваний, таких как, язвы, гингивиты, неприятный запах изо рта, аллергические риниты, заложенность носа.
6.10. Системы терапии ран и сопутствующие изделия
| 212340 | 6. Медицинские изделия для манипуляций/восстановления тканей/органов человека | Облучатель для фототерапии красным светом, с питанием от сети | Устройство с питанием от электросети переменного тока, предназначенное для излучения низкоуровневого узкополосного красного цвета (НУУП) в видимой длине волны около 600-940 нанометров (нм) с целью модифицирования клеточного метаболизма и/или улучшения кровоснабжения посредством повышенного расширения сосудов, главным образом для ускоренного заживления ран кожи и слизистой оболочки и/или снятия боли. Оно может использоваться для оказания помощи в медицинских учреждениях или на дому. Оно может применяться для лечения кожных язв, угрей, простого герпеса и послеоперационных ран или снятия боли, связанной с воспалительными процессами, например, ревматоидный артрит или травма поясницы.
6.10. Системы терапии ран и сопутствующие изделия
| 212350 | 13. Реабилитационные и адаптированные для инвалидов медицинские изделия | Устройство подачи сигнала тревоги при недостатке инсулина | Специальное устройство с автономным питанием, автоматически подающее сигнал тревоги с целью вызова неотложной помощи при наступлении т. н. «инсулиновой комы» у пациента, страдающего тяжелой формой сахарного диабета.
13.08. Устройства коммуникации и информации адаптированные
| 212360 | 5. Медицинские изделия для in vitro диагностики (ИВД) | Инсулин антитела ИВД, набор, иммунофлуоресцентный анализ | Набор реагентов и других связанных с ними материалов, предназначенный для качественного и/или количественного определения антител к инсулину (insulin) в клиническом образце методом иммунофлуоресцентного анализа.
5.04. Реагенты/наборы для определения аналитов ИВД
5.04.02. Реагенты/наборы для биохимического анализа
| 212370 | 5. Медицинские изделия для in vitro диагностики (ИВД) | Инсулин ИВД, набор, иммуногистохимическая реакция с ферментной меткой | Набор реагентов и других связанных с ними материалов, предназначенный для качественного и/или количественного определения инсулина (insulin) в клиническом образце методом ферментного иммуногистохимического окрашивания.
5.04. Реагенты/наборы для определения аналитов ИВД
5.04.05. Реагенты/наборы для гистологического/цитологического анализа
| 212380 | 5. Медицинские изделия для in vitro диагностики (ИВД) | Инсулин ИВД, набор, радиоиммунный анализ (РИА) | Набор реагентов и других связанных с ними материалов, предназначенный для количественного определения инсулина (insulin) в клиническом образце методом радиоиммунного анализа (РИА).
5.04. Реагенты/наборы для определения аналитов ИВД
5.04.02. Реагенты/наборы для биохимического анализа
| 212390 | 5. Медицинские изделия для in vitro диагностики (ИВД) | Инсулин антитела ИВД, набор, иммуноферментный анализ (ИФА) | Набор реагентов и других связанных с ними материалов, предназначенный для качественного и/или количественного определения антител к инсулину (insulin) в клиническом образце методом иммуноферментного анализа (ИФА).
5.04. Реагенты/наборы для определения аналитов ИВД
5.04.02. Реагенты/наборы для биохимического анализа
| 212400 | 5. Медицинские изделия для in vitro диагностики (ИВД) | Инсулин ИВД, антитела | Одно или множество антител, способных связываться со специфическими антигенными детерминантами, предназначенных для использования при качественном и/или количественном определении инсулина (insulin) в клиническом образце.
5.04. Реагенты/наборы для определения аналитов ИВД
5.04.02. Реагенты/наборы для биохимического анализа
| 212400 | 5. Медицинские изделия для in vitro диагностики (ИВД) | Инсулин ИВД, антитела | Одно или множество антител, способных связываться со специфическими антигенными детерминантами, предназначенных для использования при качественном и/или количественном определении инсулина (insulin) в клиническом образце.
5.04. Реагенты/наборы для определения аналитов ИВД
5.04.05. Реагенты/наборы для гистологического/цитологического анализа
| 212410 | 5. Медицинские изделия для in vitro диагностики (ИВД) | Инсулин ИВД, калибратор | Материал, используемый для установления референтных значений для анализа, предназначенный для количественного определения инсулина (insulin) в клиническом образце.
5.04. Реагенты/наборы для определения аналитов ИВД
5.04.02. Реагенты/наборы для биохимического анализа
| 212410 | 5. Медицинские изделия для in vitro диагностики (ИВД) | Инсулин ИВД, калибратор | Материал, используемый для установления референтных значений для анализа, предназначенный для количественного определения инсулина (insulin) в клиническом образце.
5.04. Реагенты/наборы для определения аналитов ИВД
5.04.05. Реагенты/наборы для гистологического/цитологического анализа
| 212420 | 13. Реабилитационные и адаптированные для инвалидов медицинские изделия | Картридж для автоинъектора лекарственных средств | Небольшая пластиковая герметично запечатанная емкость, предварительно заполненная лекарственным средством и разработанная для вставки в автоинъектор (шприц-ручку) для дозированного подкожного введения лекарственных средств. Изделие оснащено резиновой или силиконовой перегородкой, которая прокалывается в момент прикрепления одноразовой иглы к инъектору. Изделие утилизируется после того, как в нем заканчивается лекарственное средство, и, таким образом, это изделие используется лишь в течение короткого времени (изделие для одноразового использования).
13.05. Средства медицинские персональные адаптированные
| 212430 | 13. Реабилитационные и адаптированные для инвалидов медицинские изделия | Шприц инсулиновый/в комплекте с иглой, стандартный | Стерильное изделие, состоящее из калиброванного цилиндра с поршнем в комплекте с неубирающейся иглой, съемной или несъемной (обычно закрытой колпачком для защиты пользователя), предназначенное для подкожного введения инсулина пациенту. Как правило, изготавливается из пластиковых и силиконовых материалов и оснащено поршнем с противоприлипающими свойствами, обеспечивающими плавное скольжение поршня внутри цилиндра. Может использоваться медицинским персоналом или пациентами и позволяет набирать лекарственное средство из контейнера для непосредственного введения пациенту или через внутривенный порт, гепариновый замок или замок с солевым раствором. Это изделие для одноразового использования.
13.05. Средства медицинские персональные адаптированные
| 212440 | 5. Медицинские изделия для in vitro диагностики (ИВД) | Инсулин антитела ИВД, набор, иммунохемилюминесцентный анализ | Набор реагентов и других связанных с ними материалов, предназначенный для качественного и/или количественного определения антител к инсулину (insulin) в клиническом образце методом иммунохемилюминесцентного анализа.
5.04. Реагенты/наборы для определения аналитов ИВД
5.04.02. Реагенты/наборы для биохимического анализа
| 212450 | 5. Медицинские изделия для in vitro диагностики (ИВД) | Инсулин ИВД, контрольный материал | Материал, используемый для подтверждения качества анализа, предназначенный для использования при количественном определении инсулина (insulin) в клиническом образце.
5.04. Реагенты/наборы для определения аналитов ИВД
5.04.02. Реагенты/наборы для биохимического анализа
| 212450 | 5. Медицинские изделия для in vitro диагностики (ИВД) | Инсулин ИВД, контрольный материал | Материал, используемый для подтверждения качества анализа, предназначенный для использования при количественном определении инсулина (insulin) в клиническом образце.
5.04. Реагенты/наборы для определения аналитов ИВД
5.04.05. Реагенты/наборы для гистологического/цитологического анализа
| 212460 | 5. Медицинские изделия для in vitro диагностики (ИВД) | Инсулин антитела ИВД, набор, мультиплексный анализ | Набор реагентов и других связанных с ними материалов, предназначенный для качественного и/или количественного определения антител к инсулину (insulin) в клиническом образце методом мультиплексного анализа.
5.04. Реагенты/наборы для определения аналитов ИВД
5.04.02. Реагенты/наборы для биохимического анализа
| 212470 | 13. Реабилитационные и адаптированные для инвалидов медицинские изделия | Шприц инсулиновый/в комплекте с иглой, безопасный | Стерильное изделие, состоящее из калиброванного цилиндра с поршнем, предназначенное для подкожного введения инсулина пациенту; включает присоединенную с безопасным механизмом, например, с защитой цилиндра/лоскута или с иглой, убираемой в цилиндр или гильзу после использования, что препятсвует травмированию иглой и делает изделие более непригодным к использованию. Шприц, как правило, изготавливается из пластиковых и силиконовых материалов и оснащен поршнем с противоприлипающими свойствами (изделие покрыто изнутри специальными веществами), обеспечивающими плавное скольжение поршня внутри цилиндра. Может использоваться медицинским персоналом или пациентами. Это изделие для одноразового использования.
13.05. Средства медицинские персональные адаптированные
| 212480 | 5. Медицинские изделия для in vitro диагностики (ИВД) | Мотилин ИВД, набор, радиоиммунный анализ (РИА) | Набор реагентов и других связанных с ними материалов, предназначенный для количественного определения мотилина (motilin) в клиническом образце с использованием радиоиммунологического метода анализа (РИА).
5.04. Реагенты/наборы для определения аналитов ИВД
5.04.02. Реагенты/наборы для биохимического анализа
| 212490 | 5. Медицинские изделия для in vitro диагностики (ИВД) | Инсулин антитела ИВД, реагент | Вещество или реактив, предназначенный для использования совместно с исходным изделием для ИВД для выполнения особой функции в анализе, который используется для качественного и/или количественного определения антител к инсулину (insulin) в клиническом образце.
5.04. Реагенты/наборы для определения аналитов ИВД
5.04.02. Реагенты/наборы для биохимического анализа
| 212500 | 5. Медицинские изделия для in vitro диагностики (ИВД) | Мотилин ИВД, калибратор | Материал, используемый для установления референтных значений для анализа, предназначенный для использования при количественном определении мотилина (motilin) в клиническом образце.
5.04. Реагенты/наборы для определения аналитов ИВД
5.04.02. Реагенты/наборы для биохимического анализа
| 212510 | 5. Медицинские изделия для in vitro диагностики (ИВД) | Инсулин антитела ИВД, набор, радиоиммунный анализ (РИА) | Набор реагентов и других связанных с ними материалов, предназначенный для качественного и/или количественного определения антител к инсулину (insulin) в клиническом образце методом радиоиммунного анализа (РИА).
5.04. Реагенты/наборы для определения аналитов ИВД
5.04.02. Реагенты/наборы для биохимического анализа
| 212520 | 5. Медицинские изделия для in vitro диагностики (ИВД) | Мотилин ИВД, контрольный материал | Материал, используемый для подтверждения качества анализа, предназначенный для использования при количественном определении мотилина (motilin) в клиническом образце.
5.04. Реагенты/наборы для определения аналитов ИВД
5.04.02. Реагенты/наборы для биохимического анализа
| 212530 | 5. Медицинские изделия для in vitro диагностики (ИВД) | Мотилин ИВД, реагент | Вещество или реактив, предназначенный для использования совместно с исходным изделием для ИВД с целью выполнения определенной функции в анализе, который используется при количественном определении мотилина (motilin) в клиническом образце.
5.04. Реагенты/наборы для определения аналитов ИВД
5.04.02. Реагенты/наборы для биохимического анализа
| 212540 | 5. Медицинские изделия для in vitro диагностики (ИВД) | Инсулин антитела ИВД, калибратор | Материал, используемый для установления референтных значений для анализа, предназначенный для качественного и/или количественного определения антител к инсулину (insulin) в клиническом образце.
5.04. Реагенты/наборы для определения аналитов ИВД
5.04.02. Реагенты/наборы для биохимического анализа
| 212550 | 5. Медицинские изделия для in vitro диагностики (ИВД) | Инсулин ИВД, набор, иммунохемилюминесцентный анализ | Набор реагентов и других связанных с ними материалов, предназначенный для количественного определения инсулина (insulin) в клиническом образце методом иммунохемилюминесцентного анализа.
5.04. Реагенты/наборы для определения аналитов ИВД
5.04.02. Реагенты/наборы для биохимического анализа
| 212560 | 5. Медицинские изделия для in vitro диагностики (ИВД) | Инсулин антитела ИВД, контрольный материал | Материал, используемый для подтверждения качества анализа, предназначенный для использования при качественном и/или количественном определении антител к инсулину (insulin) в клиническом образце.
5.04. Реагенты/наборы для определения аналитов ИВД
5.04.02. Реагенты/наборы для биохимического анализа
| 212570 | 5. Медицинские изделия для in vitro диагностики (ИВД) | Инсулин ИВД, набор, иммуноферментный анализ (ИФА) | Набор реагентов и других связанных с ними материалов, предназначенный для количественного определения инсулина (insulin) в клиническом образце методом иммуноферментного анализа (ИФА).
5.04. Реагенты/наборы для определения аналитов ИВД
5.04.02. Реагенты/наборы для биохимического анализа
| 212580 | 5. Медицинские изделия для in vitro диагностики (ИВД) | Инсулин ИВД, реагент | Вещество или реактив, предназначенный для использования совместно с исходным изделием для ИВД для выполнения особой функции в анализе, который используется для количественного определения инсулина (insulin) в клиническом образце.
5.04. Реагенты/наборы для определения аналитов ИВД
5.04.02. Реагенты/наборы для биохимического анализа
| 212580 | 5. Медицинские изделия для in vitro диагностики (ИВД) | Инсулин ИВД, реагент | Вещество или реактив, предназначенный для использования совместно с исходным изделием для ИВД для выполнения особой функции в анализе, который используется для количественного определения инсулина (insulin) в клиническом образце.
5.04. Реагенты/наборы для определения аналитов ИВД
5.04.05. Реагенты/наборы для гистологического/цитологического анализа
| 212590 | 5. Медицинские изделия для in vitro диагностики (ИВД) | Инсулиноподобный фактор роста связывающий белок 1 ИВД, набор, иммунохемилюминесцентный анализ | Набор реагентов и других связанных с ними материалов, предназначенный для количественного определения белка 1, связывающего инсулиноподобный фактор роста (insulin- like growth factor binding protein 1 (IGFBP-1)), в клиническом образце методом иммунохемилюминесцентного анализа.
5.04. Реагенты/наборы для определения аналитов ИВД
5.04.02. Реагенты/наборы для биохимического анализа
| 212600 | 5. Медицинские изделия для in vitro диагностики (ИВД) | Инсулиноподобный фактор роста связывающий белок 1 ИВД, реагент | Вещество или реактив, предназначенный для использования совместно с исходным изделием для ИВД для выполнения особой функции в анализе, который используется для количественного определения белка 1, связывающего инсулиноподобный фактор роста (insulin- like growth factor binding protein 1 (IGFBP-1)), в клиническом образце.
5.04. Реагенты/наборы для определения аналитов ИВД
5.04.02. Реагенты/наборы для биохимического анализа
| 212610 | 5. Медицинские изделия для in vitro диагностики (ИВД) | Инсулиноподобный фактор роста связывающий белок 3 ИВД, калибратор | Материал, используемый для установления референтных значений для анализа, предназначенный для количественного определения белка 3, связывающего инсулиноподобный фактор роста (insulin- like growth factor binding protein 3 (IGFBP-3)), в клиническом образце.
5.04. Реагенты/наборы для определения аналитов ИВД
5.04.02. Реагенты/наборы для биохимического анализа
| 212620 | 5. Медицинские изделия для in vitro диагностики (ИВД) | Инсулиноподобный фактор роста связывающий белок 3 ИВД, набор, иммунохемилюминесцентный анализ | Набор реагентов и других связанных с ними материалов, предназначенный для количественного определения белка 3, связывающего инсулиноподобный фактор роста (insulin- like growth factor binding protein 3 (IGFBP-3)), в клиническом образце методом иммунохемилюминесцентного анализа.
5.04. Реагенты/наборы для определения аналитов ИВД
5.04.02. Реагенты/наборы для биохимического анализа
| 212630 | 5. Медицинские изделия для in vitro диагностики (ИВД) | Инсулиноподобный фактор роста связывающий белок 1 ИВД, калибратор | Материал, используемый для установления референтных значений для анализа, предназначенный для количественного определения белка 1, связывающего инсулиноподобный фактор роста (insulin- like growth factor binding protein 1 (IGFBP-1)), в клиническом образце.
5.04. Реагенты/наборы для определения аналитов ИВД
5.04.02. Реагенты/наборы для биохимического анализа
| 212640 | 5. Медицинские изделия для in vitro диагностики (ИВД) | Инсулиноподобный фактор роста связывающий белок 3 ИВД, контрольный материал | Материал, используемый для подтверждения качества анализа, предназначенный для использования при количественном определении белка 3, связывающего инсулиноподобный фактор роста (insulin- like growth factor binding protein 3 (IGFBP-3)), в клиническом образце.
5.04. Реагенты/наборы для определения аналитов ИВД
5.04.02. Реагенты/наборы для биохимического анализа
| 212650 | 5. Медицинские изделия для in vitro диагностики (ИВД) | Инсулиноподобный фактор роста связывающий белок 3 ИВД, реагент | Вещество или реактив, предназначенный для использования совместно с исходным изделием для ИВД для выполнения особой функции в анализе, который используется для количественного определения белка 3, связывающего инсулиноподобный фактор роста (insulin- like growth factor binding protein 3 (IGFBP-3)), в клиническом образце.
5.04. Реагенты/наборы для определения аналитов ИВД
5.04.02. Реагенты/наборы для биохимического анализа
| 212660 | 5. Медицинские изделия для in vitro диагностики (ИВД) | Инсулиноподобный фактор роста 1 ИВД, набор, радиоиммунный анализ (РИА) | Набор реагентов и других связанных с ними материалов, предназначенный для количественного определения инсулиноподобного фактора роста 1 (ИФР-1) (insulin-like growth factor I (IGF1)), также известного как соматомедин C (somatomedin C), в клиническом образце методом радиоиммунного анализа (РИА).
5.04. Реагенты/наборы для определения аналитов ИВД
5.04.02. Реагенты/наборы для биохимического анализа
| 212670 | 5. Медицинские изделия для in vitro диагностики (ИВД) | Инсулиноподобный фактор роста связывающий белок 1 ИВД, контрольный материал | Материал, используемый для подтверждения качества анализа, предназначенный для использования при количественном определении белка 1, связывающего инсулиноподобный фактор роста (insulin- like growth factor binding protein 1 (IGFBP-1)), в клиническом образце.
5.04. Реагенты/наборы для определения аналитов ИВД
5.04.02. Реагенты/наборы для биохимического анализа
| 212680 | 5. Медицинские изделия для in vitro диагностики (ИВД) | Инсулиноподобный фактор роста 1 ИВД, набор, иммунохемилюминесцентный анализ | Набор реагентов и других связанных с ними материалов, предназначенный для количественного определения инсулиноподобного фактора роста 1 (ИФР-1) (insulin-like growth factor I (IGF1)), также известного как соматомедин C (somatomedin C), в клиническом образце методом иммунохемилюминесцентного анализа.
5.04. Реагенты/наборы для определения аналитов ИВД
5.04.02. Реагенты/наборы для биохимического анализа
| 212690 | 5. Медицинские изделия для in vitro диагностики (ИВД) | Инсулиноподобный фактор роста 2 ИВД, калибратор | Материал, используемый для установления референтных значений для анализа, предназначенный для количественного определения инсулиноподобного фактора роста 2 (ИФР-2) (insulin-like growth factor II (IGFII)) в клиническом образце.
5.04. Реагенты/наборы для определения аналитов ИВД
5.04.02. Реагенты/наборы для биохимического анализа
| 212700 | 5. Медицинские изделия для in vitro диагностики (ИВД) | Инсулиноподобный фактор роста связывающий белок 3 ИВД, набор, радиоиммунный анализ (РИА) | Набор реагентов и других связанных с ними материалов, предназначенный для количественного определения белка 3, связывающего инсулиноподобный фактор роста (insulin- like growth factor binding protein 3 (IGFBP-3)), в клиническом образце методом радиоиммунного анализа (РИА).
5.04. Реагенты/наборы для определения аналитов ИВД
5.04.02. Реагенты/наборы для биохимического анализа
| 212710 | 5. Медицинские изделия для in vitro диагностики (ИВД) | Инсулиноподобный фактор роста 1 ИВД, реагент | Вещество или реактив, предназначенный для использования совместно с исходным изделием для ИВД для выполнения особой функции в анализе, который используется для количественного определения инсулиноподобного фактора роста 1 (ИФР-1) (insulin-like growth factor I (IGF1)), также известного как соматомедин C (somatomedin C), в клиническом образце.
5.04. Реагенты/наборы для определения аналитов ИВД
5.04.02. Реагенты/наборы для биохимического анализа
| 212720 | 5. Медицинские изделия для in vitro диагностики (ИВД) | Инсулиноподобный фактор роста 2 ИВД, контрольный материал | Материал, используемый для подтверждения качества анализа, предназначенный для использования при количественном определении инсулиноподобного фактора роста 2 (ИФР-2) (insulin-like growth factor II (IGFII)) в клиническом образце.
5.04. Реагенты/наборы для определения аналитов ИВД
5.04.02. Реагенты/наборы для биохимического анализа
| 212730 | 5. Медицинские изделия для in vitro диагностики (ИВД) | Инсулиноподобный фактор роста связывающий белок 1 ИВД, набор, радиоиммунный анализ (РИА) | Набор реагентов и других связанных с ними материалов, предназначенных для количественного определения белка 1, связывающего инсулиноподобный фактор роста (insulin- like growth factor binding protein 1 (IGFBP-1)), в клиническом образце методом радиоиммунного анализа (РИА).
5.04. Реагенты/наборы для определения аналитов ИВД
5.04.02. Реагенты/наборы для биохимического анализа
| 212740 | 5. Медицинские изделия для in vitro диагностики (ИВД) | Инсулиноподобный фактор роста 1 ИВД, калибратор | Материал, используемый для установления референтных значений для анализа, предназначенный для количественного определения инсулиноподобного фактора роста 1 (ИФР-1) (insulin-like growth factor I (IGF1)), также известного как соматомедин C (somatomedin C), в клиническом образце.
5.04. Реагенты/наборы для определения аналитов ИВД
5.04.02. Реагенты/наборы для биохимического анализа
| 212750 | 5. Медицинские изделия для in vitro диагностики (ИВД) | Инсулиноподобный фактор роста 2 ИВД, набор, радиоиммунный анализ (РИА) | Набор реагентов и других связанных с ними материалов, предназначенный для количественного определения инсулиноподобного фактора роста 2 (ИФР-2) (insulin-like growth factor II (IGFII)) в клиническом образце методом радиоиммунного анализа (РИА).
5.04. Реагенты/наборы для определения аналитов ИВД
5.04.02. Реагенты/наборы для биохимического анализа
| 212760 | 5. Медицинские изделия для in vitro диагностики (ИВД) | Инсулиноподобный фактор роста 1 ИВД, контрольный материал | Материал, используемый для подтверждения качества анализа, предназначенный для использования при количественном определении инсулиноподобного фактора роста 1 (ИФР-1) (insulin-like growth factor I (IGF1)), также известного как соматомедин C (somatomedin C), в клиническом образце.
5.04. Реагенты/наборы для определения аналитов ИВД
5.04.02. Реагенты/наборы для биохимического анализа
| 212770 | 5. Медицинские изделия для in vitro диагностики (ИВД) | Инсулиноподобный фактор роста 2 ИВД, реагент | Вещество или реактив, предназначенный для использования совместно с исходным изделием для ИВД для выполнения особой функции в анализе, который используется для количественного определения инсулиноподобного фактора роста 2 (ИФР-2) (insulin-like growth factor II (IGFII)) в клиническом образце в.
5.04. Реагенты/наборы для определения аналитов ИВД
5.04.02. Реагенты/наборы для биохимического анализа
| 212780 | 5. Медицинские изделия для in vitro диагностики (ИВД) | Инсулиноподобный фактор роста 1 ИВД, набор, иммуноферментный анализ (ИФА) | Набор реагентов и других связанных с ними материалов, предназначенный для количественного определения инсулиноподобного фактора роста 1 (ИФР-1) (insulin-like growth factor I (IGF1)), также известного как соматомедин C (somatomedin C), в клиническом образце методом иммуноферментного анализа (ИФА).
5.04. Реагенты/наборы для определения аналитов ИВД
5.04.02. Реагенты/наборы для биохимического анализа
| 212790 | 5. Медицинские изделия для in vitro диагностики (ИВД) | Инсулиноподобный фактор роста связывающий белок 3 ИВД, набор, иммуноферментный анализ (ИФА) | Набор реагентов и других связанных с ними материалов, предназначенный для количественного определения белка 3, связывающего инсулиноподобный фактор роста (insulin- like growth factor binding protein 3 (IGFBP-3)), в клиническом образце методом иммуноферментного анализа (ИФА).
5.04. Реагенты/наборы для определения аналитов ИВД
5.04.02. Реагенты/наборы для биохимического анализа
| 212800 | 5. Медицинские изделия для in vitro диагностики (ИВД) | Изофермент щелочной фосфатазы (ЩФ) ИВД, набор, ферментный спектрофотометрический анализ | Набор реагентов и других связанных с ними материалов, предназначенный для количественного определения одного или множества изоферментов щелочной фосфатазы (ЩФ) (Alkaline phosphatase (ALP) isoenzymes) в клиническом образце методом ферментного спектрофотометрического анализа.
5.04. Реагенты/наборы для определения аналитов ИВД
5.04.02. Реагенты/наборы для биохимического анализа
| 212810 | 5. Медицинские изделия для in vitro диагностики (ИВД) | Изофермент щелочной фосфатазы (ЩФ) ИВД, реагент | Вещество или реактив, предназначенный для использования совместно с исходным изделием для ИВД для выполнения особой функции в анализе, который используется при количественном определении одного или множества изоферментов щелочной фосфатазы (ЩФ) (Alkaline phosphatase (ALP) isoenzymes) в клиническом образце.
5.04. Реагенты/наборы для определения аналитов ИВД
5.04.02. Реагенты/наборы для биохимического анализа
| 212820 | 5. Медицинские изделия для in vitro диагностики (ИВД) | Щелочная пептонная вода питательная среда бульон ИВД | Селективная и/или дифференциальная бульонная питательная среда (Alkaline peptone water broth culture medium), предназначенная для усиления роста видов Vibrio в клиническом образце.
5.06. Среды питательные ИВД
| 212830 | 12. Радиологические медицинские изделия | Система нелинейного ускорителя | Комплект изделий, разработанных для использования сильного магнитного поля для создания траектории нелинейного ускорения для частиц, ускоряемых в переменном электрическом поле, и используемых в терапевтических целях, в первую очередь, для лечения рака. Траектория часто формирует спираль или круг. Результат описанного процесса используется в качестве терапевтического пучка для лечения пациента либо напрямую, либо после прохождения подходящей мишени. В системе, как правило, имеется устройство для анализа сигнала и дисплей, устройства для поддержки пациента и изделий, а также программное обеспечение.
12.03. Коллиматоры и и сопутствующие изделия
| 212830 | 12. Радиологические медицинские изделия | Система нелинейного ускорителя | Комплект изделий, разработанных для использования сильного магнитного поля для создания траектории нелинейного ускорения для частиц, ускоряемых в переменном электрическом поле, и используемых в терапевтических целях, в первую очередь, для лечения рака. Траектория часто формирует спираль или круг. Результат описанного процесса используется в качестве терапевтического пучка для лечения пациента либо напрямую, либо после прохождения подходящей мишени. В системе, как правило, имеется устройство для анализа сигнала и дисплей, устройства для поддержки пациента и изделий, а также программное обеспечение.
12.07. Системы позиционирования пациентов и сопутствующие изделия
| 212830 | 12. Радиологические медицинские изделия | Система нелинейного ускорителя | Комплект изделий, разработанных для использования сильного магнитного поля для создания траектории нелинейного ускорения для частиц, ускоряемых в переменном электрическом поле, и используемых в терапевтических целях, в первую очередь, для лечения рака. Траектория часто формирует спираль или круг. Результат описанного процесса используется в качестве терапевтического пучка для лечения пациента либо напрямую, либо после прохождения подходящей мишени. В системе, как правило, имеется устройство для анализа сигнала и дисплей, устройства для поддержки пациента и изделий, а также программное обеспечение.
12.09. Системы радиологические терапевтические и сопутствующие изделия
12.09.01. Ускорители и сопутствующие изделия
| 212850 | 5. Медицинские изделия для in vitro диагностики (ИВД) | Изофермент щелочной фосфатазы (ЩФ) ИВД, контрольный материал | Материал, используемый для подтверждения качества анализа, предназначенный для использования при количественном определении одного или множества изоферментов щелочной фосфатазы (ЩФ) (Alkaline phosphatase (ALP) isoenzymes) в клиническом образце.
5.04. Реагенты/наборы для определения аналитов ИВД
5.04.02. Реагенты/наборы для биохимического анализа
| 212860 | 5. Медицинские изделия для in vitro диагностики (ИВД) | Изофермент щелочной фосфатазы (ЩФ) ИВД, калибратор | Материал, используемый для установления референтных значений для анализа, предназначенный для количественного определения одного или множества изоферментов щелочной фосфатазы (ЩФ) (Alkaline phosphatase (ALP) isoenzymes) в клиническом образце.
5.04. Реагенты/наборы для определения аналитов ИВД
5.04.02. Реагенты/наборы для биохимического анализа
| 212870 | 10. Ортопедические медицинские изделия | Устройство соединительное для хирургической дрели, стандартное | Устройство, предназначенное для присоединения к рукоятке или мотору хирургической дрели [расположено и удерживается в цанговом патроне или быстроразъемном соединении, а не просто зажато в зажимном патроне (зажимной патрон Джейкоба)], так что два устройства работают как одновыполняя функцию сверления, когда вставлено соответствующее сверло. Оно может включать в себя элементы целостной конструкции, например, иметь угловую головку или увеличенную длину для оптимального осуществления необходимого действия. Оно, как правило, изготовлено из высококачественной нержавеющей стали и синтетических материалов. Устройство может иметь микро- или макроконструкцию. Это изделие многоразового использования.
10.22. Прочие ортопедические медицинские изделия
| 212870 | 18. Хирургические инструменты/системы и сопутствующие медицинские изделия | Устройство соединительное для хирургической дрели, стандартное | Устройство, предназначенное для присоединения к рукоятке или мотору хирургической дрели [расположено и удерживается в цанговом патроне или быстроразъемном соединении, а не просто зажато в зажимном патроне (зажимной патрон Джейкоба)], так что два устройства работают как одновыполняя функцию сверления, когда вставлено соответствующее сверло. Оно может включать в себя элементы целостной конструкции, например, иметь угловую головку или увеличенную длину для оптимального осуществления необходимого действия. Оно, как правило, изготовлено из высококачественной нержавеющей стали и синтетических материалов. Устройство может иметь микро- или макроконструкцию. Это изделие многоразового использования.
18.14. Дрели хирургические и сопутствующие изделия
| 212880 | 10. Ортопедические медицинские изделия | Устройство соединительное для хирургической дрели, осциллирующее | Устройство, предназначенное для присоединения к рукоятке или мотору хирургической дрели [расположено и удерживается в цанговом патроне или быстроразъемном соединении, а не просто зажато в зажимном патроне (зажимной патрон Джейкоба)], так что два устройства работают как одновыполняя функцию сверления, когда вставлено соответствующее сверло. Осциллирующее сверлящее движение предотвращает наматывание тканей и нервов вокруг сверла во время операции на кости. Оно может включать в себя элементы целостной конструкции, например, иметь угловую головку или увеличенную длину. Устройство, как правило, изготовлено из высококачественной нержавеющей стали и синтетических материалов. Устройство может иметь микро- или макроконструкцию.Это изделие многоразового использования.
10.22. Прочие ортопедические медицинские изделия
| 212880 | 18. Хирургические инструменты/системы и сопутствующие медицинские изделия | Устройство соединительное для хирургической дрели, осциллирующее | Устройство, предназначенное для присоединения к рукоятке или мотору хирургической дрели [расположено и удерживается в цанговом патроне или быстроразъемном соединении, а не просто зажато в зажимном патроне (зажимной патрон Джейкоба)], так что два устройства работают как одновыполняя функцию сверления, когда вставлено соответствующее сверло. Осциллирующее сверлящее движение предотвращает наматывание тканей и нервов вокруг сверла во время операции на кости. Оно может включать в себя элементы целостной конструкции, например, иметь угловую головку или увеличенную длину. Устройство, как правило, изготовлено из высококачественной нержавеющей стали и синтетических материалов. Устройство может иметь микро- или макроконструкцию.Это изделие многоразового использования.
18.14. Дрели хирургические и сопутствующие изделия
| 212890 | 11. Офтальмологические медицинские изделия | Линза Баголини | Простая офтальмологическая линза с практическими незаметными бороздками, которые не мешают визуализации объектов, которая помещается в оправе для пробных стекол и предназначено для определения согласованной/аномальной корреспонденции сетчатки (состояния, при котором корреспондирующие точки сетчатки имеют одинаковые значения направления).
11.07. Линзы диагностические офтальмологические
| 212900 | 5. Медицинские изделия для in vitro диагностики (ИВД) | Ганглиозид GM1 антитела ИВД, реагент | Вещество или реактив, предназначенный для использования совместно с исходным изделием для ИВД для выполнения особой функции в анализе, который используется для качественного и/или количественного определения антител к ганглиозиду GM1 (анти-GM1) (ganglioside GM1 (anti-GM1)) в клиническом образце.
5.04. Реагенты/наборы для определения аналитов ИВД
5.04.02. Реагенты/наборы для биохимического анализа
| 212910 | 5. Медицинские изделия для in vitro диагностики (ИВД) | Ганглиозид GD1b антитела ИВД, калибратор | Материал, используемый для установления референтных значений для анализа, предназначенный для качественного и/или количественного определения антител к ганглиозиду GD1b (анти-GD1b) (ganglioside GD1b (anti-GD1b)) в клиническом образце.
5.04. Реагенты/наборы для определения аналитов ИВД
5.04.02. Реагенты/наборы для биохимического анализа
| 212920 | 5. Медицинские изделия для in vitro диагностики (ИВД) | Ганглиозид GQ1 антитела ИВД, набор, иммунофлуоресцентный анализ | Набор реагентов и других связанных с ними материалов, предназначенный для качественного и/или количественного определения антител к ганглиозиду GQ1 (анти-GQ1) (anti-GQ1)) в клиническом образце методом иммунофлуоресцентного анализа.
5.04. Реагенты/наборы для определения аналитов ИВД
5.04.02. Реагенты/наборы для биохимического анализа
| 212930 | 5. Медицинские изделия для in vitro диагностики (ИВД) | Ганглиозид GD1b антитела ИВД, контрольный материал | Материал, используемый для подтверждения качества анализа, предназначенный для использования при качественном и/или количественном определении антител к ганглиозиду GD1b (анти-GD1b) (ganglioside GD1b (anti-GD1b)) в клиническом образце.
5.04. Реагенты/наборы для определения аналитов ИВД
5.04.02. Реагенты/наборы для биохимического анализа
| 212940 | 5. Медицинские изделия для in vitro диагностики (ИВД) | Ганглиозид GQ1 антитела ИВД, набор, иммуноферментный анализ (ИФА) | Набор реагентов и других связанных с ними материалов, предназначенный для качественного и/или количественного определения антител к ганглиозиду GQ1 (анти-GQ1) (anti-GQ1)) в клиническом образце методом иммуноферментного анализа (ИФА).
5.04. Реагенты/наборы для определения аналитов ИВД
5.04.02. Реагенты/наборы для биохимического анализа
| 212950 | 5. Медицинские изделия для in vitro диагностики (ИВД) | Ганглиозид общие антитела ИВД, набор, иммунофлуоресцентный анализ | Набор реагентов и других связанных с ними материалов, предназначенный для качественного и/или количественного определения общих анти-ганглиозидных (antiganglioside) антител в клиническом образце методом иммунофлуоресцентного анализа.
5.04. Реагенты/наборы для определения аналитов ИВД
5.04.02. Реагенты/наборы для биохимического анализа
| 212960 | 5. Медицинские изделия для in vitro диагностики (ИВД) | Ганглиозид GM1 антитела ИВД, калибратор | Материал, используемый для установления референтных значений для анализа, предназначенный для качественного и/или количественного определения антител к ганглиозиду GM1 (анти-GM1) (ganglioside GM1 (anti-GM1)) в клиническом образце.
5.04. Реагенты/наборы для определения аналитов ИВД
5.04.02. Реагенты/наборы для биохимического анализа
| 212970 | 5. Медицинские изделия для in vitro диагностики (ИВД) | Ганглиозид GQ1 антитела ИВД, калибратор | Материал, используемый для установления референтных значений для анализа, предназначенный для качественного и/или количественного определения антител к ганглиозиду GQ1 (анти-GQ1) (ganglioside GQ1 (anti-GQ1)) в клиническом образце.
5.04. Реагенты/наборы для определения аналитов ИВД
5.04.02. Реагенты/наборы для биохимического анализа
| 212980 | 5. Медицинские изделия для in vitro диагностики (ИВД) | Ганглиозид общие антитела ИВД, набор, иммуноферментный анализ (ИФА) | Набор реагентов и других связанных с ними материалов, предназначенный для качественного и/или количественного определения общих анти-ганглиозидных (antiganglioside) антител в клиническом образце методом иммуноферментного анализа (ИФА).
5.04. Реагенты/наборы для определения аналитов ИВД
5.04.02. Реагенты/наборы для биохимического анализа
| 212990 | 5. Медицинские изделия для in vitro диагностики (ИВД) | Ганглиозид GM1 антитела ИВД, контрольный материал | Материал, используемый для подтверждения качества анализа, предназначенный для использования при качественном и/или количественном определении антител к ганглиозиду GM1 (анти-GM1) (ganglioside GM1 (anti-GM1)) в клиническом образце.
5.04. Реагенты/наборы для определения аналитов ИВД
5.04.02. Реагенты/наборы для биохимического анализа
| 213000 | 5. Медицинские изделия для in vitro диагностики (ИВД) | Ганглиозид GQ1 антитела ИВД, контрольный материал | Материал, используемый для подтверждения качества анализа, предназначенный для использования при качественном и/или количественном определении антител к ганглиозиду GQ1 (анти-GQ1) (anti-GQ1)) в клиническом образце.
5.04. Реагенты/наборы для определения аналитов ИВД
5.04.02. Реагенты/наборы для биохимического анализа
| 213010 | 5. Медицинские изделия для in vitro диагностики (ИВД) | Ганглиозид общие антитела ИВД, реагент | Вещество или реактив, предназначенный для использования совместно с исходным изделием для ИВД для выполнения особой функции в анализе, который используется для качественного и/или количественного определения общих анти-ганглиозидных (antiganglioside) антител в клиническом образце.
5.04. Реагенты/наборы для определения аналитов ИВД
5.04.02. Реагенты/наборы для биохимического анализа
| 213020 | 5. Медицинские изделия для in vitro диагностики (ИВД) | Ганглиозид GD1b антитела ИВД, набор, иммунофлуоресцентный анализ | Набор реагентов и других связанных с ними материалов, предназначенный для качественного и/или количественного определения антител к ганглиозиду GD1b (анти-GD1b) (ganglioside GD1b (anti-GD1b)) в клиническом образце методом иммунофлуоресцентного анализа.
5.04. Реагенты/наборы для определения аналитов ИВД
5.04.02. Реагенты/наборы для биохимического анализа
| 213030 | 5. Медицинские изделия для in vitro диагностики (ИВД) | Ганглиозид GQ1 антитела ИВД, реагент | Вещество или реактив, предназначенный для использования совместно с исходным изделием для ИВД для выполнения особой функции в анализе, который используется для качественного и/или количественного определения антител к ганглиозиду GQ1 (анти-GQ1) (anti-GQ1)) в клиническом образце.
5.04. Реагенты/наборы для определения аналитов ИВД
5.04.02. Реагенты/наборы для биохимического анализа
| 213040 | 5. Медицинские изделия для in vitro диагностики (ИВД) | Ганглиозид GD1b антитела ИВД, набор, иммуноферментный анализ (ИФА) | Набор реагентов и других связанных с ними материалов, предназначенный для качественного и/или количественного определения антител к ганглиозиду GD1b (анти-GD1b) (ganglioside GD1b (anti-GD1b)) в клиническом образце методом иммуноферментного анализа (ИФА).
5.04. Реагенты/наборы для определения аналитов ИВД
5.04.02. Реагенты/наборы для биохимического анализа
| 213050 | 5. Медицинские изделия для in vitro диагностики (ИВД) | Ганглиозид GD1b антитела ИВД, реагент | Вещество или реактив, предназначенный для использования совместно с исходным изделием для ИВД для выполнения особой функции в анализе, который используется для качественного и/или количественного определения антител к ганглиозиду GD1b (анти-GD1b) (ganglioside GD1b (anti-GD1b)) в клиническом образце.
5.04. Реагенты/наборы для определения аналитов ИВД
5.04.02. Реагенты/наборы для биохимического анализа
| 213060 | 5. Медицинские изделия для in vitro диагностики (ИВД) | Ганглиозид общие антитела ИВД, калибратор | Материал, используемый для установления референтных значений для анализа, предназначенный для качественного и/или количественного определения общих анти-ганглиозидных (antiganglioside) антител в клиническом образце.
5.04. Реагенты/наборы для определения аналитов ИВД
5.04.02. Реагенты/наборы для биохимического анализа
| 213070 | 5. Медицинские изделия для in vitro диагностики (ИВД) | Ганглиозид GM1 антитела ИВД, набор, иммунофлуоресцентный анализ | Набор реагентов и других связанных с ними материалов, предназначенный для качественного и/или количественного определения антител к ганглиозиду GM1 (анти-GM1) (ganglioside GM1 (anti-GM1)) в клиническом образце методом иммунофлуоресцентного анализа.
5.04. Реагенты/наборы для определения аналитов ИВД
5.04.02. Реагенты/наборы для биохимического анализа
| 213080 | 5. Медицинские изделия для in vitro диагностики (ИВД) | Ганглиозид общие антитела ИВД, контрольный материал | Материал, используемый для подтверждения качества анализа, предназначенный для использования при качественном и/или количественном определении общих анти-ганглиозидных (antiganglioside) антител в клиническом образце.
5.04. Реагенты/наборы для определения аналитов ИВД
5.04.02. Реагенты/наборы для биохимического анализа
| 213090 | 5. Медицинские изделия для in vitro диагностики (ИВД) | Ганглиозид GM1 антитела ИВД, набор, иммуноферментный анализ (ИФА) | Набор реагентов и других связанных с ними материалов, предназначенный для качественного и/или количественного определения антител к ганглиозиду GM1 (анти-GM1) (ganglioside GM1 (anti-GM1)) в клиническом образце методом иммуноферментного анализа (ИФА).
5.04. Реагенты/наборы для определения аналитов ИВД
5.04.02. Реагенты/наборы для биохимического анализа
| 213100 | 2. Вспомогательные и общебольничные медицинские изделия | Шприц для газового/жидкостного хроматографа | Устройство, состоящее из корпуса (цилиндра) с плунжером, предназначенное для использования в лаборатории для ввода пробы в инжектор (инжекторы) газового и/или жидкостного хроматографа. Обычно изделие представляет собой шприц малого объема, который включает в себя фиксированную иглу (например, вмонтированную), Луер-лок наконечник или другой специальный наконечник. Некоторые типы шприцев изготавливаются специально для определенного типа инжектора, например, инжектора с делением/без деления потока или инжектора с набивной колонкой. Это изделие одноразового использования.
2.56. Прочие вспомогательные и общебольничные медицинские изделия
| 213110 | 5. Медицинские изделия для in vitro диагностики (ИВД) | Агар для определения подвижности питательная среда ИВД | Селективный и/или дифференциальный полутвердый агар питательная среда, предназначенная для определения подвижности грамотрицательных enteric bacilli, выделенных из клинического образца.
5.06. Среды питательные ИВД
| 213120 | 5. Медицинские изделия для in vitro диагностики (ИВД) | Таллий ИВД, набор, масс-спектрометрический анализ | Набор реагентов и других связанных с ними материалов, предназначенный для качественного и/или количественного определения таллия (thallium) в клиническом образце с использованием метода масс-спектроскопического анализа.
5.04. Реагенты/наборы для определения аналитов ИВД
5.04.02. Реагенты/наборы для биохимического анализа
| 213130 | 5. Медицинские изделия для in vitro диагностики (ИВД) | Таллий ИВД, калибратор | Материал, используемый для установления референтных значений для анализа, предназначенный для использования при количественном и/или качественном определении таллия (thallium) в клиническом образце.
5.04. Реагенты/наборы для определения аналитов ИВД
5.04.02. Реагенты/наборы для биохимического анализа
| 213140 | 5. Медицинские изделия для in vitro диагностики (ИВД) | Таллий ИВД, контрольный материал | Материал, используемый для подтверждения качества анализа, предназначенный для использования при качественном и/или количественном определении таллия (thallium) в клиническом образце.
5.04. Реагенты/наборы для определения аналитов ИВД
5.04.02. Реагенты/наборы для биохимического анализа
| 213150 | 5. Медицинские изделия для in vitro диагностики (ИВД) | Таллий ИВД, реагент | Вещество или реактив, предназначенный для использования совместно с исходным изделием для ИВД с целью выполнения определенной функции в анализе, который используется при качественном и/или количественном определении таллия (thallium) в клиническом образце.
5.04. Реагенты/наборы для определения аналитов ИВД
5.04.02. Реагенты/наборы для биохимического анализа
| 213160 | 14. Сердечно-сосудистые медицинские изделия | Набор имплантатов для эмболизации сосудов | Комплект стерильных изделий и принадлежностей, используемых в комбинации в процедуре введения имплантата для эмболизации с целью создания постоянной или временной преграды, т.е., для остановки кровотока в артериях/кровеносных сосудах. Комплект, как правило, состоит из имплантата для эмболизации, инструмента для введения, специально предназначенного для этих целей шприца и, возможно, других принадлежностей, необходимых для проведения хирургической процедуры. Это изделия для одноразового использования.
14.07. Имплантаты эмболизирующие и сопутствующие изделия
| 213180 | 14. Сердечно-сосудистые медицинские изделия | Частицы для эмболизации сосудов, рассасывающиеся | Стерильная рассасывающаяся имплантируемая гранула/микросфера, предназначенная для временного перекрытия артерии, питающей гиперпластические/опухолевые ткани, в различных анатомических зонах (например, в печени, легких, поджелудочной железе, молочной железе, мочевом пузыре, матке, голове или шее); она не содержит лекарственное средство. Изделие может использоваться независимо для создания ишемии в ткани или в качестве вспомогательного средства в сочетании с цитостатиками и другими противоопухолевыми препаратами, предназначенными для оптимизации накопления лекарственных средств внутри опухоли при проведении интервенционных радиологических и висцеральных хирургических процедур. Изделие, как правило, представляет собой раствор для инъекций, содержащий многочисленные микросферы (например, разлагаемые микросферы крахмала). Это изделие для одноразового использования.
14.07. Имплантаты эмболизирующие и сопутствующие изделия
| 213190 | 14. Сердечно-сосудистые медицинские изделия | Инструмент для введения эмболизирующего имплантата | Длинный, тонкий хирургический инструмент, используемый для продвижения эмболизирующего имплантата, например, эмболической спирали через введенный хирургическим путём катетер к месту имплантации в артерии или вене. Инструмент для введения, также известный как проталкиватель, после внедрения имплантата удаляют. Для одноразового использования.
14.07. Имплантаты эмболизирующие и сопутствующие изделия
| 213200 | 14. Сердечно-сосудистые медицинские изделия | Шприц для введения эмболизирующих имплантатов | Полый цилиндр с нарезным поршнем-толкателем и датчиком давления, предназначенный для имплантации других изделий, например, эмболического имплантата. Обеспечивает точный контроль давления в процессе введения имплантата в организм через специальную трубку или катетер и его высвобождения после установки по месту. Плунжерный поршень-толкатель оснащён блокирующим механизмом для улучшения контроля процедуры. Обычно поставляется в комплекте с гибкой трубкой-удлиннителем высокого давления. Манометрический датчик позволяет устанавливать нужное давление в режимах введения, размещения и высвобождения имплантата. Изделие одноразового использования.
14.07. Имплантаты эмболизирующие и сопутствующие изделия
| 213210 | 1. Анестезиологические и респираторные медицинские изделия | Система ингаляционной терапии, с подогревом | Комплект изделий, используемый для получения подогретых лекарственных аэрозолей (например, фармакологических препаратов) для ингаляции пациентами с нарушениями со стороны дыхательной системы [например, хронической обструктивной болезни лёгких (ХОБЛ), муковисцидозом]. Он обычно включает в себя генератор с питанием от сети, ёмкость, нагревательный элемент и ручную камеру-распылитель/ингалятор (например, надувной баллон с мундштуком).
1.10. Ингаляторы
| 213210 | 13. Реабилитационные и адаптированные для инвалидов медицинские изделия | Система ингаляционной терапии, с подогревом | Комплект изделий, используемый для получения подогретых лекарственных аэрозолей (например, фармакологических препаратов) для ингаляции пациентами с нарушениями со стороны дыхательной системы [например, хронической обструктивной болезни лёгких (ХОБЛ), муковисцидозом]. Он обычно включает в себя генератор с питанием от сети, ёмкость, нагревательный элемент и ручную камеру-распылитель/ингалятор (например, надувной баллон с мундштуком).
13.05. Средства медицинские персональные адаптированные
| 213220 | 1. Анестезиологические и респираторные медицинские изделия | Система ингаляционной терапии, без подогрева | Комплект изделий, используемый для получения неподогретых лекарственных аэрозолей (воздушной взвеси мельчайших капель) для ингаляции пациентами с нарушениями со стороны дыхательной системы [например, хронической обструктивной болезни лёгких (ХОБЛ), муковисцидозом]. Он включает в себя генератор с питанием от сети, ёмкость и ручную камеру-распылитель, в которой происходит распыление лекарственных средств.
1.10. Ингаляторы
| 213220 | 13. Реабилитационные и адаптированные для инвалидов медицинские изделия | Система ингаляционной терапии, без подогрева | Комплект изделий, используемый для получения неподогретых лекарственных аэрозолей (воздушной взвеси мельчайших капель) для ингаляции пациентами с нарушениями со стороны дыхательной системы [например, хронической обструктивной болезни лёгких (ХОБЛ), муковисцидозом]. Он включает в себя генератор с питанием от сети, ёмкость и ручную камеру-распылитель, в которой происходит распыление лекарственных средств.
13.05. Средства медицинские персональные адаптированные
| 213230 | 18. Хирургические инструменты/системы и сопутствующие медицинские изделия | Аппликатор для распыления хирургического клея/герметика | Стерильное устройство, предназначенное для распыления хирургического клея/герметика для скрепления и/или гемостаза больших площадей тканей организма человека (например, печени, легких) в ходе хирургических процедур (например, лапароскопии, лапаротомии, торакоскопии). Оно, как правило состоит из рабочей рукоятки, которая включает шприц с клеем и небольшой газовый баллон с нетоксичным, невоспламеняющимся газом (например, тетрафторэтаном), с коннекторами к двухпросветному катетеру с распыляющей насадкой. Это изделие одноразового использования.
18.01. Аппликаторы адгезивов/клеев хирургические
| 213230 | 19. Эндоскопические медицинские изделия | Аппликатор для распыления хирургического клея/герметика | Стерильное устройство, предназначенное для распыления хирургического клея/герметика для скрепления и/или гемостаза больших площадей тканей организма человека (например, печени, легких) в ходе хирургических процедур (например, лапароскопии, лапаротомии, торакоскопии). Оно, как правило состоит из рабочей рукоятки, которая включает шприц с клеем и небольшой газовый баллон с нетоксичным, невоспламеняющимся газом (например, тетрафторэтаном), с коннекторами к двухпросветному катетеру с распыляющей насадкой. Это изделие одноразового использования.
19.05. Лапараскопы и сопутствующие изделия
| 213240 | 1. Анестезиологические и респираторные медицинские изделия | Набор изделий для системы ингаляционной терапии, одноразового использования | Набор изделий, предназначенных для подключения к газовому компрессору системы ингаляционной терапии или выходному патрубку для медицинского газа с целью создания/доставки аэрозоля, обычно на основе лекарственных средств, в дыхательную систему пациента. Как правило, включает одноразовую камеру для ингаляции лекарственных средств и, как правило, гибкие трубки с коннекторами и/или маской или загубником; лекарственные средства в набор не входят. Это изделие для одноразового использования.
1.10. Ингаляторы
| 213240 | 1. Анестезиологические и респираторные медицинские изделия | Набор изделий для системы ингаляционной терапии, одноразового использования | Набор изделий, предназначенных для подключения к газовому компрессору системы ингаляционной терапии или выходному патрубку для медицинского газа с целью создания/доставки аэрозоля, обычно на основе лекарственных средств, в дыхательную систему пациента. Как правило, включает одноразовую камеру для ингаляции лекарственных средств и, как правило, гибкие трубки с коннекторами и/или маской или загубником; лекарственные средства в набор не входят. Это изделие для одноразового использования.
1.15. Маски респираторные/анестезиологические и сопутствующие изделия
| 213240 | 13. Реабилитационные и адаптированные для инвалидов медицинские изделия | Набор изделий для системы ингаляционной терапии, одноразового использования | Набор изделий, предназначенных для подключения к газовому компрессору системы ингаляционной терапии или выходному патрубку для медицинского газа с целью создания/доставки аэрозоля, обычно на основе лекарственных средств, в дыхательную систему пациента. Как правило, включает одноразовую камеру для ингаляции лекарственных средств и, как правило, гибкие трубки с коннекторами и/или маской или загубником; лекарственные средства в набор не входят. Это изделие для одноразового использования.
13.05. Средства медицинские персональные адаптированные
| 213250 | 5. Медицинские изделия для in vitro диагностики (ИВД) | Агар Фогеля-Джонсона для выделения Staphylococcus aureus питательная среда ИВД | Селективная и/или дифференциальная питательная среда агар, содержащая соли маннитола и теллурит калия, также называемая Агар Фогеля-Джонсона, предназначенная для выращивания и предварительной изоляции Staphylococcus aureus из клинического образца.
5.06. Среды питательные ИВД
| 213260 | 5. Медицинские изделия для in vitro диагностики (ИВД) | Цитоплазматический антиген Т-лимфоцитов ИВД, реагент | Вещество или реактив, предназначенный для использования совместно с исходным изделием для ИВД для выполнения особой функции в анализе, который используется для качественного и/или количественного определения цитоплазматических антигенов Т-лимфоцитов (T-cell intracytoplasmic antigens (TIA1)) в клиническом образце.
5.04. Реагенты/наборы для определения аналитов ИВД
5.04.05. Реагенты/наборы для гистологического/цитологического анализа
| 213260 | 132. | Цитоплазматический антиген Т-лимфоцитов ИВД, реагент | Вещество или реактив, предназначенный для использования совместно с исходным изделием для ИВД для выполнения особой функции в анализе, который используется для качественного и/или количественного определения цитоплазматических антигенов Т-лимфоцитов (T-cell intracytoplasmic antigens (TIA1)) в клиническом образце.
| 213270 | 5. Медицинские изделия для in vitro диагностики (ИВД) | Цитоплазматический антиген Т-лимфоцитов ИВД, набор, иммуногистохимическая реакция с ферментативной меткой | Набор реагентов и других связанных с ними материалов, предназначенный для качественного и/или количественного определения цитоплазматических антигенов Т-лимфоцитов (T-cell intracytoplasmic antigens (TIA1)) в клиническом образце методом ферментного иммуногистохимического окрашивания.
5.04. Реагенты/наборы для определения аналитов ИВД
5.04.05. Реагенты/наборы для гистологического/цитологического анализа
| 213280 | 5. Медицинские изделия для in vitro диагностики (ИВД) | Цитоплазматический антиген Т-лимфоцитов ИВД, антитела | Один или множество иммуноглобулинов, способных связываться со специфическими антигенными детерминантами, предназначенные для использования при качественном и/или количественном определении цитоплазматических антигенов Т-лимфоцитов (T-cell intracytoplasmic antigens (TIA1)) в клиническом образце.
5.04. Реагенты/наборы для определения аналитов ИВД
5.04.05. Реагенты/наборы для гистологического/цитологического анализа
| 213280 | 133. | Цитоплазматический антиген Т-лимфоцитов ИВД, антитела | Один или множество иммуноглобулинов, способных связываться со специфическими антигенными детерминантами, предназначенные для использования при качественном и/или количественном определении цитоплазматических антигенов Т-лимфоцитов (T-cell intracytoplasmic antigens (TIA1)) в клиническом образце.
| 213290 | 5. Медицинские изделия для in vitro диагностики (ИВД) | Цитоплазматический антиген Т-лимфоцитов ИВД, калибратор | Материал, используемый для установления референтных значений для анализа, предназначенный для качественного и/или количественного определения цитоплазматических антигенов Т-лимфоцитов (T-cell intracytoplasmic antigens (TIA1)) в клиническом образце.
5.04. Реагенты/наборы для определения аналитов ИВД
5.04.05. Реагенты/наборы для гистологического/цитологического анализа
| 213290 | 134. | Цитоплазматический антиген Т-лимфоцитов ИВД, калибратор | Материал, используемый для установления референтных значений для анализа, предназначенный для качественного и/или количественного определения цитоплазматических антигенов Т-лимфоцитов (T-cell intracytoplasmic antigens (TIA1)) в клиническом образце.
| 213300 | 5. Медицинские изделия для in vitro диагностики (ИВД) | Цитоплазматический антиген Т-лимфоцитов ИВД, контрольный материал | Материал, используемый для подтверждения качества анализа, предназначенный для использования при качественном и/или количественном определении цитоплазматических антигенов Т-лимфоцитов (T-cell intracytoplasmic antigens (TIA1)) в клиническом образце.
5.04. Реагенты/наборы для определения аналитов ИВД
5.04.05. Реагенты/наборы для гистологического/цитологического анализа
| 213300 | 135. | Цитоплазматический антиген Т-лимфоцитов ИВД, контрольный материал | Материал, используемый для подтверждения качества анализа, предназначенный для использования при качественном и/или количественном определении цитоплазматических антигенов Т-лимфоцитов (T-cell intracytoplasmic antigens (TIA1)) в клиническом образце.
| 213320 | 5. Медицинские изделия для in vitro диагностики (ИВД) | Т-рецепторные эксцизионные кольца ИВД, калибратор | Материал, используемый для установления референтных значений для анализа, предназначенный для использования при количественном определении Т-рецепторных эксцизионных колец (ТРЭК) (T-cell receptor excision circle, TREC) или кольцевых ремнантов дезоксирибонуклеиновой кислоты (ДНК) (circular remnants of deoxyribonucleic acid), образующихся во время нормального развития Т-клеток, в клиническом образце.
5.04. Реагенты/наборы для определения аналитов ИВД
5.04.02. Реагенты/наборы для биохимического анализа
| 213320 | 5. Медицинские изделия для in vitro диагностики (ИВД) | Т-рецепторные эксцизионные кольца ИВД, калибратор | Материал, используемый для установления референтных значений для анализа, предназначенный для использования при количественном определении Т-рецепторных эксцизионных колец (ТРЭК) (T-cell receptor excision circle, TREC) или кольцевых ремнантов дезоксирибонуклеиновой кислоты (ДНК) (circular remnants of deoxyribonucleic acid), образующихся во время нормального развития Т-клеток, в клиническом образце.
5.04. Реагенты/наборы для определения аналитов ИВД
5.04.04. Реагенты/наборы для генетического анализа
| 213320 | 5. Медицинские изделия для in vitro диагностики (ИВД) | Т-рецепторные эксцизионные кольца ИВД, калибратор | Материал, используемый для установления референтных значений для анализа, предназначенный для использования при количественном определении Т-рецепторных эксцизионных колец (ТРЭК) (T-cell receptor excision circle, TREC) или кольцевых ремнантов дезоксирибонуклеиновой кислоты (ДНК) (circular remnants of deoxyribonucleic acid), образующихся во время нормального развития Т-клеток, в клиническом образце.
5.04. Реагенты/наборы для определения аналитов ИВД
5.04.05. Реагенты/наборы для гистологического/цитологического анализа
| 213320 | 136. | Т-рецепторные эксцизионные кольца ИВД, калибратор | Материал, используемый для установления референтных значений для анализа, предназначенный для использования при количественном определении Т-рецепторных эксцизионных колец (ТРЭК) (T-cell receptor excision circle, TREC) или кольцевых ремнантов дезоксирибонуклеиновой кислоты (ДНК) (circular remnants of deoxyribonucleic acid), образующихся во время нормального развития Т-клеток, в клиническом образце.
| 213330 | 5. Медицинские изделия для in vitro диагностики (ИВД) | Т-рецепторные эксцизионные кольца ИВД, контрольный материал | Материал, используемый для подтверждения качества анализа, предназначенный для использования при количественном определении Т-рецепторных эксцизионных колец (ТРЭК) (T-cell receptor excision circle, TREC) или кольцевых ремнантов дезоксирибонуклеиновой кислоты (ДНК) (circular remnants of deoxyribonucleic acid), образующихся во время нормального развития Т-клеток, в клиническом образце.
5.04. Реагенты/наборы для определения аналитов ИВД
5.04.02. Реагенты/наборы для биохимического анализа
| 213330 | 5. Медицинские изделия для in vitro диагностики (ИВД) | Т-рецепторные эксцизионные кольца ИВД, контрольный материал | Материал, используемый для подтверждения качества анализа, предназначенный для использования при количественном определении Т-рецепторных эксцизионных колец (ТРЭК) (T-cell receptor excision circle, TREC) или кольцевых ремнантов дезоксирибонуклеиновой кислоты (ДНК) (circular remnants of deoxyribonucleic acid), образующихся во время нормального развития Т-клеток, в клиническом образце.
5.04. Реагенты/наборы для определения аналитов ИВД
5.04.04. Реагенты/наборы для генетического анализа
| 213330 | 5. Медицинские изделия для in vitro диагностики (ИВД) | Т-рецепторные эксцизионные кольца ИВД, контрольный материал | Материал, используемый для подтверждения качества анализа, предназначенный для использования при количественном определении Т-рецепторных эксцизионных колец (ТРЭК) (T-cell receptor excision circle, TREC) или кольцевых ремнантов дезоксирибонуклеиновой кислоты (ДНК) (circular remnants of deoxyribonucleic acid), образующихся во время нормального развития Т-клеток, в клиническом образце.
5.04. Реагенты/наборы для определения аналитов ИВД
5.04.05. Реагенты/наборы для гистологического/цитологического анализа
| 213330 | 137. | Т-рецепторные эксцизионные кольца ИВД, контрольный материал | Материал, используемый для подтверждения качества анализа, предназначенный для использования при количественном определении Т-рецепторных эксцизионных колец (ТРЭК) (T-cell receptor excision circle, TREC) или кольцевых ремнантов дезоксирибонуклеиновой кислоты (ДНК) (circular remnants of deoxyribonucleic acid), образующихся во время нормального развития Т-клеток, в клиническом образце.
| 213340 | 5. Медицинские изделия для in vitro диагностики (ИВД) | Т-рецепторные эксцизионные кольца ИВД, реагент | Вещество или реактив, предназначенный для использования совместно с исходным изделием для ИВД с целью выполнения определенной функции в анализе, который используется при количественном определении Т-рецепторных эксцизионных колец (ТРЭК) (T-cell receptor excision circle, TREC) или кольцевых ремнантов дезоксирибонуклеиновой кислоты (ДНК) (circular remnants of deoxyribonucleic acid), образующихся во время нормального развития Т-клеток, в клиническом образце.
5.04. Реагенты/наборы для определения аналитов ИВД
5.04.02. Реагенты/наборы для биохимического анализа
| 213340 | 5. Медицинские изделия для in vitro диагностики (ИВД) | Т-рецепторные эксцизионные кольца ИВД, реагент | Вещество или реактив, предназначенный для использования совместно с исходным изделием для ИВД с целью выполнения определенной функции в анализе, который используется при количественном определении Т-рецепторных эксцизионных колец (ТРЭК) (T-cell receptor excision circle, TREC) или кольцевых ремнантов дезоксирибонуклеиновой кислоты (ДНК) (circular remnants of deoxyribonucleic acid), образующихся во время нормального развития Т-клеток, в клиническом образце.
5.04. Реагенты/наборы для определения аналитов ИВД
5.04.04. Реагенты/наборы для генетического анализа
| 213340 | 5. Медицинские изделия для in vitro диагностики (ИВД) | Т-рецепторные эксцизионные кольца ИВД, реагент | Вещество или реактив, предназначенный для использования совместно с исходным изделием для ИВД с целью выполнения определенной функции в анализе, который используется при количественном определении Т-рецепторных эксцизионных колец (ТРЭК) (T-cell receptor excision circle, TREC) или кольцевых ремнантов дезоксирибонуклеиновой кислоты (ДНК) (circular remnants of deoxyribonucleic acid), образующихся во время нормального развития Т-клеток, в клиническом образце.
5.04. Реагенты/наборы для определения аналитов ИВД
5.04.05. Реагенты/наборы для гистологического/цитологического анализа
| 213340 | 138. | Т-рецепторные эксцизионные кольца ИВД, реагент | Вещество или реактив, предназначенный для использования совместно с исходным изделием для ИВД с целью выполнения определенной функции в анализе, который используется при количественном определении Т-рецепторных эксцизионных колец (ТРЭК) (T-cell receptor excision circle, TREC) или кольцевых ремнантов дезоксирибонуклеиновой кислоты (ДНК) (circular remnants of deoxyribonucleic acid), образующихся во время нормального развития Т-клеток, в клиническом образце.
| 213350 | 5. Медицинские изделия для in vitro диагностики (ИВД) | Т-рецепторные эксцизионные кольца ИВД, набор, анализ нуклеиновых кислот | Набор реагентов и других связанных с ними материалов, предназначенный для количественного определения Т-рецепторных эксцизионных колец (ТРЭК) (T-cell receptor excision circle, TREC) или кольцевых ремнантов дезоксирибонуклеиновой кислоты (ДНК) (circular remnants of deoxyribonucleic acid), образующихся во время нормального развития Т-клеток, в клиническом образце с использованием метода анализа нуклеиновых кислот.
5.04. Реагенты/наборы для определения аналитов ИВД
5.04.02. Реагенты/наборы для биохимического анализа
| 213350 | 5. Медицинские изделия для in vitro диагностики (ИВД) | Т-рецепторные эксцизионные кольца ИВД, набор, анализ нуклеиновых кислот | Набор реагентов и других связанных с ними материалов, предназначенный для количественного определения Т-рецепторных эксцизионных колец (ТРЭК) (T-cell receptor excision circle, TREC) или кольцевых ремнантов дезоксирибонуклеиновой кислоты (ДНК) (circular remnants of deoxyribonucleic acid), образующихся во время нормального развития Т-клеток, в клиническом образце с использованием метода анализа нуклеиновых кислот.
5.04. Реагенты/наборы для определения аналитов ИВД
5.04.04. Реагенты/наборы для генетического анализа
| 213350 | 5. Медицинские изделия для in vitro диагностики (ИВД) | Т-рецепторные эксцизионные кольца ИВД, набор, анализ нуклеиновых кислот | Набор реагентов и других связанных с ними материалов, предназначенный для количественного определения Т-рецепторных эксцизионных колец (ТРЭК) (T-cell receptor excision circle, TREC) или кольцевых ремнантов дезоксирибонуклеиновой кислоты (ДНК) (circular remnants of deoxyribonucleic acid), образующихся во время нормального развития Т-клеток, в клиническом образце с использованием метода анализа нуклеиновых кислот.
5.04. Реагенты/наборы для определения аналитов ИВД
5.04.05. Реагенты/наборы для гистологического/цитологического анализа
| 213350 | 139. | Т-рецепторные эксцизионные кольца ИВД, набор, анализ нуклеиновых кислот | Набор реагентов и других связанных с ними материалов, предназначенный для количественного определения Т-рецепторных эксцизионных колец (ТРЭК) (T-cell receptor excision circle, TREC) или кольцевых ремнантов дезоксирибонуклеиновой кислоты (ДНК) (circular remnants of deoxyribonucleic acid), образующихся во время нормального развития Т-клеток, в клиническом образце с использованием метода анализа нуклеиновых кислот.
| 213360 | 5. Медицинские изделия для in vitro диагностики (ИВД) | В-лимфоциты активирующий белок ИВД, набор, иммуногистохимическая реакция с ферментной меткой | Набор реагентов и других связанных с ними материалов, предназначенный для качественного и/или количественного определения специфического белка, активирующего В-лимфоциты (B-cell specific activator protein (BSAP)), кодируемого геном Рах-5, в клиническом образце методом ферментного иммуногистохимического окрашивания.
5.04. Реагенты/наборы для определения аналитов ИВД
5.04.05. Реагенты/наборы для гистологического/цитологического анализа
| 213370 | 5. Медицинские изделия для in vitro диагностики (ИВД) | В-лимфоциты активирующий белок ИВД, антитела | Одно или множество антител, способных связываться со специфическими антигенными детерминантами, предназначенных для использования при качественном и/или количественном определении специфического белка, активирующего В-лимфоциты (B-cell specific activator protein (BSAP)), кодируемого геном Рах-5, в клиническом образце.
5.04. Реагенты/наборы для определения аналитов ИВД
5.04.05. Реагенты/наборы для гистологического/цитологического анализа
| 213380 | 5. Медицинские изделия для in vitro диагностики (ИВД) | В-лимфоциты активирующий белок ИВД, калибратор | Материал, используемый для установления референтных значений для анализа, предназначенный для качественного и/или количественного определения специфического белка, активирующего В-лимфоциты (B-cell specific activator protein (BSAP)), кодируемого геном Рах-5, в клиническом образце.
5.04. Реагенты/наборы для определения аналитов ИВД
5.04.05. Реагенты/наборы для гистологического/цитологического анализа
| 213390 | 5. Медицинские изделия для in vitro диагностики (ИВД) | В-лимфоциты активирующий белок ИВД, контрольный материал | Материал, используемый для подтверждения качества анализа, предназначенный для использования при качественном и/или количественном определении специфического белка, активирующего В-лимфоциты (B-cell specific activator protein (BSAP)), кодируемого геном Рах-5, в клиническом образце.
5.04. Реагенты/наборы для определения аналитов ИВД
5.04.05. Реагенты/наборы для гистологического/цитологического анализа
| 213400 | 5. Медицинские изделия для in vitro диагностики (ИВД) | В-лимфоциты активирующий белок ИВД, реагент | Вещество или реактив, предназначенный для использования совместно с исходным изделием для ИВД для выполнения особой функции в анализе, который используется при качественном и/или количественном определении специфического белка, активирующего В-лимфоциты (B-cell specific activator protein (BSAP)), кодируемого геном Рах-5, в клиническом образце.
5.04. Реагенты/наборы для определения аналитов ИВД
5.04.05. Реагенты/наборы для гистологического/цитологического анализа
| 213420 | 5. Медицинские изделия для in vitro диагностики (ИВД) | Вирус краснухи антигены ИВД, набор, иммуноферментный анализ (ИФА) | Набор реагентов и других связанных с ними материалов, предназначенный для использования при качественном и/или количественном определении антигенов вируса краснухи (Rubella virus) в клиническом образце методом прямого флуоресцентного анализа.
5.04. Реагенты/наборы для определения аналитов ИВД
5.04.01. Реагенты/наборы для анализа инфекционных агентов
| 213430 | 5. Медицинские изделия для in vitro диагностики (ИВД) | Вирус краснухи антитела класса иммуноглобулин G (IgG) ИВД, контрольный материал | Материал, используемый для подтверждения качества анализа, предназначенный для использования при качественном и/или количественном определении антител класса иммуноглобулин G (IgG) к вирусу краснухи (Rubella virus) в клиническом образце.
5.04. Реагенты/наборы для определения аналитов ИВД
5.04.01. Реагенты/наборы для анализа инфекционных агентов
| 213440 | 5. Медицинские изделия для in vitro диагностики (ИВД) | Вирус краснухи антитела класса иммуноглобулин М (IgМ) ИВД, реагент | Вещество или реактив, предназначенный для использования совместно с исходным изделием для ИВД для выполнения особой функции в анализе, который используется при качественном и/или количественном определении антител класса иммуноглобулин М (IgM) к вирусу краснухи (Rubella virus) в клиническом образце.
5.04. Реагенты/наборы для определения аналитов ИВД
5.04.01. Реагенты/наборы для анализа инфекционных агентов
| 213450 | 5. Медицинские изделия для in vitro диагностики (ИВД) | Вирус краснухи антигены ИВД, калибратор | Материал, используемый для установления референтных значений для анализа, предназначенный для использования при качественном и/или количественном определении антигенов вируса краснухи (Rubella virus) в клиническом образце.
5.04. Реагенты/наборы для определения аналитов ИВД
5.04.01. Реагенты/наборы для анализа инфекционных агентов
| 213460 | 5. Медицинские изделия для in vitro диагностики (ИВД) | Вирус краснухи антитела классов иммуноглобулин G и М (IgG/IgM) ИВД, набор, иммуноферментный анализ (ИФА) | Набор реагентов и других связанных с ними материалов, предназначенный для использования при качественном и/или количественном определении антител к вирусу краснухи (Rubella virus) класса иммуноглобулин G (IgG) и иммуноглобулин М (IgM) в клиническом образце методом иммуноферментного анализа (ИФА).
5.04. Реагенты/наборы для определения аналитов ИВД
5.04.01. Реагенты/наборы для анализа инфекционных агентов
| 213470 | 5. Медицинские изделия для in vitro диагностики (ИВД) | Вирус краснухи антитела класса иммуноглобулин М (IgМ) ИВД, калибратор | Материал, используемый для установления референтных значений для анализа, предназначенный для качественного и/или количественного определения антител класса иммуноглобулин М (IgM) к вирусу краснухи (Rubella virus) в клиническом образце.
5.04. Реагенты/наборы для определения аналитов ИВД
5.04.01. Реагенты/наборы для анализа инфекционных агентов
| 213480 | 5. Медицинские изделия для in vitro диагностики (ИВД) | Вирус краснухи антигены ИВД, контрольный материал | Материал,используемый для подтверждения качества анализа, предназначенный для использования при качественном и/или количественном определении антигенов вируса краснухи (Rubella virus) в клиническом образце.
5.04. Реагенты/наборы для определения аналитов ИВД
5.04.01. Реагенты/наборы для анализа инфекционных агентов
| 213490 | 5. Медицинские изделия для in vitro диагностики (ИВД) | Вирус краснухи антитела классов иммуноглобулин G и М (IgG/IgM) ИВД, набор, иммунофлуоресцентный анализ | Набор реагентов и других связанных с ними материалов, предназначенный для использования при качественном и/или количественном определении антител к к вирусу краснухи (Rubella virus) класса иммуноглобулин G (IgG) и иммуноглобулин М (IgM) в клиническом образце методом иммунофлуоресцентного анализа.
5.04. Реагенты/наборы для определения аналитов ИВД
5.04.01. Реагенты/наборы для анализа инфекционных агентов
| 213500 | 5. Медицинские изделия для in vitro диагностики (ИВД) | Вирус краснухи антитела класса иммуноглобулин М (IgМ) ИВД, контрольный материал | Материал, используемый для подтверждения качества анализа, предназначенный для использования при качественном и/или количественном определении антител класса иммуноглобулин М (IgM) к вирусу краснухи (Rubella virus) в клиническом образце.
5.04. Реагенты/наборы для определения аналитов ИВД
5.04.01. Реагенты/наборы для анализа инфекционных агентов
| 213510 | 5. Медицинские изделия для in vitro диагностики (ИВД) | Вирус краснухи антигены ИВД, реагент | Вещество или реактив, предназначенный для использования совместно с исходным изделием для ИВД для выполнения особой функции в анализе, который используется при качественном и/или количественном определении антигенов вируса краснухи (Rubella virus) в клиническом образце.
5.04. Реагенты/наборы для определения аналитов ИВД
5.04.01. Реагенты/наборы для анализа инфекционных агентов
| 213520 | 5. Медицинские изделия для in vitro диагностики (ИВД) | Вирус краснухи антитела классов иммуноглобулин G и М (IgG/IgM) ИВД, калибратор | Материал, используемый для установления референтных значений для анализа, предназначенный для использования при качественном и/или количественном определении антител к вирусу краснухи (Rubella virus) класса иммуноглобулин G (IgG) и иммуноглобулин М (IgM) в клиническом образце.
5.04. Реагенты/наборы для определения аналитов ИВД
5.04.01. Реагенты/наборы для анализа инфекционных агентов
| 213530 | 5. Медицинские изделия для in vitro диагностики (ИВД) | Вирус краснухи нуклеиновая кислота ИВД, набор, анализ нуклеиновых кислот | Набор реагентов и других связанных с ними материалов, предназначенный для использования при качественном и/или количественном определении нуклеиновых кислот вируса краснухи (Rubella virus) в клиническом образце методом анализа нуклеиновых кислот (NAT).
5.04. Реагенты/наборы для определения аналитов ИВД
5.04.01. Реагенты/наборы для анализа инфекционных агентов
| 213540 | 10. Ортопедические медицинские изделия | Протез надколенника пробный | Копия окончательного эндопротеза надколенника, разработанная для использования при однополюсной замене коленного сустава или тотальном эндопротезирования коленного сустава для определения правильного положения, размера и формы окончательного протеза, а также для проверки баланса связок надколенника. Изделие является частью набора или представляет собой набор, имеет градуированные размеры и, как правило, изготавливается из металла и/или полимера. Это изделие, пригодное для многоразового использования, которое необходимо стерилизовать перед применением.
10.15. Протезы суставов имплантируемые и сопутствующие изделия
| 213550 | 5. Медицинские изделия для in vitro диагностики (ИВД) | Вирус краснухи антитела классов иммуноглобулин G и М (IgG/IgM) ИВД, контрольный материал | Материал,используемый для подтверждения качества анализа, предназначенный для использования при качественном и/или количественном определении антител к вирусу краснухи (Rubella virus) класса иммуноглобулин G (IgG) и иммуноглобулин М (IgM) в клиническом образце.
5.04. Реагенты/наборы для определения аналитов ИВД
5.04.01. Реагенты/наборы для анализа инфекционных агентов
| 213560 | 5. Медицинские изделия для in vitro диагностики (ИВД) | Вирус краснухи нуклеиновая кислота ИВД, реагент | Вещество или реактив, предназначенный для использования совместно с исходным изделием для ИВД для выполнения особой функции в анализе, который используется при качественном и/или количественном нуклеиновых кислот вируса краснухи (Rubella virus) в клиническом образце.
5.04. Реагенты/наборы для определения аналитов ИВД
5.04.01. Реагенты/наборы для анализа инфекционных агентов
| 213570 | 5. Медицинские изделия для in vitro диагностики (ИВД) | Вирус краснухи антитела класса иммуноглобулин G (IgG) ИВД, набор, иммуноферментный анализ (ИФА) | Набор реагентов и других связанных с ними материалов, предназначенный для использования при качественном и/или количественном определении антител к вирусу краснухи (Rubella virus) класса иммуноглобулин G (IgG) в клиническом образце методом иммуноферментного анализа (ИФА).
5.04. Реагенты/наборы для определения аналитов ИВД
5.04.01. Реагенты/наборы для анализа инфекционных агентов
| 213580 | 5. Медицинские изделия для in vitro диагностики (ИВД) | Вирус краснухи антитела классов иммуноглобулин G и М (IgG/IgM) ИВД, реагент | Вещество или реактив, предназначенный для использования совместно с исходным изделием для ИВД для выполнения особой функции в анализе, который используется при качественном и/или количественном антител к вирусу краснухи (Rubella virus) класса иммуноглобулин G (IgG) и иммуноглобулин М (IgM) в клиническом образце.
5.04. Реагенты/наборы для определения аналитов ИВД
5.04.01. Реагенты/наборы для анализа инфекционных агентов
| 213590 | 5. Медицинские изделия для in vitro диагностики (ИВД) | Вирус краснухи нуклеиновая кислота ИВД, калибратор | Изделие медицинского назначения в составе набора реагентов, предназначенное для градуировки шкалы, используемой при обнаружении нуклеиновой кислоты вируса краснухи. (Инфекционная иммунология, прочая вирусология (инфекционная иммунология), вирус краснухи, калибровочный раствор для антигена вируса краснухи, реагенты для анализа нуклеиновых кислот (НК) ).
5.04. Реагенты/наборы для определения аналитов ИВД
5.04.01. Реагенты/наборы для анализа инфекционных агентов
| 213600 | 5. Медицинские изделия для in vitro диагностики (ИВД) | Вирус краснухи антитела класса иммуноглобулин G (IgG) ИВД, набор, иммунофлуоресцентный анализ | Набор реагентов и других связанных с ними материалов, предназначенный для использования при качественном и/или количественном определении антител к вирусу краснухи (Rubella virus) класса иммуноглобулин G (IgG) в клиническом образце методом иммунофлуоресцентного анализа.
5.04. Реагенты/наборы для определения аналитов ИВД
5.04.01. Реагенты/наборы для анализа инфекционных агентов
| 213610 | 5. Медицинские изделия для in vitro диагностики (ИВД) | Вирус краснухи нуклеиновая кислота ИВД, контрольный материал | Изделие медицинского назначения в составе набора реагентов, предназначенное для подтверждения точности результатов обнаружения нуклеиновой кислоты вируса краснухи в клиническом образце.(Инфекционная иммунология, вирусология (инфекционная иммунология), вирус краснухи, контрольный материал для антигена краснухи, реагенты для анализа нуклеиновых кислот (НК) )
5.04. Реагенты/наборы для определения аналитов ИВД
5.04.01. Реагенты/наборы для анализа инфекционных агентов
| 213620 | 5. Медицинские изделия для in vitro диагностики (ИВД) | Вирус краснухи общие антитела ИВД, набор, реакция агглютинации, экспресс-анализ | Набор реагентов и других связанных с ними материалов, предназначенный для использования при качественном и/или количественном определении общих антител к вирусу краснухи (Rubella virus) в клиническом образце в течение короткого периода, по сравнению со стандартными процедурами лабораторного тестирования, используя метод реакции агглютинации. Этот тест обычно используется для анализов в лаборатории или не в лаборатории.
5.04. Реагенты/наборы для определения аналитов ИВД
5.04.01. Реагенты/наборы для анализа инфекционных агентов
| 213630 | 5. Медицинские изделия для in vitro диагностики (ИВД) | Вирус краснухи антитела класса иммуноглобулин G (IgG) ИВД, реагент | Вещество или реактив, предназначенный для использования совместно с исходным изделием для ИВД для выполнения особой функции в анализе, который используется при качественном и/или количественном определении антител к вирусу краснухи (Rubella virus) класса иммуноглобулин G (IgG) в клиническом образце.
5.04. Реагенты/наборы для определения аналитов ИВД
5.04.01. Реагенты/наборы для анализа инфекционных агентов
| 213640 | 5. Медицинские изделия для in vitro диагностики (ИВД) | Вирус краснухи общие антитела ИВД, калибратор | Изделие медицинского назначения в составе набора реагентов. предназначенное для градуировки шкалы для измерения содержания суммарных антител к вирусу краснухи. (Инфекционная иммунология, вирусология (инфекционная иммунология), вирус краснухи, калибровочный раствор для суммарных антител к вирусу антител краснухи).
5.04. Реагенты/наборы для определения аналитов ИВД
5.04.01. Реагенты/наборы для анализа инфекционных агентов
| 213650 | 5. Медицинские изделия для in vitro диагностики (ИВД) | Вирус краснухи общие антитела ИВД, набор, реакция связывания комплемента (РСК) | Набор реагентов и других связанных с ними материалов, предназначенный для использования при качественном и/или количественном определении общих антител к вирусу краснухи (Rubella virus) в клиническом образце методом реакции связывания комплемента (РСК).
5.04. Реагенты/наборы для определения аналитов ИВД
5.04.01. Реагенты/наборы для анализа инфекционных агентов
| 213660 | 5. Медицинские изделия для in vitro диагностики (ИВД) | Вирус краснухи антитела класса иммуноглобулин М (IgМ) ИВД, набор, иммуноферментный анализ (ИФА) | Набор реагентов и других связанных с ними материалов, предназначенный для качественного и/или количественного определения антител класса иммуноглобулин М (IgM) к вирусу краснухи (Rubella virus) в клиническом образце методом иммуноферментного анализа (ИФА).
5.04. Реагенты/наборы для определения аналитов ИВД
5.04.01. Реагенты/наборы для анализа инфекционных агентов
| 213670 | 5. Медицинские изделия для in vitro диагностики (ИВД) | Вирус краснухи общие антитела ИВД, контрольный материал | Изделие медицинского назначения в составе набора реагентов, предназначенное для подтверждения точности результатов обнаружения суммарных антител к вирусу краснухи в клиническом образце. (Инфекционная иммунология, вирусология (инфекционная иммунология), вирус краснухи, контрольный материал на суммарные антитела к вирусу краснухи).
5.04. Реагенты/наборы для определения аналитов ИВД
5.04.01. Реагенты/наборы для анализа инфекционных агентов
| 213680 | 5. Медицинские изделия для in vitro диагностики (ИВД) | Вирус краснухи общие антитела ИВД, реагент | Вещество или реактив, предназначенный для использования совместно с исходным изделием для ИВД для выполнения особой функции в анализе, который используется при качественном и/или количественном определении общих антител к вирусу краснухи (Rubella virus) в клиническом образце.
5.04. Реагенты/наборы для определения аналитов ИВД
5.04.01. Реагенты/наборы для анализа инфекционных агентов
| 213690 | 5. Медицинские изделия для in vitro диагностики (ИВД) | Вирус краснухи антитела класса иммуноглобулин G (IgG) ИВД, калибратор | Материал, используемый для установления референтных значений для анализа, предназначенный для качественного и/или количественного определения антител класса иммуноглобулин G (IgG) к вирусу краснухи (Rubella virus) в клиническом образце.
5.04. Реагенты/наборы для определения аналитов ИВД
5.04.01. Реагенты/наборы для анализа инфекционных агентов
| 213700 | 5. Медицинские изделия для in vitro диагностики (ИВД) | Вирус краснухи антитела класса иммуноглобулин М (IgM) ИВД, набор, иммунофлуоресцентный анализ | Набор реагентов и других связанных с ними материалов, предназначенный для качественного и/или количественного определения антител класса иммуноглобулин М (IgM) к вирусу краснухи (Rubella virus) в клиническом образце методом иммунофлуоресцентного анализа.
5.04. Реагенты/наборы для определения аналитов ИВД
5.04.01. Реагенты/наборы для анализа инфекционных агентов
| 213710 | 6. Медицинские изделия для манипуляций/восстановления тканей/органов человека | Капилляр для сбора капиллярной крови, без добавок | Нестерильная стеклянная или пластиковая трубочка, без добавок, предназначенная для использования при взятии, консервации и/или транспортировании капиллярной крови для анализов или других исследований (например, микрогематокрит, неонатальный билирубин). После взятия образца крови обычно закупоривается с одного или обоих концов мастикообразным веществом. Это изделие для одноразового использования.
6.02. Изделия для сбора/обработки/транспортирования биологических жидкостей/тканей
| 213720 | 13. Реабилитационные и адаптированные для инвалидов медицинские изделия | Термометр капиллярный для измерения температуры тела пациента, спиртовой | Изделие, предназначенное для измерения температуры тела пациента, в виде тонкой полой герметичной трубки, изготовленной из стекла с колбой на одном конце, заполненной подкрашенным спиртом. Действует по капиллярному принципу: благодаря тепловому расширению столбик спирта заполняет трубку с температурной шкалой до отметки, указывающей фактическую температуру. Это изделие многоразового использования.
13.13. Прочие реабилитационные и адаптационные медицинские изделия
| 213720 | 2. Вспомогательные и общебольничные медицинские изделия | Термометр капиллярный для измерения температуры тела пациента, спиртовой | Изделие, предназначенное для измерения температуры тела пациента, в виде тонкой полой герметичной трубки, изготовленной из стекла с колбой на одном конце, заполненной подкрашенным спиртом. Действует по капиллярному принципу: благодаря тепловому расширению столбик спирта заполняет трубку с температурной шкалой до отметки, указывающей фактическую температуру. Это изделие многоразового использования.
2.47. Термометры медицинские
| 213730 | 10. Ортопедические медицинские изделия | Ример ортопедический для костномозгового канала, жесткий | Ортопедический хирургический инструмент для вскрытия и расширения костномозгового канала (большеберцовой, бедренной, локтевой кости и т. п.) под имплантацию или при фиксации перелома. Обычно представляет собой цилиндрическое изделие с прямыми, спиральными или фигурными режущими кромками на жёстком валу с ручным или механическим приводом. Изготавливается, как правило, из высокопрочной нержавеющей стали; бывает различных размеров и предназначается для многократного использования.
10.16. Расширители ортопедические
| 213730 | 10. Ортопедические медицинские изделия | Ример ортопедический для костномозгового канала, жесткий | Ортопедический хирургический инструмент для вскрытия и расширения костномозгового канала (большеберцовой, бедренной, локтевой кости и т. п.) под имплантацию или при фиксации перелома. Обычно представляет собой цилиндрическое изделие с прямыми, спиральными или фигурными режущими кромками на жёстком валу с ручным или механическим приводом. Изготавливается, как правило, из высокопрочной нержавеющей стали; бывает различных размеров и предназначается для многократного использования.
10.20. Фиксирующие системы ортопедические
| 213730 | 18. Хирургические инструменты/системы и сопутствующие медицинские изделия | Ример ортопедический для костномозгового канала, жесткий | Ортопедический хирургический инструмент для вскрытия и расширения костномозгового канала (большеберцовой, бедренной, локтевой кости и т. п.) под имплантацию или при фиксации перелома. Обычно представляет собой цилиндрическое изделие с прямыми, спиральными или фигурными режущими кромками на жёстком валу с ручным или механическим приводом. Изготавливается, как правило, из высокопрочной нержавеющей стали; бывает различных размеров и предназначается для многократного использования.
18.35. Развертки/римеры и сопутствующие изделия
| 213740 | 13. Реабилитационные и адаптированные для инвалидов медицинские изделия | Термометр капиллярный для измерения температуры тела пациента, ртутный | Изделие, предназначенное для измерения температуры тела пациента, в виде тонкой полой герметичной трубки, изготовленной из стекла с колбой на одном конце, заполненной ртутью (Hg). Действует по капиллярному принципу: благодаря тепловому расширению столбик заполняет трубку с температурной шкалой до отметки, указывающей фактическую температуру. Это изделие многоразового использования.
13.13. Прочие реабилитационные и адаптационные медицинские изделия
| 213740 | 2. Вспомогательные и общебольничные медицинские изделия | Термометр капиллярный для измерения температуры тела пациента, ртутный | Изделие, предназначенное для измерения температуры тела пациента, в виде тонкой полой герметичной трубки, изготовленной из стекла с колбой на одном конце, заполненной ртутью (Hg). Действует по капиллярному принципу: благодаря тепловому расширению столбик заполняет трубку с температурной шкалой до отметки, указывающей фактическую температуру. Это изделие многоразового использования.
2.47. Термометры медицинские
| 213750 | 10. Ортопедические медицинские изделия | Ример ортопедический для костномозгового канала, гибкий | Ортопедический хирургический инструмент для вскрытия и расширения костномозгового канала (большеберцовой, бедренной, локтевой кости и т. п.) под имплантацию или при фиксации перелома. Обычно представляет собой цилиндрическое изделие с прямыми, спиральными или фигурными режущими кромками на гибком валу с ручным или механическим приводом. Изготавливается, как правило, из высокопрочной нержавеющей стали; бывает различных размеров и предназначается для многократного использования.
10.16. Расширители ортопедические
| 213750 | 10. Ортопедические медицинские изделия | Ример ортопедический для костномозгового канала, гибкий | Ортопедический хирургический инструмент для вскрытия и расширения костномозгового канала (большеберцовой, бедренной, локтевой кости и т. п.) под имплантацию или при фиксации перелома. Обычно представляет собой цилиндрическое изделие с прямыми, спиральными или фигурными режущими кромками на гибком валу с ручным или механическим приводом. Изготавливается, как правило, из высокопрочной нержавеющей стали; бывает различных размеров и предназначается для многократного использования.
10.20. Фиксирующие системы ортопедические
| 213750 | 18. Хирургические инструменты/системы и сопутствующие медицинские изделия | Ример ортопедический для костномозгового канала, гибкий | Ортопедический хирургический инструмент для вскрытия и расширения костномозгового канала (большеберцовой, бедренной, локтевой кости и т. п.) под имплантацию или при фиксации перелома. Обычно представляет собой цилиндрическое изделие с прямыми, спиральными или фигурными режущими кромками на гибком валу с ручным или механическим приводом. Изготавливается, как правило, из высокопрочной нержавеющей стали; бывает различных размеров и предназначается для многократного использования.
18.35. Развертки/римеры и сопутствующие изделия
| 213760 | 18. Хирургические инструменты/системы и сопутствующие медицинские изделия | Лезвие осциллирующей хирургической пилы, многоразового использования | Плоский хирургический режущий инструмент, изготовленный, как правило, из высококачественной нержавеющей стали, с зубчатой режущей кромкой, предназначенный для крепления в специальную вибропилу с механическим приводом с целью разрезания костных и иных твёрдых тканей в процессе стоматологических или ортопедических операций. Зубья располагаются на дистальном конце инструмента – по дуге или по прямой, под углом 90° к оси привода. Режущий эффект достигается быстрыми поперечными колебательными движениями. Обеспечивает возможность распила тканей на ограниченном участке. Изделие многоразового использования.
18.34. Пилы и сопутствующие изделия
| 213770 | 18. Хирургические инструменты/системы и сопутствующие медицинские изделия | Лезвие осциллирующей хирургической пилы, одноразового использования | Плоский хирургический режущий инструмент, изготовленный, как правило, из высококачественной нержавеющей стали, с зубчатой режущей кромкой, предназначенный для крепления в специальную вибропилу с механическим приводом с целью разрезания костных и иных твёрдых тканей в процессе стоматологических или ортопедических операций. Зубья располагаются на дистальном конце инструмента – по дуге или по прямой, под углом 90° к оси привода. Режущий эффект достигается быстрыми поперечными колебательными движениями. Обеспечивает возможность распила тканей на ограниченном участке. Изделие одноразового использования.
18.34. Пилы и сопутствующие изделия
| 213830 | 16. Урологические медицинские изделия | Диализатор пластинчатый для гемодиализа, со сменными мембранами | Фильтр, который функционирует как искусственная почка и обычно используется в гемодиализной системе для удаления примесей из крови пациента, страдающего внезапным отказом или хроническим неправильным функционированием почек. Устройство обычно состоит из тонких листов полупроницаемой мембраны, которые помещаются на разовые (однократного применения) вставки между постоянными (повторно используемыми), несущими толстыми пластинными, образуя параллельные слои; кровь и диализат циркулируют в раздельных чередующихся отделениях. Примеси и жидкости в крови проходят через мембраны к диализату при градиенте давления (диффузия и ультрафильтрация) для удаления.
16.10. Системы гемодиализа и сопутствующие изделия
| 213830 | 6. Медицинские изделия для манипуляций/восстановления тканей/органов человека | Диализатор пластинчатый для гемодиализа, со сменными мембранами | Фильтр, который функционирует как искусственная почка и обычно используется в гемодиализной системе для удаления примесей из крови пациента, страдающего внезапным отказом или хроническим неправильным функционированием почек. Устройство обычно состоит из тонких листов полупроницаемой мембраны, которые помещаются на разовые (однократного применения) вставки между постоянными (повторно используемыми), несущими толстыми пластинными, образуя параллельные слои; кровь и диализат циркулируют в раздельных чередующихся отделениях. Примеси и жидкости в крови проходят через мембраны к диализату при градиенте давления (диффузия и ультрафильтрация) для удаления.
6.17. Прочие медицинские изделия для манипуляций/восстановления тканей/органов человека
| 213840 | 16. Урологические медицинские изделия | Диализатор пластинчатый для гемодиализа, с высокой проницаемостью | Фильтр, который функционирует как искусственная почка и обычно используется в гемодиализной системе для удаления примесей из крови пациента, страдающего внезапным отказом или хроническим неправильным функционированием почек. Устройство обычно состоит из тонких илстов полупроницаемой мембраны, которые помещаются между несущими толстыми пластинными, образуя параллельные слои; кровь и диализат циркулируют в раздельных чередующихся отделениях. Примеси и жидкости в крови проходят через мембраны к диализату при градиенте давления (диффузия и ультрафильтрация) для удаления. Мембраны более широкой площади поверхности и проницаемости, чем стандартные диализаторы с параллельными пластинами, допускают более высокую скорость удаления.
16.10. Системы гемодиализа и сопутствующие изделия
| 213840 | 6. Медицинские изделия для манипуляций/восстановления тканей/органов человека | Диализатор пластинчатый для гемодиализа, с высокой проницаемостью | Фильтр, который функционирует как искусственная почка и обычно используется в гемодиализной системе для удаления примесей из крови пациента, страдающего внезапным отказом или хроническим неправильным функционированием почек. Устройство обычно состоит из тонких илстов полупроницаемой мембраны, которые помещаются между несущими толстыми пластинными, образуя параллельные слои; кровь и диализат циркулируют в раздельных чередующихся отделениях. Примеси и жидкости в крови проходят через мембраны к диализату при градиенте давления (диффузия и ультрафильтрация) для удаления. Мембраны более широкой площади поверхности и проницаемости, чем стандартные диализаторы с параллельными пластинами, допускают более высокую скорость удаления.
6.17. Прочие медицинские изделия для манипуляций/восстановления тканей/органов человека
| 213850 | 16. Урологические медицинские изделия | Диализатор пластинчатый для гемодиализа, стандартный | Фильтр, известный как «искусственная почка», используемый в гемодиализе ? процедуре очистки крови пациента от токсинов при почечной недостаточности. Очистка крови основана на использовании полупроницаемой мембраны, через которую молекулы токсинов выводятся из крови в диализат. Мембрана состоит из специальных пластин, которые расположены так, что образуют параллельные слои. Кровь и диализат циркулируют с каждой стороны пластины, в результате загрязнения из крови переходят в растворенное вещество.
16.10. Системы гемодиализа и сопутствующие изделия
| 213850 | 6. Медицинские изделия для манипуляций/восстановления тканей/органов человека | Диализатор пластинчатый для гемодиализа, стандартный | Фильтр, известный как «искусственная почка», используемый в гемодиализе ? процедуре очистки крови пациента от токсинов при почечной недостаточности. Очистка крови основана на использовании полупроницаемой мембраны, через которую молекулы токсинов выводятся из крови в диализат. Мембрана состоит из специальных пластин, которые расположены так, что образуют параллельные слои. Кровь и диализат циркулируют с каждой стороны пластины, в результате загрязнения из крови переходят в растворенное вещество.
6.17. Прочие медицинские изделия для манипуляций/восстановления тканей/органов человека
| 213860 | 13. Реабилитационные и адаптированные для инвалидов медицинские изделия | Тренажер в виде параллельных брусьев для тренировки ходьбы, без электропитания | Устройство для выполнения физических упражнений, разработанное для того, чтобы пользователи могли поддерживать правильную осанку при ходьбе; в частности, изделие разработано для лиц с ограниченными физическими возможностями, с параличом нижних конечностей или пациентов, перенесших инсульт и заново учащихся ходить. Как правило, состоит из двух параллельных деревянных или стальных поручней, каждый из которых поддерживается двумя шестами и базовыми пластинами; пользователь держится за поручни, высоту и ширину которых можно регулировать вручную, таким образом облегчается вес пациента при ходьбе. Изделие предназначено для улучшения равновесия пользователя, равно как и координации его движений и гибкости; кроме того, с помощью изделия можно укрепить мышцы нижних конечностей.
13.05. Средства медицинские персональные адаптированные
| 213860 | 17. Физиотерапевтические медицинские изделия | Тренажер в виде параллельных брусьев для тренировки ходьбы, без электропитания | Устройство для выполнения физических упражнений, разработанное для того, чтобы пользователи могли поддерживать правильную осанку при ходьбе; в частности, изделие разработано для лиц с ограниченными физическими возможностями, с параличом нижних конечностей или пациентов, перенесших инсульт и заново учащихся ходить. Как правило, состоит из двух параллельных деревянных или стальных поручней, каждый из которых поддерживается двумя шестами и базовыми пластинами; пользователь держится за поручни, высоту и ширину которых можно регулировать вручную, таким образом облегчается вес пациента при ходьбе. Изделие предназначено для улучшения равновесия пользователя, равно как и координации его движений и гибкости; кроме того, с помощью изделия можно укрепить мышцы нижних конечностей.
17.06. Тренажеры реабилитационные
| 213870 | 13. Реабилитационные и адаптированные для инвалидов медицинские изделия | Тренажер с параллельными брусьями, с электропитанием | Работающее от сети (сети переменного тока) устройство, разработанное для того, чтобы пользователи могли поддерживать правильную осанку при ходьбе; в частности, изделие разработано для лиц с ограниченными физическими возможностями, с параличом нижних конечностей или пациентов, перенесших инсульт и заново учащихся ходить. Как правило, состоит из двух параллельных деревянных или стальных поручней, каждый из которых поддерживается двумя шестами и базовыми пластинами; пользователь держится за поручни, высота и ширина которых регулируется электрически, таким образом облегчается вес пациента при ходьбе. Изделие предназначено для улучшения равновесия пользователя, равно как и координации его движений и гибкости; кроме того, с помощью изделия можно укрепить мышцы нижних конечностей.
13.05. Средства медицинские персональные адаптированные
| 213870 | 17. Физиотерапевтические медицинские изделия | Тренажер с параллельными брусьями, с электропитанием | Работающее от сети (сети переменного тока) устройство, разработанное для того, чтобы пользователи могли поддерживать правильную осанку при ходьбе; в частности, изделие разработано для лиц с ограниченными физическими возможностями, с параличом нижних конечностей или пациентов, перенесших инсульт и заново учащихся ходить. Как правило, состоит из двух параллельных деревянных или стальных поручней, каждый из которых поддерживается двумя шестами и базовыми пластинами; пользователь держится за поручни, высота и ширина которых регулируется электрически, таким образом облегчается вес пациента при ходьбе. Изделие предназначено для улучшения равновесия пользователя, равно как и координации его движений и гибкости; кроме того, с помощью изделия можно укрепить мышцы нижних конечностей.
17.06. Тренажеры реабилитационные
| 213880 | 6. Медицинские изделия для манипуляций/восстановления тканей/органов человека | Сетка хирургическая универсальная, металлическая | Стерильный плоский плетеный материал из биосовместимого металла (например, хирургической нержавеющей стали, тантала) с соответствующими механическими свойствами, требующимися для имплантации. Это неспециальное изделие применяется отдельно или в комбинации с синтетическими материалами (например, полимерами) для поддержки или защиты тканей в восстановительных хирургических процедурах (например, для восстановления больших дефектов грудной стенки или больших абдоминальных послеоперационных грыж) и/или при ортопедических процедурах (например, краниопластике, бедренной реконструкции). Может комплектоваться одноразовыми изделиями, связанными с имплантацией (например, проводниковыми иглами, троакарами).
6.07. Сетки хирургические и сопутствующие изделия
| 213900 | 10. Ортопедические медицинские изделия | Ограничитель ортопедического цемента металлический | Стерильное имплантируемое изделие, предназначенное для введения в медулярный канал кости (например, бедренной, большеберцовой или плечевой кости) во время ортопедической операции с целью предотвращения попадания цемента в диафиз, что создает условия для его уплотнения во время введения имплантата. Как правило, изделие изготовливается из титана (Ti) и может иметь различную конструкцию, например, прямую или конусообразную форму, быть полым с фенестрированной поверхностью и может иметь зубчатую поверхность для предотвращения его смещения с желаемой позиции. Данное изделие не предназначено для операций на позвоночнике.
10.15. Протезы суставов имплантируемые и сопутствующие изделия
| 213900 | 10. Ортопедические медицинские изделия | Ограничитель ортопедического цемента металлический | Стерильное имплантируемое изделие, предназначенное для введения в медулярный канал кости (например, бедренной, большеберцовой или плечевой кости) во время ортопедической операции с целью предотвращения попадания цемента в диафиз, что создает условия для его уплотнения во время введения имплантата. Как правило, изделие изготовливается из титана (Ti) и может иметь различную конструкцию, например, прямую или конусообразную форму, быть полым с фенестрированной поверхностью и может иметь зубчатую поверхность для предотвращения его смещения с желаемой позиции. Данное изделие не предназначено для операций на позвоночнике.
10.21. Цементы ортопедическиеи сопутствующие изделия
| 213910 | 10. Ортопедические медицинские изделия | Эндопротез головки бедренной кости металлический | Имплантируемый искусственный заменитель поврежденной в результате травмы или заболевания головки бедренной кости с металлической внешней поверхностью [например, кобальт-хромового сплава (Co-Cr), титана (Ti), нержавеющей стали]. Он присоединяется к оси ножки/стержня или адаптера головки/ножки эндопротеза бедренной кости и сочленяется с эндопротезом вертлужной впадины в качестве составной части тотального эндопротеза тазобедренного сустава, или сочленяется с вертлужной впадиной непосредственно или через биполярный компонент частичного эндопротеза тазобедренного сустава (гемиартропластика). Изделие может иметь различную форму, от частично до полностью сферической (шаровидной); доступны изделия разных размеров.
10.15. Протезы суставов имплантируемые и сопутствующие изделия
| 213920 | 10. Ортопедические медицинские изделия | Вкладыш для ацетабулярного компонента эндопротеза тазобедренного сустава металлический | Внутренняя часть двухкомпонентного ацетабулярного компонента эндопротеза тазобедренного сустава, которая изготавливается из металла [например, кобальт-хромового сплава (Co-Cr)]. Это стерильное изделие, которое служит суставной поверхностью эндопротеза вертлужной впадины после его введения в оболочку ацетабулярного компонента. Вкладыш сочленяется с эндопротезом головки бедренной кости, являясь частью тотального эндопротеза тазобедренного сустава.
10.15. Протезы суставов имплантируемые и сопутствующие изделия
| 213930 | 10. Ортопедические медицинские изделия | Эндопротез плюснефалангового сустава частичный | Стерильный имплантируемый искусственный заменитель дистальной головки плюсневой кости или смежного эпифиза фаланги, предназначенный для восстановления артикуляционной поверхности плюснефалангового сустава стопы (пальцев ног). Изделие изготавливается из металла [например, титана (Ti), кобальт-хрома (Co-Cr )]. Имплантация может проводиться с использованием костного цемента или без него. Изделие предназначено для лечения дегенеративного или травматического артрита, вальгусной деформации большого пальца стопы, деформирующего артроза плюснефалангового сустава стопы и/или нестабильности или болезненности плюснефалангового сустава.
10.15. Протезы суставов имплантируемые и сопутствующие изделия
| 213950 | 5. Медицинские изделия для in vitro диагностики (ИВД) | Мециллинам диски для тестирования на чувствительность ИВД | Диски, содержащие определенное количество мециллинама (mecillinam), предназначенные для определения антимикробной чувствительности микроорганизмов, выделенных из клинического образца путем культивирования.
5.04. Реагенты/наборы для определения аналитов ИВД
5.04.08. Реагенты/наборы для определения микробных изолятов ИВД
| 213960 | 5. Медицинские изделия для in vitro диагностики (ИВД) | Мециллинам минимальная ингибирующая концентрация ИВД | Тест-полоска со шкалой или набор реагентов, содержащих мециллинам (mecillinam) в различных концентрациях, предназначенный для использования при определении минимальной ингибирующей концентрациии для микроорганизмов, выделенных из клинического образца путем культивирования.
5.04. Реагенты/наборы для определения аналитов ИВД
5.04.08. Реагенты/наборы для определения микробных изолятов ИВД
| 213970 | 12. Радиологические медицинские изделия | Коллиматор сателлитный для системы радионуклидной дистанционной терапии | Сателлитный коллиматор является принадлежностью к первичному коллиматору, используемому вместе с системой радионуклидной дистанционной терапии. Изделие разработано для присоединения к тому концу первичного коллиматора, который находится ближе к пациенту, и используется для заострения пучка радиационного излучения, доставляемого пациенту. Служит для уменьшения контаминации пучка гамма-излучения электронами, которые высвободились как фотоны и взаимодействуют с материалами коллиматора.
12.03. Коллиматоры и и сопутствующие изделия
| 213970 | 12. Радиологические медицинские изделия | Коллиматор сателлитный для системы радионуклидной дистанционной терапии | Сателлитный коллиматор является принадлежностью к первичному коллиматору, используемому вместе с системой радионуклидной дистанционной терапии. Изделие разработано для присоединения к тому концу первичного коллиматора, который находится ближе к пациенту, и используется для заострения пучка радиационного излучения, доставляемого пациенту. Служит для уменьшения контаминации пучка гамма-излучения электронами, которые высвободились как фотоны и взаимодействуют с материалами коллиматора.
12.09. Системы радиологические терапевтические и сопутствующие изделия
12.09.05. Системы удаленной радионуклидной терапии сопутствующие изделия
| 213970 | 12. Радиологические медицинские изделия | Коллиматор сателлитный для системы радионуклидной дистанционной терапии | Сателлитный коллиматор является принадлежностью к первичному коллиматору, используемому вместе с системой радионуклидной дистанционной терапии. Изделие разработано для присоединения к тому концу первичного коллиматора, который находится ближе к пациенту, и используется для заострения пучка радиационного излучения, доставляемого пациенту. Служит для уменьшения контаминации пучка гамма-излучения электронами, которые высвободились как фотоны и взаимодействуют с материалами коллиматора.
12.13. Экраны/защиты/ограничители излучения
| 213980 | 5. Медицинские изделия для in vitro диагностики (ИВД) | Бериллий ИВД, набор, масс-спектрометрический анализ | Набор реагентов и других связанных с ними материалов, предназначенный для качественного и/или количественного определения бериллия (beryllium) в клиническом образце методом масс-спектрометрического анализа.
5.04. Реагенты/наборы для определения аналитов ИВД
5.04.02. Реагенты/наборы для биохимического анализа
| 213990 | 5. Медицинские изделия для in vitro диагностики (ИВД) | Бериллий ИВД, калибратор | Материал, используемый для установления референтных значений для анализа, предназначенный для качественного и/или количественного определения бериллия (beryllium) в клиническом образце.
5.04. Реагенты/наборы для определения аналитов ИВД
5.04.02. Реагенты/наборы для биохимического анализа
| 214000 | 5. Медицинские изделия для in vitro диагностики (ИВД) | Бериллий ИВД, контрольный материал | Материал, используемый для подтверждения качества анализа, предназначенный для использования при качественном и/или количественном определении бериллия (beryllium) в клиническом образце.
5.04. Реагенты/наборы для определения аналитов ИВД
5.04.02. Реагенты/наборы для биохимического анализа
| 214010 | 5. Медицинские изделия для in vitro диагностики (ИВД) | Бериллий ИВД, реагент | Вещество или реактив, предназначенный для использования совместно с исходным изделием для ИВД для выполнения особой функции в анализе, который используется при качественном и/или количественном определении бериллия (beryllium) в клиническом образце.
5.04. Реагенты/наборы для определения аналитов ИВД
5.04.02. Реагенты/наборы для биохимического анализа
| 214020 | 8. Медицинские изделия для пластической хирургии, дерматологии и косметологии | Ложка оттискная для челюстно-лицевых слепков | Изделие, предназначенное для помещения, хранения и переноски оттискного материала, используемого для изготовления наружных челюстно-лицевых слепков. Как правило, оно представляет собой полузакрытый металлический или пластмассовый контейнер. В основном изделие используется для изготовления внешних индивидуальных протезов, используемых в реконструктивной и/или пластической хирургии. Это изделие для одноразового использования.
8.08. Прочие медицинские изделия для пластической хирургии, дерматологии и косметологии
| 214030 | 10. Ортопедические медицинские изделия | Эндопротез пателло-феморальный | Стерильное имплантируемое изделие, предназначенное для замены пателлофеморальной суставной поверхности коленного сустава в случае изолированного поражения данной области, обычно в результате остеоартроза. Изделие изготавливается из металла (например, оксидированного сплава циркония) без покрытия материалом, предназначенным для улучшения фиксации и стабильности за счет прорастания кости. В комплект могут входить крепежные приспособления (например, штифты) для имплантации, которая проводится с использованием костного цемента.
10.15. Протезы суставов имплантируемые и сопутствующие изделия
| 214050 | 11. Офтальмологические медицинские изделия | Пупиллограф | Графический регистратор, работающий от сети переменного тока, который используется для записи реакции зрачка на отраженный свет. Он используется для офтальмологических диагностических целей.
11.27. Прочие офтальмологические медицинские изделия
| 214060 | 11. Офтальмологические медицинские изделия | Пупиллограф, с питанием от сети | Офтальмологический инструмент с питанием от сети переменного тока, используемый для измерения ширины и диаметра зрачка. Пациент смотрит в данное устройство, и специалист исследует зрачок и его форму.
11.27. Прочие офтальмологические медицинские изделия
| 214070 | 11. Офтальмологические медицинские изделия | Пупиллограф, ручной | Офтальмологический инструмент с ручным управлением, используемый для измерения ширины и диаметра зрачка. Оценка размера зрачка осуществляется вручную по параметрам данного устройства, например, при помощи отверстий или измерений с использованием шкалы.
11.27. Прочие офтальмологические медицинские изделия
| 214100 | 5. Медицинские изделия для in vitro диагностики (ИВД) | Металлотионеин ИВД, набор, иммуногистохимическая реакция с ферментной меткой | Набор реагентов и других связанных с ними материалов, предназначенный для качественного и/или количественного определения металлотионеина (metallothionein) в клиническом образце методом ферментного иммуногистохимического окрашивания.
5.04. Реагенты/наборы для определения аналитов ИВД
5.04.05. Реагенты/наборы для гистологического/цитологического анализа
| 214110 | 5. Медицинские изделия для in vitro диагностики (ИВД) | Металлотионеин ИВД, антитела | Одно или множество антител, способных связываться со специфическими антигенными детерминантами, предназначенных для использования при качественном и/или количественном определении металлотионеина (metallothionein) в клиническом образце.
5.04. Реагенты/наборы для определения аналитов ИВД
5.04.05. Реагенты/наборы для гистологического/цитологического анализа
| 214120 | 5. Медицинские изделия для in vitro диагностики (ИВД) | Металлотионеин ИВД, калибратор | Материал, используемый для установления референтных значений для анализа, предназначенный для качественного и/или количественного определения металлотионеина (metallothionein) в клиническом образце.
5.04. Реагенты/наборы для определения аналитов ИВД
5.04.05. Реагенты/наборы для гистологического/цитологического анализа
| 214130 | 5. Медицинские изделия для in vitro диагностики (ИВД) | Металлотионеин ИВД, контрольный материал | Материал, используемый для подтверждения качества анализа, предназначенный для использования при качественном и/или количественном определении металлотионеина (metallothionein) в клиническом образце.
5.04. Реагенты/наборы для определения аналитов ИВД
5.04.05. Реагенты/наборы для гистологического/цитологического анализа
| 214140 | 5. Медицинские изделия для in vitro диагностики (ИВД) | Металлотионеин ИВД, реагент | Вещество или реактив, предназначенный для использования совместно с исходным изделием для ИВД для выполнения особой функции в анализе, который используется для качественного и/или количественного определения металлотионеина (metallothionein) в клиническом образце.
5.04. Реагенты/наборы для определения аналитов ИВД
5.04.05. Реагенты/наборы для гистологического/цитологического анализа
| 214150 | 5. Медицинские изделия для in vitro диагностики (ИВД) | Bacillus anthracis антигены ИВД, контрольный материал | Материал, используемый для подтверждения качества анализа, предназначенный для использования при качественном и/или количественном определении антигенов бактерий Bacillus anthracis в клиническом образце.
5.04. Реагенты/наборы для определения аналитов ИВД
5.04.01. Реагенты/наборы для анализа инфекционных агентов
| 214160 | 5. Медицинские изделия для in vitro диагностики (ИВД) | Bacillus сereus энтеротоксин ИВД, набор, преципитационный/иммунодиффузионный анализ | Набор реагентов и других связанных с ними материалов, предназначенный для качественного и/или количественного определения энтероксина, продуцируемого бактериями Bacillus cereus, в клиническом образце методом преципитационного/иммунодиффузионного анализа.
5.04. Реагенты/наборы для определения аналитов ИВД
5.04.01. Реагенты/наборы для анализа инфекционных агентов
| 214170 | 5. Медицинские изделия для in vitro диагностики (ИВД) | Bacillus anthracis антигены ИВД, реагент | Вещество или реактив, предназначенный для использования совместно с исходным изделием для ИВД для выполнения особой функции в анализе, который используется при качественном и/или количественном определении антигенов бактерий Bacillus anthracis в клиническом образце.
5.04. Реагенты/наборы для определения аналитов ИВД
5.04.01. Реагенты/наборы для анализа инфекционных агентов
| 214180 | 5. Медицинские изделия для in vitro диагностики (ИВД) | Bacillus сereus нуклеиновая кислота энтеротоксина ИВД, набор, анализ нуклеиновых кислот | Набор реагентов и других связанных с ними материалов, предназначенный для качественного и/или количественного определения нуклеиновой кислоты, кодирующей образование энтероксина бактерии Bacillus cereus, в клиническом образце методом анализа нуклеиновых кислот.
5.04. Реагенты/наборы для определения аналитов ИВД
5.04.01. Реагенты/наборы для анализа инфекционных агентов
| 214190 | 5. Медицинские изделия для in vitro диагностики (ИВД) | Bacillus anthracis нуклеиновая кислота ИВД, набор, анализ нуклеиновых кислот | Набор реагентов и других связанных с ними материалов, предназначенный для качественного и/или количественного определения нуклеиновой кислоты, выделенной из бактерии Bacillus anthracis, в клиническом образце методом анализа нуклеиновых кислот. Анализ разработан для выявления инфекции Bacillus anthracis, бактерии, ассоциируемой с сибирской язвой.
5.04. Реагенты/наборы для определения аналитов ИВД
5.04.01. Реагенты/наборы для анализа инфекционных агентов
| 214200 | 5. Медицинские изделия для in vitro диагностики (ИВД) | Bacillus сereus нуклеиновая кислота энтеротоксина ИВД, калибратор | Материал, используемый для установления референтных значений для анализа, предназначенный для качественного и/или количественного определения нуклеиновой кислоты, кодирующей образование энтероксина бактерии Bacillus cereus, в клиническом образце.
5.04. Реагенты/наборы для определения аналитов ИВД
5.04.01. Реагенты/наборы для анализа инфекционных агентов
| 214210 | 5. Медицинские изделия для in vitro диагностики (ИВД) | Bacillus anthracis нуклеиновая кислота ИВД, калибратор | Материал, используемый для установления референтных значений для анализа, предназначенный для качественного и/или количественного определения нуклеиновой кислоты, выделенной из бактерии Bacillus anthracis, в клиническом образце.
5.04. Реагенты/наборы для определения аналитов ИВД
5.04.01. Реагенты/наборы для анализа инфекционных агентов
| 214220 | 5. Медицинские изделия для in vitro диагностики (ИВД) | Bacillus сereus нуклеиновая кислота энтеротоксина ИВД, контрольный материал | Материал, используемый для подтверждения качества анализа, предназначенный для использования при качественном и/или количественном определении нуклеиновой кислоты, кодирующей образование энтероксина бактерии Bacillus cereus, в клиническом образце.
5.04. Реагенты/наборы для определения аналитов ИВД
5.04.01. Реагенты/наборы для анализа инфекционных агентов
| 214230 | 5. Медицинские изделия для in vitro диагностики (ИВД) | Bacillus anthracis нуклеиновая кислота ИВД, контрольный материал | Материал, используемый для подтверждения качества анализа, предназначенный для использования при качественном и/или количественном определении нуклеиновой кислоты, выделенной из бактерии Bacillus anthracis, в клиническом образце.
5.04. Реагенты/наборы для определения аналитов ИВД
5.04.01. Реагенты/наборы для анализа инфекционных агентов
| 214240 | 5. Медицинские изделия для in vitro диагностики (ИВД) | Bacillus сereus нуклеиновая кислота энтеротоксина ИВД, реагент | Вещество или реактив, предназначенный для использования совместно с исходным изделием для ИВД для выполнения особой функции в анализе, который используется при качественном и/или количественном определении нуклеиновой кислоты, кодирующей образование энтероксина бактерии Bacillus cereus, в клиническом образце.
5.04. Реагенты/наборы для определения аналитов ИВД
5.04.01. Реагенты/наборы для анализа инфекционных агентов
| 214250 | 5. Медицинские изделия для in vitro диагностики (ИВД) | Bacillus anthracis нуклеиновая кислота ИВД, реагент | Вещество или реактив, предназначенный для использования совместно с исходным изделием для ИВД для выполнения особой функции в анализе, который используется при качественном и/или количественном определении нуклеиновой кислоты, выделенной из бактерии Bacillus anthracis, в клиническом образце.
5.04. Реагенты/наборы для определения аналитов ИВД
5.04.01. Реагенты/наборы для анализа инфекционных агентов
| 214260 | 5. Медицинские изделия для in vitro диагностики (ИВД) | Bacillus anthracis антитела класса иммуноглобулин G (IgG) ИВД, набор, иммуноферментный анализ (ИФА) | Набор реагентов и других связанных с ними материалов, предназначенный для качественного и/или количественного определения антител класса иммуноглобулин G (IgG) к бактерии Bacillus anthracis в клиническом образце методом иммуноферментного анализа (ИФА). Анализ разработан для выявления инфекции Bacillus anthracis, бактерии, ассоциируемой с сибирской язвой.
5.04. Реагенты/наборы для определения аналитов ИВД
5.04.01. Реагенты/наборы для анализа инфекционных агентов
| 214270 | 5. Медицинские изделия для in vitro диагностики (ИВД) | Bacillus anthracis антигены ИВД, набор, прямой флуоресцентный анализ | Набор реагентов и других связанных с ними материалов, предназначенный для качественного и/или количественного определения антигенов бактерий Bacillus anthracis в клиническом образце методом прямой иммунофлуоресценции (ПИФ). Анализ разработан для выявления инфекции Bacillus anthracis, бактерии, ассоциируемой с сибирской язвой.
5.04. Реагенты/наборы для определения аналитов ИВД
5.04.01. Реагенты/наборы для анализа инфекционных агентов
| 214280 | 5. Медицинские изделия для in vitro диагностики (ИВД) | Bacillus anthracis антитела класса иммуноглобулин G (IgG) ИВД, калибратор | Материал, используемый для установления референтных значений для анализа, предназначенный для качественного и/или количественного определения антител класса иммуноглобулин G (IgG) к бактерии Bacillus anthracis в клиническом образце.
5.04. Реагенты/наборы для определения аналитов ИВД
5.04.01. Реагенты/наборы для анализа инфекционных агентов
| 214290 | 5. Медицинские изделия для in vitro диагностики (ИВД) | Bacillus anthracis антигены ИВД, набор, иммунохроматографический анализ, экспресс-анализ | Набор реагентов и других связанных с ними материалов, предназначенный для использования при качественном и/или полуколичественном определении антигенов бактерии Bacillus anthracis в клиническом образце за короткое время по сравнению со стандартными лабораторными процедурами исследований методом иммунохроматографического анализа. Этот тест обычно используется в лабораторных анализах или анализах вблизи пациента для экспресс-выявления Bacillus anthracis, бактерии, ассоциируемой с сибирской язвой.
5.04. Реагенты/наборы для определения аналитов ИВД
5.04.01. Реагенты/наборы для анализа инфекционных агентов
| 214300 | 5. Медицинские изделия для in vitro диагностики (ИВД) | Bacillus anthracis антитела класса иммуноглобулин G (IgG) ИВД, контрольный материал | Материал, используемый для подтверждения качества анализа, предназначенный для использования при качественном и/или количественном определении антител антител класса иммуноглобулин G (IgG) к бактерии Bacillus anthracis в клиническом образце.
5.04. Реагенты/наборы для определения аналитов ИВД
5.04.01. Реагенты/наборы для анализа инфекционных агентов
| 214310 | 5. Медицинские изделия для in vitro диагностики (ИВД) | Bacillus anthracis антигены ИВД, калибратор | Материал, используемый для установления референтных значений для анализа, предназначенный для качественного и/или количественного определения антигенов бактерий Bacillus anthracis в клиническом образце.
5.04. Реагенты/наборы для определения аналитов ИВД
5.04.01. Реагенты/наборы для анализа инфекционных агентов
| 214320 | 5. Медицинские изделия для in vitro диагностики (ИВД) | Bacillus anthracis антитела класса иммуноглобулин G (IgG) ИВД, реагент | Вещество или реактив, предназначенный для использования совместно с исходным изделием для ИВД для выполнения особой функции в анализе, который используется при качественном и/или количественном определении антител класса иммуноглобулин G (IgG) к бактерии Bacillus anthracis в клиническом образце.
5.04. Реагенты/наборы для определения аналитов ИВД
5.04.01. Реагенты/наборы для анализа инфекционных агентов
| 214330 | 5. Медицинские изделия для in vitro диагностики (ИВД) | Ванилилминдальная кислота (ВМК) ИВД, набор, жидкостная хроматография | Набор реагентов и других связанных с ними материалов, предназначенный для количественного определения ванилилминдальной кислоты (ВМК) (vanillylmandelic acid, VMA) в клиническом образце с использованием метода жидкостной хроматографии.
5.04. Реагенты/наборы для определения аналитов ИВД
5.04.02. Реагенты/наборы для биохимического анализа
| 214340 | 5. Медицинские изделия для in vitro диагностики (ИВД) | Ванилилминдальная кислота (ВМК) ИВД, реагент | Вещество или реактив, предназначенный для использования совместно с исходным изделием для ИВД с целью выполнения определенной функции в анализе, который используется при количественном определении ванилилминдальной кислоты (ВМК) (vanillylmandelic acid, VMA)) в клиническом образце.
5.04. Реагенты/наборы для определения аналитов ИВД
5.04.02. Реагенты/наборы для биохимического анализа
| 214350 | 5. Медицинские изделия для in vitro диагностики (ИВД) | Ванилилминдальная кислота (ВМК) ИВД, контрольный материал | Материал, используемый для подтверждения качества анализа, предназначенный для использования при количественном определении ванилилминдальной кислоты (ВМК) (vanillylmandelic acid (VMA)) в клиническом образце.
5.04. Реагенты/наборы для определения аналитов ИВД
5.04.02. Реагенты/наборы для биохимического анализа
| 214360 | 5. Медицинские изделия для in vitro диагностики (ИВД) | Ванилилминдальная кислота (ВМК) ИВД, калибратор | Материал, используемый для установления референтных значений для анализа, предназначенный для количественного определения ванилилминдальной кислоты (ВМК) (vanillylmandelic acid (VMA)) в клиническом образце.
5.04. Реагенты/наборы для определения аналитов ИВД
5.04.02. Реагенты/наборы для биохимического анализа
| 214370 | 5. Медицинские изделия для in vitro диагностики (ИВД) | Нетилмицин минимальная ингибирующая концентрация ИВД | Тест-полоска со шкалой или набор реагентов, содержащих нетилмицин (netilmicin) в различных концентрациях, предназначенный для использования при определении минимальной ингибирующей концентрациии для микроорганизмов, выделенных из клинического образца путем культивирования.
5.04. Реагенты/наборы для определения аналитов ИВД
5.04.08. Реагенты/наборы для определения микробных изолятов ИВД
| 214380 | 5. Медицинские изделия для in vitro диагностики (ИВД) | Нетилмицин диски для тестирования на чувствительность ИВД | Диски, содержащие определенное количество нетилмицина (netilmicin), предназначенные для определения антимикробной чувствительности микроорганизмов, выделенных из клинического образца путем культивирования.
5.04. Реагенты/наборы для определения аналитов ИВД
5.04.08. Реагенты/наборы для определения микробных изолятов ИВД
| 214390 | 5. Медицинские изделия для in vitro диагностики (ИВД) | Нетилмицин терапевтический лекарственный мониторинг ИВД, набор, жидкостная хроматография | Набор реагентов и других связанных с ними материалов, предназначенный для количественного определения и терапевтического мониторинга нетилмицина (netilmycin), антибактериального средства, в клиническом образце с использованием метода жидкостной хроматографии.
5.04. Реагенты/наборы для определения аналитов ИВД
5.04.02. Реагенты/наборы для биохимического анализа
| 214400 | 5. Медицинские изделия для in vitro диагностики (ИВД) | Нетилмицин терапевтический лекарственный мониторинг ИВД, калибратор | Материал, используемый для установления референтных значений для анализа, предназначенный для использования при количественном определении и терапевтическом мониторинге нетилмицина (netilmycin), антибактериального средства, в клиническом образце.
5.04. Реагенты/наборы для определения аналитов ИВД
5.04.02. Реагенты/наборы для биохимического анализа
| 214410 | 5. Медицинские изделия для in vitro диагностики (ИВД) | Нетилмицин терапевтический лекарственный мониторинг ИВД, контрольный материал | Материал, используемый для подтверждения качества анализа, предназначенный для использования при количественном определении и терапевтическом лекарственном мониторинге нетилмицина (netilmycin), антибактериального средства, в клиническом образце.
5.04. Реагенты/наборы для определения аналитов ИВД
5.04.02. Реагенты/наборы для биохимического анализа
| 214420 | 5. Медицинские изделия для in vitro диагностики (ИВД) | Нетилмицин терапевтический лекарственный мониторинг ИВД, реагент | Вещество или реактив, предназначенный для использования совместно с исходным изделием для ИВД с целью выполнения определенной функции в анализе, который используется при количественном определении и терапевтическом мониторинге нетилмицина (netilmycin), антибактериального средства, в клиническом образце.
5.04. Реагенты/наборы для определения аналитов ИВД
5.04.02. Реагенты/наборы для биохимического анализа
| 214430 | 18. Хирургические инструменты/системы и сопутствующие медицинские изделия | Устройство для прокалывания мочки уха | Инструмент, используемый для прокалывания мочки ушной раковины (т.е., мочки уха) с целью создания отверстия в ее ткани. Как правило, это изделие, оснащенное механизмом, который посредством приложения давления к ручке проталкивает заостренный кончик (обычно начальную серьгу) через мочку уха. Хотя это изделие в первую очередь разработано для прокалывания мочки уха, оно может также использоваться для прокалывания хряща уха и/или других частей тела, например, с целью украшения тела пирсингом. Это изделие, пригодное для многоразового использования.
18.31. Перфораторы
| 214440 | 18. Хирургические инструменты/системы и сопутствующие медицинские изделия | Щипцы для иссечения ткани мочки уха | Ручной хирургический инструмент, предназначенный для вырезания сегмента ткани (часто в форме диска), как правило, хряща от мочки уха или иногда от окружающих анатомических структур. Он, как правило, включает механизм для удаления (например, бранши) на дистальном конце, который управляется кольцевыми ручками.Это изделие многоразового использования.
18.32. Выкусыватели хирургические
| 214440 | 7. Медицинские изделия для отоларингологии | Щипцы для иссечения ткани мочки уха | Ручной хирургический инструмент, предназначенный для вырезания сегмента ткани (часто в форме диска), как правило, хряща от мочки уха или иногда от окружающих анатомических структур. Он, как правило, включает механизм для удаления (например, бранши) на дистальном конце, который управляется кольцевыми ручками.Это изделие многоразового использования.
7.19. Прочие медицинские изделия для отоларингологии
| 214450 | 5. Медицинские изделия для in vitro диагностики (ИВД) | Миоглобин ИВД, контрольный материал | Материал, используемый для подтверждения качества анализа, предназначенный для использования при количественном определении миоглобина (myoglobin) в клиническом образце.
5.04. Реагенты/наборы для определения аналитов ИВД
5.04.02. Реагенты/наборы для биохимического анализа
| 214450 | 5. Медицинские изделия для in vitro диагностики (ИВД) | Миоглобин ИВД, контрольный материал | Материал, используемый для подтверждения качества анализа, предназначенный для использования при количественном определении миоглобина (myoglobin) в клиническом образце.
5.04. Реагенты/наборы для определения аналитов ИВД
5.04.05. Реагенты/наборы для гистологического/цитологического анализа
| 214460 | 5. Медицинские изделия для in vitro диагностики (ИВД) | Миоглобин ИВД, набор, иммунохемилюминесцентный анализ | Набор реагентов и других связанных с ними материалов, предназначенный для количественного определения миоглобина (myoglobin) в клиническом образце с использованием метода иммунофлуоресцентного анализа.
5.04. Реагенты/наборы для определения аналитов ИВД
5.04.02. Реагенты/наборы для биохимического анализа
| 214470 | 5. Медицинские изделия для in vitro диагностики (ИВД) | Миоглобин ИВД, набор, нефелометрический/турбидиметрический анализ | Набор реагентов и других связанных с ними материалов, предназначенный для количественного определения миоглобина (myoglobin) в клиническом образце с использованием метода нефелометрического/турбидиметрического анализа.
5.04. Реагенты/наборы для определения аналитов ИВД
5.04.02. Реагенты/наборы для биохимического анализа
| 214480 | 5. Медицинские изделия для in vitro диагностики (ИВД) | Миоглобин ИВД, калибратор | Материал, используемый для установления референтных значений для анализа, предназначенный для количественного определения миоглобина (myoglobin) в клиническом образце.
5.04. Реагенты/наборы для определения аналитов ИВД
5.04.02. Реагенты/наборы для биохимического анализа
| 214480 | 5. Медицинские изделия для in vitro диагностики (ИВД) | Миоглобин ИВД, калибратор | Материал, используемый для установления референтных значений для анализа, предназначенный для количественного определения миоглобина (myoglobin) в клиническом образце.
5.04. Реагенты/наборы для определения аналитов ИВД
5.04.05. Реагенты/наборы для гистологического/цитологического анализа
| 214490 | 5. Медицинские изделия для in vitro диагностики (ИВД) | Миоглобин ИВД, набор, иммуноферментный анализ (ИФА) | Набор реагентов и других связанных с ними материалов, предназначенный для количественного определения миоглобина (myoglobin) в клиническом образце с использованием метода иммуноферментного анализа (ИФА).
5.04. Реагенты/наборы для определения аналитов ИВД
5.04.02. Реагенты/наборы для биохимического анализа
| 214500 | 5. Медицинские изделия для in vitro диагностики (ИВД) | Миоглобин ИВД, реагент | Вещество или реактив, предназначенный для использования совместно с исходным изделием для ИВД с целью выполнения определенной функции в анализе, который используется при количественном определении миоглобина (myoglobin) в клиническом образце.
5.04. Реагенты/наборы для определения аналитов ИВД
5.04.02. Реагенты/наборы для биохимического анализа
| 214500 | 5. Медицинские изделия для in vitro диагностики (ИВД) | Миоглобин ИВД, реагент | Вещество или реактив, предназначенный для использования совместно с исходным изделием для ИВД с целью выполнения определенной функции в анализе, который используется при количественном определении миоглобина (myoglobin) в клиническом образце.
5.04. Реагенты/наборы для определения аналитов ИВД
5.04.05. Реагенты/наборы для гистологического/цитологического анализа
| 214510 | 5. Медицинские изделия для in vitro диагностики (ИВД) | Миоглобин ИВД, набор, иммунохроматографический анализ, экспресс-анализ | Набор реагентов и других связанных с ними материалов, предназначенный для количественного определения миоглобина (myoglobin) в клиническом образце за короткое время по сравнению со стандартными лабораторными процедурами исследований методом иммунохроматографического анализа. Этот тест обычно используется в лабораторных анализах или анализах вблизи пациента.
5.04. Реагенты/наборы для определения аналитов ИВД
5.04.02. Реагенты/наборы для биохимического анализа
| 214510 | 5. Медицинские изделия для in vitro диагностики (ИВД) | Миоглобин ИВД, набор, иммунохроматографический анализ, экспресс-анализ | Набор реагентов и других связанных с ними материалов, предназначенный для количественного определения миоглобина (myoglobin) в клиническом образце за короткое время по сравнению со стандартными лабораторными процедурами исследований методом иммунохроматографического анализа. Этот тест обычно используется в лабораторных анализах или анализах вблизи пациента.
5.04. Реагенты/наборы для определения аналитов ИВД
5.04.10. Экспресс-тесты
| 214520 | 5. Медицинские изделия для in vitro диагностики (ИВД) | Миоглобин ИВД, набор, иммуногистохимическая реакция с ферментной меткой | Набор реагентов и других связанных с ними материалов, предназначенный для качественного и/или количественного определения миоглобина (myoglobin) в клиническом образце методом ферментного иммуногистохимического окрашивания.
5.04. Реагенты/наборы для определения аналитов ИВД
5.04.02. Реагенты/наборы для биохимического анализа
| 214520 | 5. Медицинские изделия для in vitro диагностики (ИВД) | Миоглобин ИВД, набор, иммуногистохимическая реакция с ферментной меткой | Набор реагентов и других связанных с ними материалов, предназначенный для качественного и/или количественного определения миоглобина (myoglobin) в клиническом образце методом ферментного иммуногистохимического окрашивания.
5.04. Реагенты/наборы для определения аналитов ИВД
5.04.05. Реагенты/наборы для гистологического/цитологического анализа
| 214530 | 5. Медицинские изделия для in vitro диагностики (ИВД) | Миоглобин ИВД, антитела | Один или множество иммуноглобулинов, способных связываться со специфическими антигенными детерминантами и предназначенных для использования при качественном и/или количественном определении миоглобина (myoglobin) в клиническом образце.
5.04. Реагенты/наборы для определения аналитов ИВД
5.04.02. Реагенты/наборы для биохимического анализа
| 214530 | 5. Медицинские изделия для in vitro диагностики (ИВД) | Миоглобин ИВД, антитела | Один или множество иммуноглобулинов, способных связываться со специфическими антигенными детерминантами и предназначенных для использования при качественном и/или количественном определении миоглобина (myoglobin) в клиническом образце.
5.04. Реагенты/наборы для определения аналитов ИВД
5.04.05. Реагенты/наборы для гистологического/цитологического анализа
| 214540 | 5. Медицинские изделия для in vitro диагностики (ИВД) | Asialo-GM1 антитела ИВД, калибратор | Материал, используемый для установления референтных значений для анализа, предназначенный для качественного и/или количественного определения антител к антигену asialo-GM1 в клиническом образце.
5.04. Реагенты/наборы для определения аналитов ИВД
5.04.02. Реагенты/наборы для биохимического анализа
| 214550 | 5. Медицинские изделия для in vitro диагностики (ИВД) | Asialo-GM1 антитела ИВД, контрольный материал | Материал, используемый для подтверждения качества анализа, предназначенный для использования при качественном и/или количественном определении антител к антигену asialo-GM1 в клиническом образце.
5.04. Реагенты/наборы для определения аналитов ИВД
5.04.02. Реагенты/наборы для биохимического анализа
| 214560 | 5. Медицинские изделия для in vitro диагностики (ИВД) | Asialo-GM1 антитела ИВД, набор, иммунофлуоресцентный анализ | Набор реагентов и других связанных с ними материалов, предназначенный для качественного и/или количественного определения антител к антигену asialo-GM1 в клиническом образце методом иммунофлуоресцентного анализа.
5.04. Реагенты/наборы для определения аналитов ИВД
5.04.02. Реагенты/наборы для биохимического анализа
| 214570 | 5. Медицинские изделия для in vitro диагностики (ИВД) | Asialo-GM1 антитела ИВД, набор, иммуноферментный анализ (ИФА) | Набор реагентов и других связанных с ними материалов, предназначенный для качественного и/или количественного определения антител к антигену asialo-GM1 в клиническом образце методом иммуноферментного анализа (ИФА).
5.04. Реагенты/наборы для определения аналитов ИВД
5.04.02. Реагенты/наборы для биохимического анализа
| 214580 | 5. Медицинские изделия для in vitro диагностики (ИВД) | Asialo-GM1 антитела ИВД, реагент | Вещество или реактив, предназначенный для использования совместно с исходным изделием для ИВД для выполнения особой функции в анализе, который используется при качественном и/или количественном определении антител к антигену asialo-GM1 в клиническом образце.
5.04. Реагенты/наборы для определения аналитов ИВД
5.04.02. Реагенты/наборы для биохимического анализа
| 214590 | 2. Вспомогательные и общебольничные медицинские изделия | Центрифуга цитологическая | Прикрепленное к столу устройство с питанием от сети переменного тока, используемое, главным образом, в клинической лаборатории для разделения компонентов клеточных суспензий с помощью центробежной силы, созданной при низкоскоростном или среднескоростном центрифугировании [обычно до 6000 или 12000 оборотов в минуту (rpm)]. Оно, как правило, представляет собой компактную стационарную конструкцию с электромотором, вертикальным валом и закрепленным на нем специальным горизонтальным ротором, который позволяет отделить клетки от жидкости и осадить их непосредственно на предметное стекло для изучения с помощью микроскопа.
2.52. Центрифуги
| 214600 | 2. Вспомогательные и общебольничные медицинские изделия | Система лазерная онкологическая диодная | Лазерное установка, работающая от сети переменного тока, в которой поступающая энергия используется для возбуждения диода с целью создания интенсивного (т.е., не низкоуровневого терапевтического лазерного излучения) терапевтического лазерного излучения, как правило, видимого красного света для проведения фотодинамической терапии в онкологии и фотохимической интернализации. Установка применяется в терапии, которая использует фармакологический фотосенсибилизатор совместно с фотоактивацией для лечения локальных злокачественных новообразований. Установка с программным управлением используется для доставки выходного излучения с помощью цилиндрического диффузора и/или фронтально рассеянного выходного излучения для поверхностного и/или межтканевого лечения.
2.56. Прочие вспомогательные и общебольничные медицинские изделия
| 214610 | 2. Вспомогательные и общебольничные медицинские изделия | Шприц для получения аутологичной кондиционированной сыворотки | Стерильное изделие, состоящее из цилиндра (шприца) с поршнем, предназначенного для использования при получении аутологичной кондиционированной сыворотки (ACS) из образца венозной крови. Обычно в изделии находятся гранулы для обработки поверхностей, которые побуждают клетки крови синтезировать увеличенное количество цитокинов, факторов роста и других похожих белков, а также игла с трубкой (например, канюля-бабочка), присоединенной к шприцу для венепункции. Это изделие для одноразового использования.
2.56. Прочие вспомогательные и общебольничные медицинские изделия
| 214610 | 6. Медицинские изделия для манипуляций/восстановления тканей/органов человека | Шприц для получения аутологичной кондиционированной сыворотки | Стерильное изделие, состоящее из цилиндра (шприца) с поршнем, предназначенного для использования при получении аутологичной кондиционированной сыворотки (ACS) из образца венозной крови. Обычно в изделии находятся гранулы для обработки поверхностей, которые побуждают клетки крови синтезировать увеличенное количество цитокинов, факторов роста и других похожих белков, а также игла с трубкой (например, канюля-бабочка), присоединенной к шприцу для венепункции. Это изделие для одноразового использования.
6.02. Изделия для сбора/обработки/транспортирования биологических жидкостей/тканей
| 214620 | 2. Вспомогательные и общебольничные медицинские изделия | Набор для получения аутологичной кондиционированной сыворотки | Набор стерильных изделий, предназначенный для использования при получении аутологичной кондиционированной сыворотки (ACS) из образца венозной крови. Обычно в набор входит шприц, в котором находятся гранулы для обработки поверхностей, которые побуждают клетки крови синтезировать увеличенное количество цитокинов, факторов роста и других похожих белков, а также игла с трубкой (например, канюля-бабочка), присоединенной к шприцу для венепункции. Это изделие для одноразового использования.
2.56. Прочие вспомогательные и общебольничные медицинские изделия
| 214620 | 6. Медицинские изделия для манипуляций/восстановления тканей/органов человека | Набор для получения аутологичной кондиционированной сыворотки | Набор стерильных изделий, предназначенный для использования при получении аутологичной кондиционированной сыворотки (ACS) из образца венозной крови. Обычно в набор входит шприц, в котором находятся гранулы для обработки поверхностей, которые побуждают клетки крови синтезировать увеличенное количество цитокинов, факторов роста и других похожих белков, а также игла с трубкой (например, канюля-бабочка), присоединенной к шприцу для венепункции. Это изделие для одноразового использования.
6.02. Изделия для сбора/обработки/транспортирования биологических жидкостей/тканей
| 214630 | 6. Медицинские изделия для манипуляций/восстановления тканей/органов человека | Набор для взятия/промывания аутологичной жировой ткани | Набор стерильных изделий, разработанных как закрытая система для взятия и быстрой обработки аутологичной жировой ткани для повторного введения пациенту, у которого она была взята, для эстетической контурной пластики тела. Обычно состоит из разнообразных камер (например, мешка для сбора, мешка для отходов и мешка для очищенной ткани), гибких трубок, иглы для внутривенного (IV) введения для подсоединения к растворам для промывания и прилегающей фильтрующей сетки для диализа жирового трансплантата. Используется в сочетании с соответствующими растворами для внутривенного вливания в пределах стерильного поля для вмешательств пластической, реконструктивной и косметической хирургии. Это изделие для одноразового применения.
6.02. Изделия для сбора/обработки/транспортирования биологических жидкостей/тканей
| 214630 | 8. Медицинские изделия для пластической хирургии, дерматологии и косметологии | Набор для взятия/промывания аутологичной жировой ткани | Набор стерильных изделий, разработанных как закрытая система для взятия и быстрой обработки аутологичной жировой ткани для повторного введения пациенту, у которого она была взята, для эстетической контурной пластики тела. Обычно состоит из разнообразных камер (например, мешка для сбора, мешка для отходов и мешка для очищенной ткани), гибких трубок, иглы для внутривенного (IV) введения для подсоединения к растворам для промывания и прилегающей фильтрующей сетки для диализа жирового трансплантата. Используется в сочетании с соответствующими растворами для внутривенного вливания в пределах стерильного поля для вмешательств пластической, реконструктивной и косметической хирургии. Это изделие для одноразового применения.
8.06. Системы кожного контурирования и сопутствующие изделия
| 214640 | 6. Медицинские изделия для манипуляций/восстановления тканей/органов человека | Набор для аутологичной трансплантации клеток кожи | Набор стерильных изделий, разработанных для отделения клеток из расщепленной биопсии кожи для непосредственного применения на подготовленной поверхности раны у пациента-донора (аутотрансплантат клеток кожи) для ускорения вылечивания и покрытия кожи. Обычно включает процессор с работающим от аккумуляторной батареи нагревательным элементом, фермент распада, буферный раствор, аппликатор для подачи распыляемого вещества, а также разнообразные шприцы и иглы. Донорскую кожу обрабатывают нагретым ферментом, затем с нее соскабливают частицы для создания суспензии из смешанных типов клеток кожи в буферном растворе, которую обычно наносят на реципиентную область в виде спрея или капель. Это изделие для одноразового использования.
6.14. Трансплантаты и сопутствующие изделия
| 214650 | 6. Медицинские изделия для манипуляций/восстановления тканей/органов человека | Скребок клеточный, многоразового использования | Металлический инструмент, используемый для взятия соскоба клеток с ткани с целью диагностического исследования. Это изделие, пригодное для многоразового использования.
6.02. Изделия для сбора/обработки/транспортирования биологических жидкостей/тканей
| 214660 | 5. Медицинские изделия для in vitro диагностики (ИВД) | Раствор для фиксации цитологических образцов ИВД | Раствор на основе спирта, предназначенный для использования в качестве фиксатора для цитологического образца, полученного непосредственно от пациента, или для обработки клинического образца, для последующей консервации, транспортировки и/или анализов ИВД.
5.04. Реагенты/наборы для определения аналитов ИВД
5.04.05. Реагенты/наборы для гистологического/цитологического анализа
| 214670 | 6. Медицинские изделия для манипуляций/восстановления тканей/органов человека | Скребок клеточный, одноразового использования | Деревянный, пластиковый или металлический инструмент, используемый для взятия соскоба клеток с ткани с целью диагностического исследования. Это изделие для одноразового использования.
6.02. Изделия для сбора/обработки/транспортирования биологических жидкостей/тканей
| 214680 | 10. Ортопедические медицинские изделия | Эндопротез тазобедренного сустава тотальный с парой трения металл-полиэтилен | Стерильный имплантируемый искусственный заменитель тазобедренного сустава, поврежденного в результате заболевания (например, артрита) или травмы, состоящий соответствующих феморального (головка/стержень) и ацетабулярного компонентов с парой трения суставных поверхностей металл - полиэтилен (или сшитый полиэтилен). К изделию могут прилагаться крепежные приспособления (например, винты и болты), необходимые для имплантации. Имплантация может осуществляться с использованием или без использования костного цемента.
10.15. Протезы суставов имплантируемые и сопутствующие изделия
| 214690 | 10. Ортопедические медицинские изделия | Эндопротез тазобедренного сустава тотальный с парой трения металл-металл | Стерильный имплантируемый искусственный заменитель тазобедренного сустава, поврежденного в результате заболевания (например, артрита) или травмы, состоящий из феморального компонента (головки/стержня) и ацетабулярного компонента с парой трения суставных поверхностей металл-металл. К изделию могут прилагаться крепежные приспособления для имплантации (например, винты и болты). Имплантация может проводиться с использованием костного цемента или без него.
10.15. Протезы суставов имплантируемые и сопутствующие изделия
| 214700 | 5. Медицинские изделия для in vitro диагностики (ИВД) | Церулоплазмин ИВД, калибратор | Материал, используемый для установления референтных значений для анализа, предназначенный для количественного определения церулоплазмина (ceruloplasmin) в клиническом образце.
5.04. Реагенты/наборы для определения аналитов ИВД
5.04.02. Реагенты/наборы для биохимического анализа
| 214710 | 5. Медицинские изделия для in vitro диагностики (ИВД) | Церулоплазмин ИВД, контрольный материал | Материал, используемый для подтверждения качества анализа, предназначенный для использования при количественном определении церулоплазмина (ceruloplasmin) в клиническом образце.
5.04. Реагенты/наборы для определения аналитов ИВД
5.04.02. Реагенты/наборы для биохимического анализа
| 214720 | 5. Медицинские изделия для in vitro диагностики (ИВД) | Церулоплазмин ИВД, набор, нефелометрический/турбидиметрический анализ | Набор реагентов и других связанных с ними материалов, предназначенный для количественного определения церулоплазмина (ceruloplasmin) в клиническом образце методом нефелометрического/турбидиметрического анализа.
5.04. Реагенты/наборы для определения аналитов ИВД
5.04.02. Реагенты/наборы для биохимического анализа
| 214730 | 5. Медицинские изделия для in vitro диагностики (ИВД) | Церулоплазмин ИВД, набор, газовая хроматография | Набор реагентов и других связанных с ними материалов, предназначенный для количественного определения церулоплазмина (ceruloplasmin) в клиническом образце методом газовой хроматографии.
5.04. Реагенты/наборы для определения аналитов ИВД
5.04.02. Реагенты/наборы для биохимического анализа
| 214740 | 5. Медицинские изделия для in vitro диагностики (ИВД) | Церулоплазмин ИВД, реагент | Вещество или реактив, предназначенный для использования совместно с исходным изделием для ИВД для выполнения особой функции в анализе, который используется при количественном определении церулоплазмина (ceruloplasmin) в клиническом образце.
5.04. Реагенты/наборы для определения аналитов ИВД
5.04.02. Реагенты/наборы для биохимического анализа
| 214750 | 5. Медицинские изделия для in vitro диагностики (ИВД) | D-ксилоза ИВД, набор, ферментный хемилюминесцентный анализ | Набор реагентов и других связанных с ними материалов, предназначенный для количественного определения Д-ксилозы (D-xylose) в клиническом образце методом ферментного хемилюминесцентного анализа.
5.04. Реагенты/наборы для определения аналитов ИВД
5.04.02. Реагенты/наборы для биохимического анализа
| 214760 | 5. Медицинские изделия для in vitro диагностики (ИВД) | D-ксилоза ИВД, калибратор | Материал, используемый для установления референтных значений для анализа, предназначенный для количественного определения Д-ксилозы (D-xylose) в клиническом образце.
5.04. Реагенты/наборы для определения аналитов ИВД
5.04.02. Реагенты/наборы для биохимического анализа
| 214770 | 5. Медицинские изделия для in vitro диагностики (ИВД) | D-ксилоза ИВД, контрольный материал | Материал, используемый для подтверждения качества анализа, предназначенный для использования при количественном определении Д-ксилозы (D-xylose) в клиническом образце.
5.04. Реагенты/наборы для определения аналитов ИВД
5.04.02. Реагенты/наборы для биохимического анализа
| 214780 | 5. Медицинские изделия для in vitro диагностики (ИВД) | D-ксилоза ИВД, реагент | Вещество или реактив, предназначенный для использования совместно с исходным изделием для ИВД для выполнения особой функции в анализе, который используется для количественного определения Д-ксилозы (D-xylose) в клиническом образце.
5.04. Реагенты/наборы для определения аналитов ИВД
5.04.02. Реагенты/наборы для биохимического анализа
| 214790 | 5. Медицинские изделия для in vitro диагностики (ИВД) | D-ксилоза ИВД, набор, ферментный спектрофотометрический анализ | Набор реагентов и других связанных с ними материалов, предназначенный для количественного определения Д-ксилозы (D-xylose) в клиническом образце методом ферментного спектрофотометрческого анализа.
5.04. Реагенты/наборы для определения аналитов ИВД
5.04.02. Реагенты/наборы для биохимического анализа
| 214800 | 5. Медицинские изделия для in vitro диагностики (ИВД) | Вирус энцефалита Сент-Луис антигены ИВД, набор, иммуноферментный анализ (ИФА) | Набор реагентов и других связанных с ними материалов, предназначенный для использования при качественном и/или количественном определении антигенов вируса энцефалита Сент-Луис (St. Louis encephalitis virus) в клиническом образце методом иммуноферментного анализа (ИФА).
5.04. Реагенты/наборы для определения аналитов ИВД
5.04.01. Реагенты/наборы для анализа инфекционных агентов
| 214810 | 5. Медицинские изделия для in vitro диагностики (ИВД) | Вирус энцефалита Сент-Луис антитела класса иммуноглобулин M (IgM) ИВД, контрольный материал | Материал,используемый для подтверждения качества анализа, предназначенный для использования при качественном и/или количественном определении антител к вирусу энцефалита Сент-Луис (St. Louis encephalitis virus) класса иммуноглобулин М (IgМ) в клиническом образце.
5.04. Реагенты/наборы для определения аналитов ИВД
5.04.01. Реагенты/наборы для анализа инфекционных агентов
| 214820 | 5. Медицинские изделия для in vitro диагностики (ИВД) | Вирус энцефалита Сент-Луис общие антитела ИВД, реагент | Вещество или реактив, предназначенный для использования совместно с исходным изделием для ИВД для выполнения особой функции в анализе, который используется при качественном и/или количественном определении общих антител к вирусу энцефалита Сент-Луис (St. Louis encephalitis virus) в клиническом образце.
5.04. Реагенты/наборы для определения аналитов ИВД
5.04.01. Реагенты/наборы для анализа инфекционных агентов
| 214830 | 5. Медицинские изделия для in vitro диагностики (ИВД) | Вирус энцефалита Сент-Луис антигены ИВД, калибратор | Материал, используемый для установления референтных значений для анализа, предназначенный для использования при качественном и/или количественном определении антигенов вируса энцефалита Сент-Луис (St. Louis encephalitis virus) в клиническом образце.
5.04. Реагенты/наборы для определения аналитов ИВД
5.04.01. Реагенты/наборы для анализа инфекционных агентов
| 214840 | 5. Медицинские изделия для in vitro диагностики (ИВД) | Вирус энцефалита Сент-Луис антитела класса иммуноглобулин M (IgM) ИВД, реагент | Вещество или реактив, предназначенный для использования совместно с исходным изделием для ИВД для выполнения особой функции в анализе, который используется при качественном и/или количественном определении антител к вирусу энцефалита Сент-Луис (St. Louis encephalitis virus) класса иммуноглобулин М (IgМ) в клиническом образце.
5.04. Реагенты/наборы для определения аналитов ИВД
5.04.01. Реагенты/наборы для анализа инфекционных агентов
| 214850 | 5. Медицинские изделия для in vitro диагностики (ИВД) | Вирус энцефалита Сент-Луис нейтрализация общих антител ИВД, набор, иммуноферментный анализ (ИФА) | Набор реагентов и других связанных с ними материалов, предназначенный для использования при качественной и/или количественной нейтрализации общих антител к вирусу энцефалита Сент-Луис (St. Louis encephalitis virus) в клиническом образце с помощью антигенов вируса энцефалита Сент-Луис известной специфичности и иммуноферментного анализа (ИФА).
5.04. Реагенты/наборы для определения аналитов ИВД
5.04.01. Реагенты/наборы для анализа инфекционных агентов
| 214860 | 5. Медицинские изделия для in vitro диагностики (ИВД) | Вирус энцефалита Сент-Луис антигены ИВД, контрольный материал | Материал,используемый для подтверждения качества анализа, предназначенный для использования при качественном и/или количественном определении антигенов вируса энцефалита Сент-Луис (St. Louis encephalitis virus) в клиническом образце.
5.04. Реагенты/наборы для определения аналитов ИВД
5.04.01. Реагенты/наборы для анализа инфекционных агентов
| 214870 | 5. Медицинские изделия для in vitro диагностики (ИВД) | Вирус энцефалита Сент-Луис антитела класса иммуноглобулин G (IgG) ИВД, набор, иммуноферментный анализ (ИФА) | Набор реагентов и других связанных с ними материалов, предназначенный для использования при качественном и/или количественном определении антител к вирусу энцефалита Сент-Луис (St. Louis encephalitis virus) класса иммуноглобулин G (IgG) в клиническом образце методом иммуноферментного анализа (ИФА).
5.04. Реагенты/наборы для определения аналитов ИВД
5.04.01. Реагенты/наборы для анализа инфекционных агентов
| 214880 | 5. Медицинские изделия для in vitro диагностики (ИВД) | Вирус энцефалита Сент-Луис нейтрализация общих антител ИВД, калибратор | Материал, используемый для установления референтных значений для анализа, предназначенный для использования при качественной и/или количественной нейтрализации общих антител к вирусу энцефалита Сент-Луис (St. Louis encephalitis virus) в клиническом образце с помощью антигенов вируса энцефалита Сент-Луис известной специфичности.
5.04. Реагенты/наборы для определения аналитов ИВД
5.04.01. Реагенты/наборы для анализа инфекционных агентов
| 214890 | 5. Медицинские изделия для in vitro диагностики (ИВД) | Вирус энцефалита Сент-Луис антигены ИВД, реагент | Вещество или реактив, предназначенный для использования совместно с исходным изделием для ИВД для выполнения особой функции в анализе, который используется при качественном и/или количественном определении антигенов вируса энцефалита Сент-Луис (St. Louis encephalitis virus) в клиническом образце.
5.04. Реагенты/наборы для определения аналитов ИВД
5.04.01. Реагенты/наборы для анализа инфекционных агентов
| 214900 | 5. Медицинские изделия для in vitro диагностики (ИВД) | Вирус энцефалита Сент-Луис антитела класса иммуноглобулин G (IgG) ИВД, калибратор | Материал, используемый для установления референтных значений для анализа, предназначенный для использования при качественном и/или количественном определении антител к вирусу энцефалита Сент-Луис (St. Louis encephalitis virus) класса иммуноглобулин G (IgG) в клиническом образце.
5.04. Реагенты/наборы для определения аналитов ИВД
5.04.01. Реагенты/наборы для анализа инфекционных агентов
| 214910 | 5. Медицинские изделия для in vitro диагностики (ИВД) | Вирус энцефалита Сент-Луис нейтрализация общих антител ИВД, контрольный материал | Материал, используемый для подтверждения качества анализа, предназначенный для использования при качественной и/или количественной нейтрализации общих антител к вирусу энцефалита Сент-Луис (St. Louis encephalitis virus) в клиническом образце с помощью антигенов вируса энцефалита Сент-Луис известной специфичности.
5.04. Реагенты/наборы для определения аналитов ИВД
5.04.01. Реагенты/наборы для анализа инфекционных агентов
| 214920 | 5. Медицинские изделия для in vitro диагностики (ИВД) | Вирус энцефалита Сент-Луис антитела класса иммуноглобулин G (IgG) ИВД, контрольный материал | Материал,используемый для подтверждения качества анализа, предназначенный для использования при качественном и/или количественном определении антител к вирусу энцефалита Сент-Луис (St. Louis encephalitis virus) класса иммуноглобулин G (IgG) в клиническом образце.
5.04. Реагенты/наборы для определения аналитов ИВД
5.04.01. Реагенты/наборы для анализа инфекционных агентов
| 214930 | 5. Медицинские изделия для in vitro диагностики (ИВД) | Вирус энцефалита Сент-Луис нуклеиновая кислота ИВД, набор, анализ нуклеиновых кислот | Набор реагентов и других связанных с ними материалов, предназначенный для использования при качественном и/или количественном определении нуклеиновых кислот вируса энцефалита Сент-Луис (St. Louis encephalitis virus) в клиническом образце методом анализа нуклеиновых кислот (NAT).
5.04. Реагенты/наборы для определения аналитов ИВД
5.04.01. Реагенты/наборы для анализа инфекционных агентов
| 214940 | 5. Медицинские изделия для in vitro диагностики (ИВД) | Вирус энцефалита Сент-Луис нейтрализация общих антител ИВД, реагент | Вещество или реактив, предназначенный для использования совместно с исходным изделием для ИВД для выполнения особой функции в анализе, который используется при качественной и/или количественной нейтрализации общих антител к вирусу энцефалита Сент-Луис (St. Louis encephalitis virus) в клиническом образце с помощью антигенов вируса энцефалита Сент-Луис известной специфичности.
5.04. Реагенты/наборы для определения аналитов ИВД
5.04.01. Реагенты/наборы для анализа инфекционных агентов
| 214950 | 5. Медицинские изделия для in vitro диагностики (ИВД) | Вирус энцефалита Сент-Луис антитела класса иммуноглобулин G (IgG) ИВД, реагент | Вещество или реактив, предназначенный для использования совместно с исходным изделием для ИВД для выполнения особой функции в анализе, который используется при качественном и/или количественном определении антител к вирусу энцефалита Сент-Луис (St. Louis encephalitis virus) класса иммуноглобулин G (IgG) в клиническом образце.
5.04. Реагенты/наборы для определения аналитов ИВД
5.04.01. Реагенты/наборы для анализа инфекционных агентов
| 214960 | 5. Медицинские изделия для in vitro диагностики (ИВД) | Вирус энцефалита Сент-Луис нуклеиновая кислота ИВД, калибратор | Материал, используемый для установления референтных значений для анализа, предназначенный для использования при качественном и/или количественном определении нуклеиновых кислот вируса энцефалита Сент-Луис (St. Louis encephalitis virus) в клиническом образце.
5.04. Реагенты/наборы для определения аналитов ИВД
5.04.01. Реагенты/наборы для анализа инфекционных агентов
| 214970 | 5. Медицинские изделия для in vitro диагностики (ИВД) | Вирус энцефалита Сент-Луис нуклеиновая кислота ИВД, контрольный материал | Материал, используемый для подтверждения качества анализа, предназначенный для использования при качественном и/или количественном определении нуклеиновых кислот вируса энцефалита Сент-Луис (St. Louis encephalitis virus) в клиническом образце.
5.04. Реагенты/наборы для определения аналитов ИВД
5.04.01. Реагенты/наборы для анализа инфекционных агентов
| 214980 | 5. Медицинские изделия для in vitro диагностики (ИВД) | Вирус энцефалита Сент-Луис общие антитела ИВД, набор, реакция иммуноферментный анализ (ИФА) | Набор реагентов и других связанных с ними материалов, предназначенный для использования при качественном и/или количественном определении общих антител к вирусу энцефалита Сент-Луис (St. Louis encephalitis virus) в клиническом образце методом иммуноферментного анализа (ИФА).
5.04. Реагенты/наборы для определения аналитов ИВД
5.04.01. Реагенты/наборы для анализа инфекционных агентов
| 214990 | 5. Медицинские изделия для in vitro диагностики (ИВД) | Вирус энцефалита Сент-Луис нуклеиновая кислота ИВД, реагент | Вещество или реактив, предназначенный для использования совместно с исходным изделием для ИВД для выполнения особой функции в анализе, который используется при качественном и/или количественном определении нуклеиновых кислот вируса энцефалита Сент-Луис (St. Louis encephalitis virus) в клиническом образце.
5.04. Реагенты/наборы для определения аналитов ИВД
5.04.01. Реагенты/наборы для анализа инфекционных агентов
| 215000 | 5. Медицинские изделия для in vitro диагностики (ИВД) | Вирус энцефалита Сент-Луис ) общие антитела ИВД, набор, реакция связывания комплемента (РСК) | Набор реагентов и других связанных с ними материалов, предназначенный для использования при качественном и/или количественном определении общих антител к вирусу энцефалита Сент-Луис (St. Louis encephalitis virus) в клиническом образце методом реакции связывания комплемента (РСК).
5.04. Реагенты/наборы для определения аналитов ИВД
5.04.01. Реагенты/наборы для анализа инфекционных агентов
| 215010 | 5. Медицинские изделия для in vitro диагностики (ИВД) | Вирус энцефалита Сент-Луис антитела класса иммуноглобулин M (IgM) ИВД, набор, иммуноферментный анализ (ИФА) | Набор реагентов и других связанных с ними материалов, предназначенный для использования при качественном и/или количественном определении антител к вирусу энцефалита Сент-Луис (St. Louis encephalitis virus) класса иммуноглобулин М (IgМ) в клиническом образце методом иммуноферментного анализа (ИФА).
5.04. Реагенты/наборы для определения аналитов ИВД
5.04.01. Реагенты/наборы для анализа инфекционных агентов
| 215020 | 5. Медицинские изделия для in vitro диагностики (ИВД) | Вирус энцефалита Сент-Луис общие антитела ИВД, калибратор | Материал, используемый для установления референтных значений для анализа, предназначенный для использования при качественном и/или количественном определении общих антител к вирусу энцефалита Сент-Луис (St. Louis encephalitis virus) в клиническом образце.
5.04. Реагенты/наборы для определения аналитов ИВД
5.04.01. Реагенты/наборы для анализа инфекционных агентов
| 215030 | 5. Медицинские изделия для in vitro диагностики (ИВД) | Вирус энцефалита Сент-Луис антитела класса иммуноглобулин M (IgM) ИВД, калибратор | Материал, используемый для установления референтных значений для анализа, предназначенный для использования при качественном и/или количественном определении антител к вирусу энцефалита Сент-Луис (St. Louis encephalitis virus) класса иммуноглобулин М (IgМ) в клиническом образце.
5.04. Реагенты/наборы для определения аналитов ИВД
5.04.01. Реагенты/наборы для анализа инфекционных агентов
| 215040 | 5. Медицинские изделия для in vitro диагностики (ИВД) | Вирус энцефалита Сент-Луис общие антитела ИВД, контрольный материал | Материал, используемый для подтверждения качества анализа, предназначенный для использования при качественном и/или количественном определении общих антител к вирусу энцефалита Сент-Луис (St. Louis encephalitis virus) в клиническом образце.
5.04. Реагенты/наборы для определения аналитов ИВД
5.04.01. Реагенты/наборы для анализа инфекционных агентов
| 215050 | 5. Медицинские изделия для in vitro диагностики (ИВД) | Раствор обесцвечивающий ИВД | Обесцвечивающий раствор (decolourizing solution), предназначенный для использования отдельно или в сочетании с другими растворами/красителями, для визуализации тканевых структур и/или внутри-/внеклеточных элементов в биологическом/клиническом образце.
5.05. Реагенты/оборудование/расходные материалы общелабораторные ИВД
| 215060 | 5. Медицинские изделия для in vitro диагностики (ИВД) | Норфлоксацин диски для тестирования на чувствительность ИВД | Диски, содержащие определенное количество норфлоксацина (norfloxacin), предназначенные для определения антимикробной чувствительности микроорганизмов, выделенных из клинического образца путем культивирования.
5.04. Реагенты/наборы для определения аналитов ИВД
5.04.08. Реагенты/наборы для определения микробных изолятов ИВД
| 215070 | 5. Медицинские изделия для in vitro диагностики (ИВД) | Флуклоксациллин диски для тестирования на чувствительность ИВД | Диски, содержащие определенное количество флуклоксациллина (flucloxacillin), предназначенные для определения антимикробной чувствительности микроорганизмов, выделенных из клинического образца путем культивирования.
5.04. Реагенты/наборы для определения аналитов ИВД
5.04.08. Реагенты/наборы для определения микробных изолятов ИВД
| 215080 | 5. Медицинские изделия для in vitro диагностики (ИВД) | Перфлоксацин диски для тестирования на чувствительность ИВД | Диски, содержащие определенное количество перфлоксацина (perfloxacin), предназначенные для определения антимикробной чувствительности микроорганизмов, выделенных из клинического образца путем культивирования.
5.04. Реагенты/наборы для определения аналитов ИВД
5.04.08. Реагенты/наборы для определения микробных изолятов ИВД
| 215090 | 5. Медицинские изделия для in vitro диагностики (ИВД) | Норфлоксацин минимальная ингибирующая концентрация ИВД | Тест-полоска со шкалой или набор реагентов, содержащих норфлоксацин (norfloxacin) в различных концентрациях, предназначенный для использования при определении минимальной ингибирующей концентрациии для микроорганизмов, выделенных из клинического образца путем культивирования.
5.04. Реагенты/наборы для определения аналитов ИВД
5.04.08. Реагенты/наборы для определения микробных изолятов ИВД
| 215100 | 5. Медицинские изделия для in vitro диагностики (ИВД) | Анти-Ls^a групповое типирование эритроцитов ИВД, антитела | Одно или множество антител, способных связываться со специфическими антигенными детерминантами, предназначенных для использования при анализе клинического образца на предмет обнаружения Ls^a [GE006], эритроцитарных антигенов из системы групп крови Gerbich, методом агглютинации.
5.04. Реагенты/наборы для определения аналитов ИВД
5.04.06. Реагенты/наборы для иммуногематологического анализа
| 215110 | 12. Радиологические медицинские изделия | Система ультразвуковой визуализации околоносовых пазух | Комплект изделий, разработанных для определения жидкости в носовых и/или лобных пазухах посредством ультразвука. Система обычно состоит из работающего от батареи ручного блока с плоским зондом, включающим датчик; зонд с датчиком прикладывается к лицу пациента снаружи в местах, близких по расположению к пазухам. Дисплей (либо электронно-лучевая трубка, либо комбинация светодиодов) показывает присутствие жидкостей в пазухах обычно на расстоянии до 80 мм. Система используется для облегчения диагностирования гайморита и фронтита.
12.08. Системы радиологические диагностические и сопутствующие изделия
12.08.15. Системы ультразвуковой визуализации и сопутствующие изделия
| 215110 | 7. Медицинские изделия для отоларингологии | Система ультразвуковой визуализации околоносовых пазух | Комплект изделий, разработанных для определения жидкости в носовых и/или лобных пазухах посредством ультразвука. Система обычно состоит из работающего от батареи ручного блока с плоским зондом, включающим датчик; зонд с датчиком прикладывается к лицу пациента снаружи в местах, близких по расположению к пазухам. Дисплей (либо электронно-лучевая трубка, либо комбинация светодиодов) показывает присутствие жидкостей в пазухах обычно на расстоянии до 80 мм. Система используется для облегчения диагностирования гайморита и фронтита.
7.19. Прочие медицинские изделия для отоларингологии
| 215120 | 5. Медицинские изделия для in vitro диагностики (ИВД) | Кобальт ИВД, набор, масс-спектрометрический анализ | Набор реагентов и других связанных с ними материалов, предназначенный для качественного и/или количественного определения кобальта (cobalt) в клиническом образце методом масс-спектрометрического анализа.
5.04. Реагенты/наборы для определения аналитов ИВД
5.04.02. Реагенты/наборы для биохимического анализа
| 215130 | 5. Медицинские изделия для in vitro диагностики (ИВД) | Кобальт ИВД, калибратор | Материал, используемый для установления референтных значений для анализа, предназначенный для качественного и/или количественного определения кобальта (cobalt) в клиническом образце.
5.04. Реагенты/наборы для определения аналитов ИВД
5.04.02. Реагенты/наборы для биохимического анализа
| 215140 | 5. Медицинские изделия для in vitro диагностики (ИВД) | Кобальт ИВД, контрольный материал | Материал, используемый для подтверждения качества анализа, предназначенный для использования при качественном и/или количественном определении кобальта (cobalt) в клиническом образце.
5.04. Реагенты/наборы для определения аналитов ИВД
5.04.02. Реагенты/наборы для биохимического анализа
| 215150 | 5. Медицинские изделия для in vitro диагностики (ИВД) | Кобальт ИВД, реагент | Вещество или реактив, предназначенный для использования совместно с исходным изделием для ИВД для выполнения особой функции в анализе, который используется для качественного и/или количественного определения кобальта (cobalt) в клиническом образце.
5.04. Реагенты/наборы для определения аналитов ИВД
5.04.02. Реагенты/наборы для биохимического анализа
| 215160 | 5. Медицинские изделия для in vitro диагностики (ИВД) | Набор для определения гиперчувствительности к кобальту | Изделие, включающее один или более реагентов и, возможно, вспомогательные позиции, для проведения анализа на предмет выявления гиперчувствительности организма пациента к металлическому кобальту путём измерения содержания иммунных комплексов в пробе сыворотки.
5.04. Реагенты/наборы для определения аналитов ИВД
5.04.02. Реагенты/наборы для биохимического анализа
| 215170 | 5. Медицинские изделия для in vitro диагностики (ИВД) | Анти-Lu^a групповое типирование эритроцитов ИВД, антитела | Одно или множество антител, способных связываться со специфическими антигенными детерминантами, предназначенных для использования при анализе клинического образца на предмет обнаружения Lu^a [LU001], эритроцитарных антигенов из системы групп крови Лютерана (Lutheran), методом агглютинации.
5.04. Реагенты/наборы для определения аналитов ИВД
5.04.06. Реагенты/наборы для иммуногематологического анализа
| 215180 | 5. Медицинские изделия для in vitro диагностики (ИВД) | Анти-Lu^b групповое типирование эритроцитов ИВД, антитела | Одно или множество антител, способных связываться со специфическими антигенными детерминантами, предназначенных для использования при анализе клинического образца на предмет обнаружения Lu^b [LU002], эритроцитарных антигенов из системы групп крови Лютерана (Lutheran), методом агглютинации.
5.04. Реагенты/наборы для определения аналитов ИВД
5.04.06. Реагенты/наборы для иммуногематологического анализа
| 215190 | 5. Медицинские изделия для in vitro диагностики (ИВД) | Анти-Lu^b/Au^b групповое типирование эритроцитов ИВД, антитела | Одно или множество антител, способных связываться со специфическими антигенными детерминантами, предназначенных для использования при анализе клинического образца на предмет обнаружения Lu^b [LU002] и Au^b [LU019], эритроцитарных антигенов из системы групп крови Лютерана (Lutheran), методом агглютинации.
5.04. Реагенты/наборы для определения аналитов ИВД
5.04.06. Реагенты/наборы для иммуногематологического анализа
| 215200 | 5. Медицинские изделия для in vitro диагностики (ИВД) | Анти-Lu14 групповое типирование эритроцитов ИВД, антитела | Одно или множество антител, способных связываться со специфическими антигенными детерминантами, предназначенных для использования при анализе клинического образца на предмет обнаружения Lu14 [LU014], эритроцитарных антигенов из системы групп крови Лютерана (Lutheran), методом агглютинации.
5.04. Реагенты/наборы для определения аналитов ИВД
5.04.06. Реагенты/наборы для иммуногематологического анализа
| 215210 | 5. Медицинские изделия для in vitro диагностики (ИВД) | Анти-Lu17 групповое типирование эритроцитов ИВД, антитела | Одно или множество антител, способных связываться со специфическими антигенными детерминантами, предназначенных для использования при анализе клинического образца на предмет обнаружения Lu17 [LU017], эритроцитарных антигенов из системы групп крови Лютерана (Lutheran), методом агглютинации.
5.04. Реагенты/наборы для определения аналитов ИВД
5.04.06. Реагенты/наборы для иммуногематологического анализа
| 215220 | 5. Медицинские изделия для in vitro диагностики (ИВД) | Анти-Lu3 групповое типирование эритроцитов ИВД, антитела | Одно или множество антител, способных связываться со специфическими антигенными детерминантами, предназначенных для использования при анализе клинического образца на предмет обнаружения Lu3 [LU003], эритроцитарных антигенов из системы групп крови Лютерана (Lutheran), методом агглютинации.
5.04. Реагенты/наборы для определения аналитов ИВД
5.04.06. Реагенты/наборы для иммуногематологического анализа
| 215230 | 5. Медицинские изделия для in vitro диагностики (ИВД) | Анти-Lu6 групповое типирование эритроцитов ИВД, антитела | Одно или множество антител, способных связываться со специфическими антигенными детерминантами, предназначенных для использования при анализе клинического образца на предмет обнаружения Lu6 [LU006], эритроцитарных антигенов из системы групп крови Лютерана (Lutheran), методом агглютинации.
5.04. Реагенты/наборы для определения аналитов ИВД
5.04.06. Реагенты/наборы для иммуногематологического анализа
| 215240 | 5. Медицинские изделия для in vitro диагностики (ИВД) | Анти-Lu7 групповое типирование эритроцитов ИВД, антитела | Одно или множество антител, способных связываться со специфическими антигенными детерминантами, предназначенных для использования при анализе клинического образца на предмет обнаружения Lu7 [LU007], эритроцитарных антигенов из системы групп крови Лютерана (Lutheran), методом агглютинации.
5.04. Реагенты/наборы для определения аналитов ИВД
5.04.06. Реагенты/наборы для иммуногематологического анализа
| 215250 | 5. Медицинские изделия для in vitro диагностики (ИВД) | Анти-Lu8 групповое типирование эритроцитов ИВД, антитела | Одно или множество антител, способных связываться со специфическими антигенными детерминантами, предназначенных для использования при анализе клинического образца на предмет обнаружения Lu8 [LU008], эритроцитарных антигенов из системы групп крови Лютерана (Lutheran), методом агглютинации.
5.04. Реагенты/наборы для определения аналитов ИВД
5.04.06. Реагенты/наборы для иммуногематологического анализа
| 215260 | 11. Офтальмологические медицинские изделия | Лубрикант для глаз | Вещество, предназначенное для обеспечения дополнительной смазки/увлажнения глаз для снятия сухости, усталости, раздражения и/или напряжения глаз, возникших в результате синдрома сухого глаза, возрастных/гормональных изменений (менопаузы) или по причине внешних факторов (например, из-за использования медикаментов, загрязнения, использования компьютера, включенного кондиционера, аллергии); некоторые типы могут дополнительно использоваться для увлажения контактных линз во время ношения. Это может быть раствор для местного применения, спрей, суспензия или гель, наносимый на глаза или веки; могут быть особые составы (например, для интенсивного ухода, ночного использования). Изделие обычно свободно отпускается без рецепта врача для использования в домашних условиях (одна доза или несколько доз). После применения изделием нельзя пользоваться повторно.
11.23. Средства защиты глазной поверхности
| 215260 | 6. Медицинские изделия для манипуляций/восстановления тканей/органов человека | Лубрикант для глаз | Вещество, предназначенное для обеспечения дополнительной смазки/увлажнения глаз для снятия сухости, усталости, раздражения и/или напряжения глаз, возникших в результате синдрома сухого глаза, возрастных/гормональных изменений (менопаузы) или по причине внешних факторов (например, из-за использования медикаментов, загрязнения, использования компьютера, включенного кондиционера, аллергии); некоторые типы могут дополнительно использоваться для увлажения контактных линз во время ношения. Это может быть раствор для местного применения, спрей, суспензия или гель, наносимый на глаза или веки; могут быть особые составы (например, для интенсивного ухода, ночного использования). Изделие обычно свободно отпускается без рецепта врача для использования в домашних условиях (одна доза или несколько доз). После применения изделием нельзя пользоваться повторно.
6.06. Повязки и сопутствующие изделия
| 215260 | 95. | Лубрикант для глаз | Вещество, предназначенное для обеспечения дополнительной смазки/увлажнения глаз для снятия сухости, усталости, раздражения и/или напряжения глаз, возникших в результате синдрома сухого глаза, возрастных/гормональных изменений (менопаузы) или по причине внешних факторов (например, из-за использования медикаментов, загрязнения, использования компьютера, включенного кондиционера, аллергии); некоторые типы могут дополнительно использоваться для увлажения контактных линз во время ношения. Это может быть раствор для местного применения, спрей, суспензия или гель, наносимый на глаза или веки; могут быть особые составы (например, для интенсивного ухода, ночного использования). Изделие обычно свободно отпускается без рецепта врача для использования в домашних условиях (одна доза или несколько доз). После применения изделием нельзя пользоваться повторно.
| 215270 | 13. Реабилитационные и адаптированные для инвалидов медицинские изделия | Беруши, многоразового использования | Изделие, обычно парное, изготавливаемое из резины или гибкого пластика/силикона, предназначенное для введения в наружный слуховой проход для защиты от чрезмерного уровня шума или от попадания воды в уши при плавании/купании. Это изделие может быть предварительно сформированным (готовым к употреблению) или формуемым. Это изделие многоразового использования.
13.07. Средства ухода персональные адаптированные
| 215270 | 7. Медицинские изделия для отоларингологии | Беруши, многоразового использования | Изделие, обычно парное, изготавливаемое из резины или гибкого пластика/силикона, предназначенное для введения в наружный слуховой проход для защиты от чрезмерного уровня шума или от попадания воды в уши при плавании/купании. Это изделие может быть предварительно сформированным (готовым к употреблению) или формуемым. Это изделие многоразового использования.
7.19. Прочие медицинские изделия для отоларингологии
| 215280 | 13. Реабилитационные и адаптированные для инвалидов медицинские изделия | Беруши, одноразового использования | Изделие, обычно парное, изготавливаемое из резины или гибкого пластика/силикона, предназначенное для введения в наружный слуховой проход для защиты от чрезмерного уровня шума или от попадания воды в уши при плавании/купании. Это изделие может быть предварительно сформированным (готовым к употреблению) или формуемым. Это изделие одноразового использования.
13.07. Средства ухода персональные адаптированные
| 215280 | 7. Медицинские изделия для отоларингологии | Беруши, одноразового использования | Изделие, обычно парное, изготавливаемое из резины или гибкого пластика/силикона, предназначенное для введения в наружный слуховой проход для защиты от чрезмерного уровня шума или от попадания воды в уши при плавании/купании. Это изделие может быть предварительно сформированным (готовым к употреблению) или формуемым. Это изделие одноразового использования.
7.19. Прочие медицинские изделия для отоларингологии
| 215290 | 11. Офтальмологические медицинские изделия | Баллон для перфторпропана | Контейнер, представляющий собой заполняемый баллон, используемый для хранения сжатого медицинского перфторпропана (C3F8) в безопасных условиях под высоким давлением. При доставке от поставщика баллон обычно заполнен C3F8 и имеет шток клапана, запорный клапан и классифицируется в соответствии с размером (емкостью) и цветовой маркировкой для обозначения содержания C3F8. Баллон как правило сделан из стали и должен использоваться вместе с регулятором давления для того, чтобы выпускать С3F8 под нужным рабочим давлением. C3F8 в основном используется как газ для тампонады для облегчения процесса заживления после хирургической операции на сетчатке.
11.27. Прочие офтальмологические медицинские изделия
| 215300 | 1. Анестезиологические и респираторные медицинские изделия | Испаритель изофлурана анестезиологический | Изделие, используемое для перевода в парообразное состояние анестетика изофлурана и подачи контролируемого количества полученных паров пациенту во время подготовки к операции. Изделие обычно монтируется на анестезиологической системе или аппарате искусственной вентиляции легких.
1.05. Анестезиологические системы и сопутствующие изделия
| 215300 | 1. Анестезиологические и респираторные медицинские изделия | Испаритель изофлурана анестезиологический | Изделие, используемое для перевода в парообразное состояние анестетика изофлурана и подачи контролируемого количества полученных паров пациенту во время подготовки к операции. Изделие обычно монтируется на анестезиологической системе или аппарате искусственной вентиляции легких.
1.11. Испарители анестезиологические и сопутствующие изделия
| 215310 | 1. Анестезиологические и респираторные медицинские изделия | Испаритель десфлурана анестезиологический | Изделие, используемое для перевода в парообразное состояние анестетика десфлурана и подачи контролируемого количества полученных паров пациенту во время подготовки к операции. Обычно монтируется на анестезиологической системе или аппарате искусственной вентиляции легких.
1.05. Анестезиологические системы и сопутствующие изделия
| 215310 | 1. Анестезиологические и респираторные медицинские изделия | Испаритель десфлурана анестезиологический | Изделие, используемое для перевода в парообразное состояние анестетика десфлурана и подачи контролируемого количества полученных паров пациенту во время подготовки к операции. Обычно монтируется на анестезиологической системе или аппарате искусственной вентиляции легких.
1.11. Испарители анестезиологические и сопутствующие изделия
| 215330 | 5. Медицинские изделия для in vitro диагностики (ИВД) | Пи-глутатион S-трансфераза ИВД, реагент | Вещество или реактив, предназначенный для использования совместно с исходным изделием для ИВД с целью выполнения определенной функции в анализе, который используется при качественном и/или количественном определении пи-глутатион S-трансферазы (pi-glutathione S-transferase, piGST) в клиническом образце.
5.04. Реагенты/наборы для определения аналитов ИВД
5.04.02. Реагенты/наборы для биохимического анализа
| 215340 | 5. Медицинские изделия для in vitro диагностики (ИВД) | Пи-глутатион S-трансфераза ИВД, антитела | Один или множество иммуноглобулинов, способных связываться со специфическими антигенными детерминантами и предназначенных для использования при качественном и/или количественном определении, пи-глутатион S-трансферазы (pi-glutathione S-transferase, piGST) в клиническом образце.
5.04. Реагенты/наборы для определения аналитов ИВД
5.04.02. Реагенты/наборы для биохимического анализа
| 215350 | 5. Медицинские изделия для in vitro диагностики (ИВД) | Пи-глутатион S-трансфераза ИВД, калибратор | Материал, используемый для установления референтных значений для анализа, предназначенный для использования при качественном и/или количественном определении пи-глутатион S-трансферазы (pi-glutathione S-transferase, piGST) в клиническом образце.
5.04. Реагенты/наборы для определения аналитов ИВД
5.04.02. Реагенты/наборы для биохимического анализа
| 215360 | 5. Медицинские изделия для in vitro диагностики (ИВД) | Пи-глутатион S-трансфераза ИВД, контрольный материал | Материал, используемый для подтверждения качества анализа, предназначенный для использования при качественном и/или количественном определении пи-глутатион S-трансферазы (pi-glutathione S-transferase, piGST) в клиническом образце.
5.04. Реагенты/наборы для определения аналитов ИВД
5.04.02. Реагенты/наборы для биохимического анализа
| 215370 | 5. Медицинские изделия для in vitro диагностики (ИВД) | Пи-глутатион S-трансфераза ИВД, набор, иммуноферментный анализ (ИФА) | Набор реагентов и других связанных с ними материалов, предназначенный для качественного и/или количественного определения пи-глутатион S-трансферазы (pi-glutathione S-transferase, piGST) в клиническом образце с использованием метода иммуноферментного анализа (ИФА) .
5.04. Реагенты/наборы для определения аналитов ИВД
5.04.02. Реагенты/наборы для биохимического анализа
| 215380 | 5. Медицинские изделия для in vitro диагностики (ИВД) | Пи-глутатион S-трансфераза ИВД, набор, иммуногистохимическая реакция с ферментативной меткой | Набор реагентов и других связанных с ними материалов, предназначенный для качественного и/или количественного определения пи-глутатион S-трансферазы (pi-glutathione S-transferase, piGST) в клиническом образце с использованием метода ферментного иммуногистохимического анализа.
5.04. Реагенты/наборы для определения аналитов ИВД
5.04.02. Реагенты/наборы для биохимического анализа
| 215390 | 5. Медицинские изделия для in vitro диагностики (ИВД) | Анти-LW^a групповое типирование эритроцитов ИВД, антитела | Одно или множество антител, способных связываться со специфическими антигенными детерминантами, предназначенных для использования при анализе клинического образца на предмет обнаружения LW^a [LW005], эритроцитарных антигенов из системы групп крови Ландштайнера-Вайнера (Landsteiner-Weiner), методом агглютинации.
5.04. Реагенты/наборы для определения аналитов ИВД
5.04.06. Реагенты/наборы для иммуногематологического анализа
| 215400 | 5. Медицинские изделия для in vitro диагностики (ИВД) | Анти-LW^ab групповое типирование эритроцитов ИВД, антитела | Одно или множество антител, способных связываться со специфическими антигенными детерминантами, предназначенных для использования при анализе клинического образца на предмет обнаружения LW^ab [LW007], эритроцитарных антигенов из системы групп крови Ландштайнера-Вайнера (Landsteiner-Weiner), методом агглютинации.
5.04. Реагенты/наборы для определения аналитов ИВД
5.04.06. Реагенты/наборы для иммуногематологического анализа
| 215410 | 5. Медицинские изделия для in vitro диагностики (ИВД) | Триглицерид ИВД, набор, ферментный спектрофотометрический анализ | Набор реагентов и других связанных с ними материалов, предназначенный для количественного определения триглицеридов (triglyceride) в клиническом образце с использованием метода ферментного спектрофотометрического анализа.
5.04. Реагенты/наборы для определения аналитов ИВД
5.04.02. Реагенты/наборы для биохимического анализа
| 215420 | 5. Медицинские изделия для in vitro диагностики (ИВД) | Триглицериды ИВД, контрольный материал | Материал, используемый для подтверждения качества анализа, предназначенный для использования при количественном определении триглицеридов (triglyceride) в клиническом образце.
5.04. Реагенты/наборы для определения аналитов ИВД
5.04.02. Реагенты/наборы для биохимического анализа
| 215430 | 5. Медицинские изделия для in vitro диагностики (ИВД) | Триглицерид ИВД, набор, нефелометрический/турбидиметрический анализ | Набор реагентов и других связанных с ними материалов, предназначенный для количественного определения триглицеридов (triglyceride) в клиническом образце, используя метод нефелометрического/турбидиметрического анализа.
5.04. Реагенты/наборы для определения аналитов ИВД
5.04.02. Реагенты/наборы для биохимического анализа
| 215440 | 5. Медицинские изделия для in vitro диагностики (ИВД) | Триглицериды ИВД, калибратор | Материал, используемый для установления референтных значений для анализа, предназначенный для количественного определения триглицеридов (triglyceride) в клиническом образце.
5.04. Реагенты/наборы для определения аналитов ИВД
5.04.02. Реагенты/наборы для биохимического анализа
| 215450 | 5. Медицинские изделия для in vitro диагностики (ИВД) | Триглицерид ИВД, реагент | Вещество или реактив, предназначенный для использования совместно с исходным изделием для ИВД с целью выполнения определенной функции в анализе, который используется при количественном определении триглицеридов (triglyceride) в клиническом образце.
5.04. Реагенты/наборы для определения аналитов ИВД
5.04.02. Реагенты/наборы для биохимического анализа
| 215460 | 5. Медицинские изделия для in vitro диагностики (ИВД) | Триглицериды ИВД, набор, иммунохроматографический анализ, экспресс-анализ | Набор реагентов и других связанных с ними материалов, предназначенный для качественного и/или полуколичественного определения триглицеридов (triglyceride) в клиническом образце в течение короткого периода, по отношению к стандартным процедурам лабораторных испытаний, с помощью метода иммунохроматографического анализа. Этот тест обычно используется для лабораторных анализов или исследований по месту лечения.
5.04. Реагенты/наборы для определения аналитов ИВД
5.04.02. Реагенты/наборы для биохимического анализа
| 215460 | 5. Медицинские изделия для in vitro диагностики (ИВД) | Триглицериды ИВД, набор, иммунохроматографический анализ, экспресс-анализ | Набор реагентов и других связанных с ними материалов, предназначенный для качественного и/или полуколичественного определения триглицеридов (triglyceride) в клиническом образце в течение короткого периода, по отношению к стандартным процедурам лабораторных испытаний, с помощью метода иммунохроматографического анализа. Этот тест обычно используется для лабораторных анализов или исследований по месту лечения.
5.04. Реагенты/наборы для определения аналитов ИВД
5.04.10. Экспресс-тесты
| 215480 | 6. Медицинские изделия для манипуляций/восстановления тканей/органов человека | Шунт эндолимфатический | Стерильная трубка или лист, имплантируемый хирургическим путем в перепончатый лабиринт внутреннего уха для дренирования излишков эндолимфатической жидкости, как правило, для лечения болезни Меньера, заболевания внутреннего уха. Изделие позволяет обеспечить неограниченный поток жидкости из расширенного конца эндолимфатического протока в полость сосцевидного отростка, где возникает явление резорбции. Как правило, изделие изготовлено из силикона. Это изделие для одноразового использования.
6.15. Устройства дренирования/удаления жидкостей/тканей
| 215490 | 5. Медицинские изделия для in vitro диагностики (ИВД) | Сывороточный амилоид А ИВД, набор, нефелометрический/турбидиметрический анализ | Набор реагентов и других связанных с ними материалов, предназначенный для количественного определения аполипротеина (apolipoprotein), сывороточного амилоида А (serum amyloid A), в клиническом образце с использованием метода нефелометрического/турбидиметрического анализа.
5.04. Реагенты/наборы для определения аналитов ИВД
5.04.02. Реагенты/наборы для биохимического анализа
| 215500 | 5. Медицинские изделия для in vitro диагностики (ИВД) | Сывороточный амилоид А ИВД, набор, иммуноферментный анализ (ИФА) | Набор реагентов и других связанных с ними материалов, предназначенный для количественного определения аполипротеина (apolipoprotein), сывороточного амилоида А (serum amyloid A), в клиническом образце с использованием метода иммуноферментного анализа (ИФА).
5.04. Реагенты/наборы для определения аналитов ИВД
5.04.02. Реагенты/наборы для биохимического анализа
| 215510 | 5. Медицинские изделия для in vitro диагностики (ИВД) | Сывороточный амилоид А ИВД, калибратор | Материал, используемый для установления референтных значений для анализа, предназначенный для использования при количественном определении аполипротеина (apolipoprotein), сывороточного амилоида А (serum amyloid A), в клиническом образце.
5.04. Реагенты/наборы для определения аналитов ИВД
5.04.02. Реагенты/наборы для биохимического анализа
| 215520 | 5. Медицинские изделия для in vitro диагностики (ИВД) | Сывороточный амилоид А ИВД, контрольный материал | Материал, используемый для подтверждения качества анализа, предназначенный для использования при количественном определении аполипротеина (apolipoprotein), сывороточного амилоида А (serum amyloid A), в клиническом образце.
5.04. Реагенты/наборы для определения аналитов ИВД
5.04.02. Реагенты/наборы для биохимического анализа
| 215530 | 5. Медицинские изделия для in vitro диагностики (ИВД) | Сывороточный амилоид А ИВД, реагент | Вещество или реактив, предназначенный для использования совместно с исходным изделием для ИВД с целью выполнения определенной функции в анализе, который используется при количественном определении аполипротеина (apolipoprotein), сывороточного амилоида А (serum amyloid A), в клиническом образце.
5.04. Реагенты/наборы для определения аналитов ИВД
5.04.02. Реагенты/наборы для биохимического анализа
| 215540 | 5. Медицинские изделия для in vitro диагностики (ИВД) | Антиспермальные антитела ИВД, набор, иммуноферментный анализ (ИФА) | Набор реагентов и других связанных с ними материалов, предназначенный для качественного и/или количественного определения антиспермальных антител (anti-sperm antibodies) в клиническом образце методом иммуноферментного анализа (ИФА).
5.04. Реагенты/наборы для определения аналитов ИВД
5.04.02. Реагенты/наборы для биохимического анализа
| 215550 | 5. Медицинские изделия для in vitro диагностики (ИВД) | Антиспермальные антитела ИВД, калибратор | Материал, используемый для установления референтных значений для анализа, предназначенный для качественного и/или количественного определения антиспермальных антител (anti-sperm antibodies) в клиническом образце.
5.04. Реагенты/наборы для определения аналитов ИВД
5.04.02. Реагенты/наборы для биохимического анализа
| 215560 | 5. Медицинские изделия для in vitro диагностики (ИВД) | Антиспермальные антитела ИВД, реагент | Вещество или реактив, предназначенный для использования совместно с исходным изделием для с целью выполнения определенной функции в анализе, который используется при качественном и/или количественном определении антиспермальных антител (anti-sperm antibodies) в клиническом образце.
5.04. Реагенты/наборы для определения аналитов ИВД
5.04.02. Реагенты/наборы для биохимического анализа
| 215570 | 5. Медицинские изделия для in vitro диагностики (ИВД) | Антиспермальные антитела ИВД, контрольный материал | Материал, используемый для подтверждения качества анализа, предназначенный для использования при качественном и/или количественном определении антиспермальных антител (anti-sperm antibodies) в клиническом образце.
5.04. Реагенты/наборы для определения аналитов ИВД
5.04.02. Реагенты/наборы для биохимического анализа
| 215580 | 5. Медицинские изделия для in vitro диагностики (ИВД) | Антиспермальные антитела ИВД, набор, иммунофлуоресцентный анализ | Набор реагентов и других связанных с ними материалов, предназначенный для качественного и/или количественного определения антиспермальных антител (anti-sperm antibodies) в клиническом образце с использованием метода иммунофлуоресцентного анализа.
5.04. Реагенты/наборы для определения аналитов ИВД
5.04.02. Реагенты/наборы для биохимического анализа
| 215600 | 11. Офтальмологические медицинские изделия | Призма офтальмологическая диагностическая | Офтальмологическая призма (призмы), используемая при диагностике проблем со зрением, в особенности связанных с мышцами глаз (например, пониженной конвергенции или аккомодации). Изделие выпускается в различных формах: например, набор призм градуированной силы или одна призма на ручке. Это изделие, пригодное для многоразового использования.
11.27. Прочие офтальмологические медицинские изделия
| 215610 | 2. Вспомогательные и общебольничные медицинские изделия | Фильтр для паровой линии | Специальная пористая мембрана, встраиваемая в трубу подачи пара или заборное устройство использующего пар оборудования с целью очистки пара от пылевидных примесей, захваченных при его производстве на паровой установке.
2.42. Стерилизаторы и сопутствующие изделия
| 215620 | 12. Радиологические медицинские изделия | Чехол для С-дуги флюороскопической рентгеновской системы | Стерильное изделие, предназначенное для покрытия/оборачивания С-дуги или мини С-дуги передвижной или стационарной флуороскопической рентгеновской системы и выступающее в роли физического барьера для предотвращения кросс-контаминации между С-дугой и хирургической бригадой/операционным полем во время проведения процедуры. Как правило, изготавливается из гибкого пластика в форме, соответствующей форме С-дуги; доступны изделия различных размеров. Это изделие для одноразового использования.
12.08. Системы радиологические диагностические и сопутствующие изделия
12.08.13. Системы рентгеновской флюорографии и сопутствующие изделия
| 215620 | 2. Вспомогательные и общебольничные медицинские изделия | Чехол для С-дуги флюороскопической рентгеновской системы | Стерильное изделие, предназначенное для покрытия/оборачивания С-дуги или мини С-дуги передвижной или стационарной флуороскопической рентгеновской системы и выступающее в роли физического барьера для предотвращения кросс-контаминации между С-дугой и хирургической бригадой/операционным полем во время проведения процедуры. Как правило, изготавливается из гибкого пластика в форме, соответствующей форме С-дуги; доступны изделия различных размеров. Это изделие для одноразового использования.
2.6.02. Чехлы медицинские
| 215630 | 2. Вспомогательные и общебольничные медицинские изделия | Система фильтрации спермы | Комплекс устройств для фильтрации спермы с целью выделения подвижных сперматозоидов из семенной жидкости для искусственного оплодотворения in vitro или in vivo или клинико-лабораторных и/или генетических исследований. Могут использоваться фильтры различного типа, например, механические матричные. Изделие одноразового использования.
2.56. Прочие вспомогательные и общебольничные медицинские изделия
| 215630 | 4. Медицинские изделия для акушерства и гинекологии | Система фильтрации спермы | Комплекс устройств для фильтрации спермы с целью выделения подвижных сперматозоидов из семенной жидкости для искусственного оплодотворения in vitro или in vivo или клинико-лабораторных и/или генетических исследований. Могут использоваться фильтры различного типа, например, механические матричные. Изделие одноразового использования.
4.23. Прочие медицинские изделия для акушерства и гинекологии
| 215640 | 5. Медицинские изделия для in vitro диагностики (ИВД) | Гиалуроновая кислота спермы ИВД, набор, метод связывания | Набор реагентов и других связанных с ними материалов, предназначенный для количественного определения связывающей способности гиалуроновой кислоты спермы в клиническом образце с использованием метода связывания. Этот анализ также называется тестом связывания сперматозоидов с гиалуроновой кислотой и может использоваться как индикатор зрелости спермотозоидов во время оценки репродуктивной функции.
5.04. Реагенты/наборы для определения аналитов ИВД
5.04.02. Реагенты/наборы для биохимического анализа
| 215650 | 5. Медицинские изделия для in vitro диагностики (ИВД) | Анти-M групповое типирование эритроцитов ИВД, антитела | Одно или множество антител, способных связываться со специфическими антигенными детерминантами, предназначенных для использования при анализе клинического образца на предмет обнаружения M [MNS001], эритроцитарных антигенов из системы групп крови MNS, методом агглютинации.
5.04. Реагенты/наборы для определения аналитов ИВД
5.04.06. Реагенты/наборы для иммуногематологического анализа
| 215660 | 5. Медицинские изделия для in vitro диагностики (ИВД) | Анти-M групповое типирование эритроцитов ИВД, лектин | Молекулы лектина, выведенные из ибериса горького (Iberis amara), способные связываться со специфическими антигенными детерминантами и предназначенные для использования при анализе клинического образца на предмет обнаружения эритроцитарных антигенов M [MNS001] из системы групп крови MNS методом агглютинации.
5.04. Реагенты/наборы для определения аналитов ИВД
5.04.06. Реагенты/наборы для иммуногематологического анализа
| 215670 | 11. Офтальмологические медицинские изделия | Призма, вращающаяся | Офтальмологическая призма переменной силы, используемая в процессе исследования остроты зрения для оценки состояния мышц глаза.
11.27. Прочие офтальмологические медицинские изделия
| 215680 | 5. Медицинские изделия для in vitro диагностики (ИВД) | Анти-M^g групповое типирование эритроцитов ИВД, антитела | Одно или множество антител, способных связываться со специфическими антигенными детерминантами, предназначенных для использования при анализе клинического образца на предмет обнаружения M^g [MNS011], эритроцитарных антигенов из системы групп крови MNS, методом агглютинации.
5.04. Реагенты/наборы для определения аналитов ИВД
5.04.06. Реагенты/наборы для иммуногематологического анализа
| 215690 | 5. Медицинские изделия для in vitro диагностики (ИВД) | Плазматическая клетка ИВД, набор, иммуногистохимическая реакция с ферментативной меткой | Набор реагентов и других связанных с ними материалов, предназначенный для качественного и/или количественного определения плазматических клеток (plasma cells) в клиническом образце методом ферментного иммуногистохимического окрашивания.
5.04. Реагенты/наборы для определения аналитов ИВД
5.04.05. Реагенты/наборы для гистологического/цитологического анализа
| 215700 | 5. Медицинские изделия для in vitro диагностики (ИВД) | Плазматическая клетка ИВД, антитела | Один или множество иммуноглобулинов, способных связываться со специфическими антигенными детерминантами, предназначенные для использования при качественном и/или количественном определении плазматических клеток (plasma cells) в клиническом образце.
5.04. Реагенты/наборы для определения аналитов ИВД
5.04.05. Реагенты/наборы для гистологического/цитологического анализа
| 215710 | 5. Медицинские изделия для in vitro диагностики (ИВД) | Плазматическая клетка ИВД, калибратор | Материал, используемый для установления референтных значений для анализа, предназначенный для качественного и/или количественного определения плазматических клеток (plasma cells) в клиническом образце.
5.04. Реагенты/наборы для определения аналитов ИВД
5.04.05. Реагенты/наборы для гистологического/цитологического анализа
| 215720 | 5. Медицинские изделия для in vitro диагностики (ИВД) | Плазматическая клетка ИВД, контрольный материал | Материал, используемый для подтверждения качества анализа, предназначенный для использования при качественном и/или количественном определении плазматических клеток (plasma cells) в клиническом образце.
5.04. Реагенты/наборы для определения аналитов ИВД
5.04.05. Реагенты/наборы для гистологического/цитологического анализа
| 215730 | 5. Медицинские изделия для in vitro диагностики (ИВД) | Плазматическая клетка ИВД, реагент | Вещество или реактив, предназначенный для использования совместно с исходным изделием для ИВД для выполнения особой функции в анализе, который используется для качественного и/или количественного определения плазматических клеток (plasma cells) в клиническом образце.
5.04. Реагенты/наборы для определения аналитов ИВД
5.04.05. Реагенты/наборы для гистологического/цитологического анализа
| 215740 | 5. Медицинские изделия для in vitro диагностики (ИВД) | Белок плазмы крови ИВД, набор, нефелометрический/турбидиметрический анализ | Набор реагентов и других связанных с ними материалов, предназначенный для количественного определения белка плазмы крови (plasma proteins) в клиническом образце с использованием метода нефелометрического/турбидиметрического анализа.
5.04. Реагенты/наборы для определения аналитов ИВД
5.04.02. Реагенты/наборы для биохимического анализа
| 215750 | 5. Медицинские изделия для in vitro диагностики (ИВД) | Белок плазмы крови ИВД, реагент | Вещество или реактив, предназначенный для использования совместно с исходным изделием для ИВД с целью выполнения определенной функции в анализе, который используется при количественном определении белка плазмы крови (plasma proteins) в клиническом образце.
5.04. Реагенты/наборы для определения аналитов ИВД
5.04.02. Реагенты/наборы для биохимического анализа
| 215760 | 5. Медицинские изделия для in vitro диагностики (ИВД) | Белок плазмы крови ИВД, калибратор | Материал, используемый для установления референтных значений для анализа, предназначенный для количественного определения белка плазмы крови (plasma proteins) в клиническом образце.
5.04. Реагенты/наборы для определения аналитов ИВД
5.04.02. Реагенты/наборы для биохимического анализа
| 215770 | 5. Медицинские изделия для in vitro диагностики (ИВД) | Белок плазмы крови ИВД, контрольный материал | Материал, используемый для подтверждения качества анализа, предназначенный для использования при количественном определении белка плазмы крови (plasma proteins) в клиническом образце.
5.04. Реагенты/наборы для определения аналитов ИВД
5.04.02. Реагенты/наборы для биохимического анализа
| 215780 | 8. Медицинские изделия для пластической хирургии, дерматологии и косметологии | Протез скуловой кости | Стерильное имплантируемое изделие, разработанное для замещения или восстановления скулы (скуловой кости). Обычно изготавливается из металла или полимерного материала.
8.08. Прочие медицинские изделия для пластической хирургии, дерматологии и косметологии
| 215790 | 2. Вспомогательные и общебольничные медицинские изделия | Стерилизатор плазменный | Устройство с питанием от сети переменного тока, используемое для полного уничтожения и/или инактивации микроорганизмов на медицинских изделиях и связанных с ними продуктах. Действие устройства основано на технологии низкотемпературной плазмы. Оно обычно применяется для изделий, чувствительных к высокой температуре и влажности. Оно обычно состоит из камеры для стерилизации с полками для размещения стерилизуемых изделий, как правило, после того как они были очищены от крупных загрязнений и затем упакованы, устройств для подачи пара [например, пероксида водорода (H2O2)] в камеру, электродов для превращения пара в плазму, радиочастотного генератора и элементов управления циклом. Устройство поставляется как автономный или настольный модуль.
2.42. Стерилизаторы и сопутствующие изделия
| 215800 | 6. Медицинские изделия для манипуляций/восстановления тканей/органов человека | Размораживатель плазмы крови | Устройство для контролируемого размораживания плазмы, хранящейся в замороженнос состоянии, например, в банке крови, перед её использованием. Разморозка может проводиться различными методами, например, в микроволновой печи или водяной бане с нагреванием .
6.17. Прочие медицинские изделия для манипуляций/восстановления тканей/органов человека
| 215820 | 2. Вспомогательные и общебольничные медицинские изделия | Система дозирования жидкостей фармацевтическая | Совокупность изделий, используемых в больнице и/или в другом медицинском учреждении для дозирования жидкостей путем соединения в заданной пропорции нескольких жидких компонентов из набора исходных контейнеров в контейнер с конечным продуктом (т.е., система составляет препараты в соответствии с определенным рецептом). Обычно это автоматический или полуавтоматический прибор с питанием от сети (переменного тока), куда входит набор стандартизированных исходных контейнеров с жидкими веществами, каждый из которых подсоединен к трубке к прибору смешивания, выход которого в свою очередь подсоединен к конечному контейнеру. В систему может также входить панель управления для введения ручной или кодированной смеси и/или проверки инструкций. панель управления для облегчения введения ручных или штрих-кодовых инструкций по смешиванию и / или проверке.
2.56. Прочие вспомогательные и общебольничные медицинские изделия
| 215830 | 2. Вспомогательные и общебольничные медицинские изделия | Установка для создания ламинарного потока фармацевтическая | Установка для обработки воздуха в фармацевтических производственных помещениях. Создает направленный ламинарный (без турбулентности) поток чистого воздуха, образуя, тем самым, свободную от загрязнений зону и значительно снижая риск проникновения инфекции в фармацевтическую продукцию. Очистка воздуха от пыли и микроорганизмов достигается за счёт использования воздушного фильтра тонкой очистки (HEPA-фильтра). Стационарно монтируется на потолке или стене (в зависимости от конфигурации помещения и расположения защищаемого оборудования).
2.12. Ламинарные системы
| 215840 | 2. Вспомогательные и общебольничные медицинские изделия | Стеллаж фармацевтический | Мебельный гарнитур, включающий, например, комбинированные шкафы, полки, стеллажи и рабочие поверхности, и предназначенный для установки в аптечных и провизорских помещениях с целью обеспечения их функциональности и выделения места для хранения инструментов, материалов, документов и т.п. Кроме того, может использоваться для разграничения площади рабочего помещения на отдельные отсеки для сотрудников, образуя для них рабочие места, и отделяя служебные площади от помещений для посетителей. Медицинская корпусная мебель отличается от домашней и офисной более толстыми стенками и долговечными покрытиями.
2.15. Мебель медицинская
| 215850 | 2. Вспомогательные и общебольничные медицинские изделия | Холодильник фармацевтический | Холодильное устройство (с питанием от сети переменного тока), специально предназначенное для хранения фармацевтической продукции, например, лекарств или живых вирусных вакцин. Может оснащаться встроенной сигнализацией, предупреждающей о неожиданных колебаниях температуры.
2.51. Холодильные/морозильные камеры и сопутствующие изделия
| 215860 | 11. Офтальмологические медицинские изделия | Магнит глазной, с электропитанием | Устройство, работающее от сети переменного тока, которое генерирует магнитное поле и используется для нахождения и удаления инородных тел (обычно содержащих железо или сталь) из ткани глаза. Оно обычно состоит из электромагнита, источника питания, элементов управления интенсивностью магнитного поля и переключателей; оно также содержит несколько сменных датчиков (например, прямых, изогнутых) для обеспечения удобного доступа и сведения к минимуму повреждений глаза и других областей на поверхности тела. Это изделие многоразового использования.
11.27. Прочие офтальмологические медицинские изделия
| 215870 | 11. Офтальмологические медицинские изделия | Магнит глазной, постоянный | Неэлектрический ручной инструмент, который генерирует магнитное поле, предназначенное для нахождения и удаления металлических инородных тел (обычно содержащих железо или сталь) из ткани глаза. Это изделие многоразового использования.
11.27. Прочие офтальмологические медицинские изделия
| 215890 | 14. Сердечно-сосудистые медицинские изделия | Программатор электрокардиостимулятора | Внешнее устройство, позволяющее пользователю неинвазивно запрашивать, тестировать, анализировать и программировать один или несколько рабочих параметров (программ) имплантированного электрокардиостимулятора. Оно считывает сохраненные в кардиостимуляторе параметры, позволяя получить ретроспективную и/или текущую информацию о его работе; может использоваться для загрузки нового программного обеспечения в кардиостимулятор. Оно представляет собой специализированное устройство, содержащее электронный пульт с приемо-передающей антенной, подключаемое к персональному компьютеру (ПК), на котором установлено специальное программное обеспечение. После обработки полученных данных ПК передает через электронный пульт необходимые команды на имплантированный кардиостимулятор.
14.09. Кардиостимуляторы и сопутствующие изделия
| 215900 | 14. Сердечно-сосудистые медицинские изделия | Экстрактор электрода электрокардиостимулятора, чрескожный | Составной инструмент для извлечения электрода кардиостимулятора через небольшой кожный надрез. Имеет небольшой зажим для захвата электрода на дистальном конце. Конструкция обеспечивает «чистое» извлечение электрода, для чего часто оснащается, например, петлей, скользящей вдоль поверхности электрода и освобождающей её от налипших тканей в процессе извлечения. Изделие многоразового использования.
14.09. Кардиостимуляторы и сопутствующие изделия
| 215920 | 14. Сердечно-сосудистые медицинские изделия | Электрод электрокардиостимулятора, чрескожный | Крепящееся к внешней поверхности грудной клетки изделие, обеспечивающее передачу электрических импульсов к сердцу от подключенного через провод внешнего электрокардиостимулятора. Оно представляет собой покрытую слоем электропроводящего геля одноразовую контактную пластину с большой площадью поверхности (от 80 до 100 см2). Электрическое сопротивление электрода зависит от его назначения и может быть как высоким (>500 Ом) при использовании только для кардиостимуляции, так и низким – при использовании для кардиостимуляции и дефибрилляции. Оно может одновременно доставлять импульсы во все камеры сердца и может применяется в реаниматологии, для коррекции аритмий, для временной кардиостимуляции при инвазивных процедурах, для обеспечения резервной кардиостимуляции в процессе имплантации постоянного кардиостимулятора. Это изделие одноразового использования.
14.09. Кардиостимуляторы и сопутствующие изделия
| 215930 | 14. Сердечно-сосудистые медицинские изделия | Устройство зарядное для аккумулятора имплантата | Электронное устройство, предназначенное для беспроводной подзарядки аккумуляторных батарей активного имплантируемого изделия на месте имплантации (in situ). Оно не предназначено для программирования или получения данных от имплантированного изделия.
14.09. Кардиостимуляторы и сопутствующие изделия
| 215940 | 14. Сердечно-сосудистые медицинские изделия | Сетка для генератора импульсов имплантируемая, нерассасывающаяся | Стерильный имплантируемый плетеный/тканый или пористый мешок из нерассасывающегося синтетического полимера(ов), предназначенный для обертывания имплантируемого генератора электрических импульсов (например, кардиостимулятора/дефибриллятора сердца, нейростимулятора) для стабилизации имплантата в подкожном кармане, в который он имплантирован. Изделие не содержит антибактериальных средств.
14.09. Кардиостимуляторы и сопутствующие изделия
| 215940 | 6. Медицинские изделия для манипуляций/восстановления тканей/органов человека | Сетка для генератора импульсов имплантируемая, нерассасывающаяся | Стерильный имплантируемый плетеный/тканый или пористый мешок из нерассасывающегося синтетического полимера(ов), предназначенный для обертывания имплантируемого генератора электрических импульсов (например, кардиостимулятора/дефибриллятора сердца, нейростимулятора) для стабилизации имплантата в подкожном кармане, в который он имплантирован. Изделие не содержит антибактериальных средств.
6.17. Прочие медицинские изделия для манипуляций/восстановления тканей/органов человека
| 215950 | 14. Сердечно-сосудистые медицинские изделия | Анализатор параметров электрокардиостимуляции | Устройство, подключаемое к электроду/отведению имплантированного электрокардиостимулятора, которое подает точно откалиброванные стимулирующие импульсы различной интенсивности с целью определения порога стимуляции пациента и измерения внутрисердечного потенциала зубца R.
14.09. Кардиостимуляторы и сопутствующие изделия
| 215960 | 14. Сердечно-сосудистые медицинские изделия | Система термическая для закрытия пунктуационных отверстий бедренной артерии | Комплект стерильных устройств предназначен для применения тепла в месте прокола бедренной артерии (артериотомия) для уменьшения диаметра прокола и восстановления гемостаза обычно после процедуры чрескожной катетеризации сердца. Оно, как правило, состоит из расширителя ткани, теплового аппликатора, подключенного к энергоблоку с питанием от батареи, и стилета для закрепления и проведенияя компонентов системы к артериотомии для выполнения процедуры. Компоненты изготавливаются из полимеров и металлов [например, никель-титанового сплава (нитинола), нержавеющей стали]. Устройство одноразового использования.
14.14. Медицинские изделия для сердечно-сосудистой хирургии
| 215960 | 14. Сердечно-сосудистые медицинские изделия | Система термическая для закрытия пунктуационных отверстий бедренной артерии | Комплект стерильных устройств предназначен для применения тепла в месте прокола бедренной артерии (артериотомия) для уменьшения диаметра прокола и восстановления гемостаза обычно после процедуры чрескожной катетеризации сердца. Оно, как правило, состоит из расширителя ткани, теплового аппликатора, подключенного к энергоблоку с питанием от батареи, и стилета для закрепления и проведенияя компонентов системы к артериотомии для выполнения процедуры. Компоненты изготавливаются из полимеров и металлов [например, никель-титанового сплава (нитинола), нержавеющей стали]. Устройство одноразового использования.
14.19. Системы ангиопластики и сопутствующие изделия
| 215960 | 14. Сердечно-сосудистые медицинские изделия | Система термическая для закрытия пунктуационных отверстий бедренной артерии | Комплект стерильных устройств предназначен для применения тепла в месте прокола бедренной артерии (артериотомия) для уменьшения диаметра прокола и восстановления гемостаза обычно после процедуры чрескожной катетеризации сердца. Оно, как правило, состоит из расширителя ткани, теплового аппликатора, подключенного к энергоблоку с питанием от батареи, и стилета для закрепления и проведенияя компонентов системы к артериотомии для выполнения процедуры. Компоненты изготавливаются из полимеров и металлов [например, никель-титанового сплава (нитинола), нержавеющей стали]. Устройство одноразового использования.
14.20. Системы для компрессии бедренной артерии и сопутствующие изделия
| 215960 | 18. Хирургические инструменты/системы и сопутствующие медицинские изделия | Система термическая для закрытия пунктуационных отверстий бедренной артерии | Комплект стерильных устройств предназначен для применения тепла в месте прокола бедренной артерии (артериотомия) для уменьшения диаметра прокола и восстановления гемостаза обычно после процедуры чрескожной катетеризации сердца. Оно, как правило, состоит из расширителя ткани, теплового аппликатора, подключенного к энергоблоку с питанием от батареи, и стилета для закрепления и проведенияя компонентов системы к артериотомии для выполнения процедуры. Компоненты изготавливаются из полимеров и металлов [например, никель-титанового сплава (нитинола), нержавеющей стали]. Устройство одноразового использования.
18.57. Прочие хирургические инструменты/системы и сопутствующие медицинские изделия
| 215970 | 1. Анестезиологические и респираторные медицинские изделия | Прокладка аппликатора системы криолиполиза для лечения дефектов кожи | Нестерильное покрытие, разработанное для обеспечения гигиенического барьера между контактной поверхностью аппликатора системы криолиполиза для лечения дефектов кожи и специальной гелевой подушечкой, помещаемой на поверхность кожи пациента во время липолиза с использованием холода (холодовой коррекции контуров тела). Как правило, изготавливается из одноразовых пластиковых материалов (например, тонкого пластика) и может иметь форму, соответствующую форме головки аппликатора. Это изделие для использования на одном пациенте, которое можно повторно кратковременно использовать на том же самом пациенте (один раз), после чего изделие необходимо утилизировать.
1.26. Прочие анестезиологические и респираторные медицинские изделия
| 215970 | 18. Хирургические инструменты/системы и сопутствующие медицинские изделия | Прокладка аппликатора системы криолиполиза для лечения дефектов кожи | Нестерильное покрытие, разработанное для обеспечения гигиенического барьера между контактной поверхностью аппликатора системы криолиполиза для лечения дефектов кожи и специальной гелевой подушечкой, помещаемой на поверхность кожи пациента во время липолиза с использованием холода (холодовой коррекции контуров тела). Как правило, изготавливается из одноразовых пластиковых материалов (например, тонкого пластика) и может иметь форму, соответствующую форме головки аппликатора. Это изделие для использования на одном пациенте, которое можно повторно кратковременно использовать на том же самом пациенте (один раз), после чего изделие необходимо утилизировать.
18.57. Прочие хирургические инструменты/системы и сопутствующие медицинские изделия
| 215970 | 8. Медицинские изделия для пластической хирургии, дерматологии и косметологии | Прокладка аппликатора системы криолиполиза для лечения дефектов кожи | Нестерильное покрытие, разработанное для обеспечения гигиенического барьера между контактной поверхностью аппликатора системы криолиполиза для лечения дефектов кожи и специальной гелевой подушечкой, помещаемой на поверхность кожи пациента во время липолиза с использованием холода (холодовой коррекции контуров тела). Как правило, изготавливается из одноразовых пластиковых материалов (например, тонкого пластика) и может иметь форму, соответствующую форме головки аппликатора. Это изделие для использования на одном пациенте, которое можно повторно кратковременно использовать на том же самом пациенте (один раз), после чего изделие необходимо утилизировать.
8.06. Системы кожного контурирования и сопутствующие изделия
| 215980 | 5. Медицинские изделия для in vitro диагностики (ИВД) | Амплификатор нуклеиновых кислот термоциклический (термоциклер) ИВД, лабораторный, автоматический | Лабораторный аппарат, работающий от сети (на переменном токе), предназначенный для амплификации мишеней дезоксирибонуклеиновой кислоты (ДНК) (deoxyribonucleic acid (DNA) или рибонуклеиновой кислоты (РНК) (ribonucleic acid (RNA) в клиническом образце с использованием термостабильного фермента полимеразы и повторяющихся циклов нагревания и охлаждения (т.е. термоциклирование) для репликации продукта (т.е. полимеразная цепная реакция (ПЦР, PCR)). Продукт амплификации определяется или идентифицируется с помощью олигонуклеотидных маркеров во время его образования (т.е. в реальном времени (real-time)) или по конечной точке. Устройство также может изолировать, экстрагировать и/или подготавливать нуклеиновые кислоты из клинического образца перед амплификацией; управляется с минимальным вмешательством оператора и полностью автоматизировано на всех этапов анализа.
5.01. Анализаторы ИВД
5.01.09. Анализаторы ПЦР
| 215990 | 18. Хирургические инструменты/системы и сопутствующие медицинские изделия | Подушечка гелевая для системы криолиполиза для лечения дефектов кожи | Нестерильный компонент системы криолиполиза для лечения дефектов кожи, накладываемый на кожу пациента для передачи холодовой энергии на поверхность между аппликатором системы и подвергаемым лечению участком тела пациента во время липолиза с использованием холода (холодовой коррекции контуров тела). Состоит из контактного геля в конвертике из тонкого материала. Это изделие для одноразового использования.
18.57. Прочие хирургические инструменты/системы и сопутствующие медицинские изделия
| 215990 | 8. Медицинские изделия для пластической хирургии, дерматологии и косметологии | Подушечка гелевая для системы криолиполиза для лечения дефектов кожи | Нестерильный компонент системы криолиполиза для лечения дефектов кожи, накладываемый на кожу пациента для передачи холодовой энергии на поверхность между аппликатором системы и подвергаемым лечению участком тела пациента во время липолиза с использованием холода (холодовой коррекции контуров тела). Состоит из контактного геля в конвертике из тонкого материала. Это изделие для одноразового использования.
8.06. Системы кожного контурирования и сопутствующие изделия
| 216000 | 5. Медицинские изделия для in vitro диагностики (ИВД) | Амплификатор нуклеиновых кислот термоциклический (термоциклер) ИВД, ручной | Лабораторный аппарат, работающий от сети (на переменном токе), предназначенный для амплификации мишеней дезоксирибонуклеиновой кислоты (ДНК) (deoxyribonucleic acid (DNA) или рибонуклеиновой кислоты (РНК) (ribonucleic acid (RNA) в клиническом образце с использованием термостабильного фермента полимеразы и повторяющихся циклов нагревания и охлаждения (т.е. термоциклирование) для репликации продукта (т.е. полимеразная цепная реакция (ПЦР, PCR). Устройство также может изолировать, экстрагировать и/или подготавливать нуклеиновые кислоты из клинического образца перед амплификацией, характеризацией продукта амплификации может осуществляться отдельно после амплификации методом электрофореза или другими методами. Устройство управляется оператором на большинстве этапов анализа.
5.01. Анализаторы ИВД
5.01.09. Анализаторы ПЦР
| 216010 | 1. Анестезиологические и респираторные медицинские изделия | Карта программная для системы криолиполиза для лечения дефектов кожи | Портативное электронное устройство, разработанное для подключения к порту данных системы криолиполиза для лечения дефектов кожи с целью обеспечения блока управления системой выбранным профилем лечения. Устройство содержит такие данные, как коэффициент интенсивности охлаждения, время цикла и другую информацию, относящуюся к лечению, которые запрограммированы таким образом, что эти данные уже нельзя изменить. Изготавливается из металлических и пластиковых материалов и имеет на одном конце коннектор для подключения к компьютеризированным устройствам. Это изделие, пригодное для многоразового использования.
1.26. Прочие анестезиологические и респираторные медицинские изделия
| 216010 | 18. Хирургические инструменты/системы и сопутствующие медицинские изделия | Карта программная для системы криолиполиза для лечения дефектов кожи | Портативное электронное устройство, разработанное для подключения к порту данных системы криолиполиза для лечения дефектов кожи с целью обеспечения блока управления системой выбранным профилем лечения. Устройство содержит такие данные, как коэффициент интенсивности охлаждения, время цикла и другую информацию, относящуюся к лечению, которые запрограммированы таким образом, что эти данные уже нельзя изменить. Изготавливается из металлических и пластиковых материалов и имеет на одном конце коннектор для подключения к компьютеризированным устройствам. Это изделие, пригодное для многоразового использования.
18.57. Прочие хирургические инструменты/системы и сопутствующие медицинские изделия
| 216010 | 8. Медицинские изделия для пластической хирургии, дерматологии и косметологии | Карта программная для системы криолиполиза для лечения дефектов кожи | Портативное электронное устройство, разработанное для подключения к порту данных системы криолиполиза для лечения дефектов кожи с целью обеспечения блока управления системой выбранным профилем лечения. Устройство содержит такие данные, как коэффициент интенсивности охлаждения, время цикла и другую информацию, относящуюся к лечению, которые запрограммированы таким образом, что эти данные уже нельзя изменить. Изготавливается из металлических и пластиковых материалов и имеет на одном конце коннектор для подключения к компьютеризированным устройствам. Это изделие, пригодное для многоразового использования.
8.06. Системы кожного контурирования и сопутствующие изделия
| 216020 | 5. Медицинские изделия для in vitro диагностики (ИВД) | Амплификатор нуклеиновых кислот термоциклический (термоциклер) ИВД, лабораторный, полуавтоматический | Лабораторный аппарат, работающий от сети (на переменном токе), предназначенный для амплификации мишеней дезоксирибонуклеиновой кислоты (ДНК) (deoxyribonucleic acid (DNA) или рибонуклеиновой кислоты (РНК) (ribonucleic acid (RNA) в клиническом образце с использованием термостабильного фермента полимеразы и повторяющихся циклов нагревания и охлаждения (т.е. термоциклирование) для репликации продукта (т.е. полимеразная цепная реакция (ПЦР, PCR)). Продукт амплификации определяется или идентифицируется с помощью олигонуклеотидных маркеров во время его образования (т.е. в реальном времени (real-time)) или по конечной точке. Устройство также может изолировать, экстрагировать и/или подготавливать нуклеиновые кислоты из клинического образца перед амплификацией; устройство управляется при минимизированном участии оператора и автоматизации некоторых, но не всех, этапов анализа.
5.01. Анализаторы ИВД
5.01.09. Анализаторы ПЦР
| 216030 | 1. Анестезиологические и респираторные медицинские изделия | Пейджер для системы термического лечения кожи | Портативное, с питанием от батареи, электронное устройство, предназначенное для приема уведомлений от блока управления системы термического лечения кожи с помощью радиочастотных сигналов ближнего действия. Блок управления может посылать сообщения о состоянии системы и напоминания оператору автоматически или с помощью кнопки вызова пациента; кнопка вызова подключена к блоку управления и может быть нажата пациентом для отправки тревожного сигнала на пейджер. Устройство запрограммировано при изготовлении таким образом, что данные не могут быть изменены. Это изделие многоразового использования.
1.26. Прочие анестезиологические и респираторные медицинские изделия
| 216030 | 18. Хирургические инструменты/системы и сопутствующие медицинские изделия | Пейджер для системы термического лечения кожи | Портативное, с питанием от батареи, электронное устройство, предназначенное для приема уведомлений от блока управления системы термического лечения кожи с помощью радиочастотных сигналов ближнего действия. Блок управления может посылать сообщения о состоянии системы и напоминания оператору автоматически или с помощью кнопки вызова пациента; кнопка вызова подключена к блоку управления и может быть нажата пациентом для отправки тревожного сигнала на пейджер. Устройство запрограммировано при изготовлении таким образом, что данные не могут быть изменены. Это изделие многоразового использования.
18.57. Прочие хирургические инструменты/системы и сопутствующие медицинские изделия
| 216030 | 2. Вспомогательные и общебольничные медицинские изделия | Пейджер для системы термического лечения кожи | Портативное, с питанием от батареи, электронное устройство, предназначенное для приема уведомлений от блока управления системы термического лечения кожи с помощью радиочастотных сигналов ближнего действия. Блок управления может посылать сообщения о состоянии системы и напоминания оператору автоматически или с помощью кнопки вызова пациента; кнопка вызова подключена к блоку управления и может быть нажата пациентом для отправки тревожного сигнала на пейджер. Устройство запрограммировано при изготовлении таким образом, что данные не могут быть изменены. Это изделие многоразового использования.
2.56. Прочие вспомогательные и общебольничные медицинские изделия
| 216030 | 8. Медицинские изделия для пластической хирургии, дерматологии и косметологии | Пейджер для системы термического лечения кожи | Портативное, с питанием от батареи, электронное устройство, предназначенное для приема уведомлений от блока управления системы термического лечения кожи с помощью радиочастотных сигналов ближнего действия. Блок управления может посылать сообщения о состоянии системы и напоминания оператору автоматически или с помощью кнопки вызова пациента; кнопка вызова подключена к блоку управления и может быть нажата пациентом для отправки тревожного сигнала на пейджер. Устройство запрограммировано при изготовлении таким образом, что данные не могут быть изменены. Это изделие многоразового использования.
8.06. Системы кожного контурирования и сопутствующие изделия
| 216040 | 1. Анестезиологические и респираторные медицинские изделия | Прикладное программное обеспечение системы терапии легких горячим паром | Отдельная компьютерная программа или группа программ, подпрограмм или алгоритмов, которые создают специальные дополнительные возможности обработки и/или анализа изображения для системы терапии легких горячим паром, используемой для бронхоскопического сокращения объема легких посредством применения горячего пара к целевым сегментам легких для лечения. Оно обычно используется пульмонологом или торакальным хирургом, чтобы обеспечить расчетное время воздействия (в секундах) для определенных мест (также называемых области интереса) и соответствующих меченых дыхательных путей (например, LB1, LB2, LB3) или подсегментов (например, RB1a, RB1b). Это программное обеспечение, как правило, устанавливается в серийном настольном компьютере или ноутбуке.
1.26. Прочие анестезиологические и респираторные медицинские изделия
| 216050 | 1. Анестезиологические и респираторные медицинские изделия | Катетер системы терапии легких горячим паром | Стерильная гибкая трубка с надувным баллоном на дистальном конце предназначена для доставки нагретого стерильного водяного пара в легкие, пострадавшие от эмфиземы для достижения бронхоскопического сокращения объема легких посредством применения высокой тепловой энергии пара к целевому сегменту легких для лечения. Катетер вводится через рабочий канал бронхоскопа, окклюзионный баллон раздувается в дыхательных путях, и горячий водяной пар освобождается и производит ограниченную передачу энергии, которая передается только к дыхательным путям и пораженной паренхиме в целевом сегменте легких. Устройство одноразового использования.
1.21. Пульмонологические катетеры
| 216050 | 19. Эндоскопические медицинские изделия | Катетер системы терапии легких горячим паром | Стерильная гибкая трубка с надувным баллоном на дистальном конце предназначена для доставки нагретого стерильного водяного пара в легкие, пострадавшие от эмфиземы для достижения бронхоскопического сокращения объема легких посредством применения высокой тепловой энергии пара к целевому сегменту легких для лечения. Катетер вводится через рабочий канал бронхоскопа, окклюзионный баллон раздувается в дыхательных путях, и горячий водяной пар освобождается и производит ограниченную передачу энергии, которая передается только к дыхательным путям и пораженной паренхиме в целевом сегменте легких. Устройство одноразового использования.
19.15. Прочие эндоскопические медицинские изделия
| 216050 | 6. Медицинские изделия для манипуляций/восстановления тканей/органов человека | Катетер системы терапии легких горячим паром | Стерильная гибкая трубка с надувным баллоном на дистальном конце предназначена для доставки нагретого стерильного водяного пара в легкие, пострадавшие от эмфиземы для достижения бронхоскопического сокращения объема легких посредством применения высокой тепловой энергии пара к целевому сегменту легких для лечения. Катетер вводится через рабочий канал бронхоскопа, окклюзионный баллон раздувается в дыхательных путях, и горячий водяной пар освобождается и производит ограниченную передачу энергии, которая передается только к дыхательным путям и пораженной паренхиме в целевом сегменте легких. Устройство одноразового использования.
6.17. Прочие медицинские изделия для манипуляций/восстановления тканей/органов человека
| 216070 | 1. Анестезиологические и респираторные медицинские изделия | Система термического лечения кожи | Комплект устройств, предназначенных для неинвазивного подведения холода и тепла к коже и подкожным тканям для различных терапевтических применений; особенно для медицинских процедур, включая уменьшение подкожного слоя жира посредством холодного липолиза и местную анестезию для процедур, которые создают незначительный дискомфорт. В первую очередь система состоит из блока управления, работающего от сети переменного тока, для создания тепловой энергии и аппликатора и гелевой подушечки для передачи организму тепловой энергии; могут быть включены дополнительные компоненты (например, одноразовая прокладка для аппликатора, электронные программные карты, пейджинговые устройства).
1.26. Прочие анестезиологические и респираторные медицинские изделия
| 216070 | 6. Медицинские изделия для манипуляций/восстановления тканей/органов человека | Система термического лечения кожи | Комплект устройств, предназначенных для неинвазивного подведения холода и тепла к коже и подкожным тканям для различных терапевтических применений; особенно для медицинских процедур, включая уменьшение подкожного слоя жира посредством холодного липолиза и местную анестезию для процедур, которые создают незначительный дискомфорт. В первую очередь система состоит из блока управления, работающего от сети переменного тока, для создания тепловой энергии и аппликатора и гелевой подушечки для передачи организму тепловой энергии; могут быть включены дополнительные компоненты (например, одноразовая прокладка для аппликатора, электронные программные карты, пейджинговые устройства).
6.17. Прочие медицинские изделия для манипуляций/восстановления тканей/органов человека
| 216070 | 8. Медицинские изделия для пластической хирургии, дерматологии и косметологии | Система термического лечения кожи | Комплект устройств, предназначенных для неинвазивного подведения холода и тепла к коже и подкожным тканям для различных терапевтических применений; особенно для медицинских процедур, включая уменьшение подкожного слоя жира посредством холодного липолиза и местную анестезию для процедур, которые создают незначительный дискомфорт. В первую очередь система состоит из блока управления, работающего от сети переменного тока, для создания тепловой энергии и аппликатора и гелевой подушечки для передачи организму тепловой энергии; могут быть включены дополнительные компоненты (например, одноразовая прокладка для аппликатора, электронные программные карты, пейджинговые устройства).
8.06. Системы кожного контурирования и сопутствующие изделия
| 216080 | 1. Анестезиологические и респираторные медицинские изделия | Мешок дренажный системы терапии легких горячим паром | Нестерильный пластиковый мешок предназначен для сбора отработанной воды от генератора горячего водяного пара для системы терапии легких после охлаждения и конденсации водяного пара. Он, как правило, имеет держатели для крепления к тележке генератора. Это изделие одноразового использования.
1.26. Прочие анестезиологические и респираторные медицинские изделия
| 216090 | 1. Анестезиологические и респираторные медицинские изделия | Генератор водяного пара для системы терапии легких | Устройство, работающее от сети переменного тока, предназначенное для получения нагретого водяного пара из стерильной воды и доставки пара к специальному катетеру для достижения бронхоскопического сокращения объема легких посредством применения высокой тепловой энергии пара к целевому эмфизематозному сегменту легких. Оно, как правило, состоит из камеры нагрева воды, нагревательных элементов, электроники, экрана управления оператора/графического интерфейса пользователя, а также коннекторов для трубок катетера . Устройство многоразового использования.
1.21. Пульмонологические катетеры
| 216090 | 6. Медицинские изделия для манипуляций/восстановления тканей/органов человека | Генератор водяного пара для системы терапии легких | Устройство, работающее от сети переменного тока, предназначенное для получения нагретого водяного пара из стерильной воды и доставки пара к специальному катетеру для достижения бронхоскопического сокращения объема легких посредством применения высокой тепловой энергии пара к целевому эмфизематозному сегменту легких. Оно, как правило, состоит из камеры нагрева воды, нагревательных элементов, электроники, экрана управления оператора/графического интерфейса пользователя, а также коннекторов для трубок катетера . Устройство многоразового использования.
6.17. Прочие медицинские изделия для манипуляций/восстановления тканей/органов человека
| 216100 | 1. Анестезиологические и респираторные медицинские изделия | Алгезиметр температурный | Изделие с электроприводом, разработанное для измерения чувствительности пациента к боли (болевого порога) путем воздействия на его кожу теплом вплоть до появления болевой реакции. На кожу направляют тепло различной интенсивности от лазера [например, лазера на углекислом газе (СО2)], лампы или контактного термодатчика для определения болевого порога. Изделие обычно используется для оценивания эффекта боли после применения анальгетиков и/или во время диагностирования или лечения поражений нервов и невропатий.
1.01. Алгезиметры
| 216100 | 9. Нейрологические медицинские изделия | Алгезиметр температурный | Изделие с электроприводом, разработанное для измерения чувствительности пациента к боли (болевого порога) путем воздействия на его кожу теплом вплоть до появления болевой реакции. На кожу направляют тепло различной интенсивности от лазера [например, лазера на углекислом газе (СО2)], лампы или контактного термодатчика для определения болевого порога. Изделие обычно используется для оценивания эффекта боли после применения анальгетиков и/или во время диагностирования или лечения поражений нервов и невропатий.
9.01. Анализаторы сенсорных функций
| 216110 | 18. Хирургические инструменты/системы и сопутствующие медицинские изделия | Блок управления системой криолиполиза для лечения дефектов кожи | Работающий от сети (сети переменного тока) компонент системы криолиполиза для лечения дефектов кожи, позволяющий оператору регулировать и контролировать рабочие функции системы во время проведения липолиза с использованием холода (холодовой коррекции контуров тела) для регулировки режимов охлаждения, создания применяемого вакуума и мониторинга всей процедуры. К этому устройству подключается аппликатор, доставляющий к телу термическую энергию.
18.57. Прочие хирургические инструменты/системы и сопутствующие медицинские изделия
| 216110 | 8. Медицинские изделия для пластической хирургии, дерматологии и косметологии | Блок управления системой криолиполиза для лечения дефектов кожи | Работающий от сети (сети переменного тока) компонент системы криолиполиза для лечения дефектов кожи, позволяющий оператору регулировать и контролировать рабочие функции системы во время проведения липолиза с использованием холода (холодовой коррекции контуров тела) для регулировки режимов охлаждения, создания применяемого вакуума и мониторинга всей процедуры. К этому устройству подключается аппликатор, доставляющий к телу термическую энергию.
8.06. Системы кожного контурирования и сопутствующие изделия
| 216120 | 14. Сердечно-сосудистые медицинские изделия | Катетер баллонный для коронарной ангиопластики с использованием тепловой энергии | Стерильная специализированная гибкая трубка, разработанная для использования в чрескожной транслюминальной коронарной ангиопластике (ЧТКА) с надувае ым баллоном на дистальном конце, предназначенная для доставки тепловой энергии (как правило, радиочастотной или микроволновой) к атеросклеротическому поражению в коронарных артериях для расширения просвета и улучшения кровотока. Это изделие для одноразового использования.
14.10. Катетеры кардиологические и сопутствующие изделия
| 216120 | 14. Сердечно-сосудистые медицинские изделия | Катетер баллонный для коронарной ангиопластики с использованием тепловой энергии | Стерильная специализированная гибкая трубка, разработанная для использования в чрескожной транслюминальной коронарной ангиопластике (ЧТКА) с надувае ым баллоном на дистальном конце, предназначенная для доставки тепловой энергии (как правило, радиочастотной или микроволновой) к атеросклеротическому поражению в коронарных артериях для расширения просвета и улучшения кровотока. Это изделие для одноразового использования.
14.19. Системы ангиопластики и сопутствующие изделия
| 216130 | 1. Анестезиологические и респираторные медицинские изделия | Аппликатор системы криолиполиза для лечения дефектов кожи | Компонент системы криолиполиза для лечения дефектов кожи, разработанный для переноса контролируемого холода от блока управления системой на кожу и подкожные ткани для липолиза с использованием холода (холодовой коррекции контуров тела). Как правило, изделие имеет форму шарнирного манипулятора, разработанного для удержания гелевой подушечки на поверхности подвергаемого лечению места, и может также использоваться для воздействия вакуумом для ускорения лечения; также дополнительно может быть опция пульсирующего массажа. Это изделие, пригодное для многоразового использования.
1.26. Прочие анестезиологические и респираторные медицинские изделия
| 216130 | 18. Хирургические инструменты/системы и сопутствующие медицинские изделия | Аппликатор системы криолиполиза для лечения дефектов кожи | Компонент системы криолиполиза для лечения дефектов кожи, разработанный для переноса контролируемого холода от блока управления системой на кожу и подкожные ткани для липолиза с использованием холода (холодовой коррекции контуров тела). Как правило, изделие имеет форму шарнирного манипулятора, разработанного для удержания гелевой подушечки на поверхности подвергаемого лечению места, и может также использоваться для воздействия вакуумом для ускорения лечения; также дополнительно может быть опция пульсирующего массажа. Это изделие, пригодное для многоразового использования.
18.57. Прочие хирургические инструменты/системы и сопутствующие медицинские изделия
| 216130 | 8. Медицинские изделия для пластической хирургии, дерматологии и косметологии | Аппликатор системы криолиполиза для лечения дефектов кожи | Компонент системы криолиполиза для лечения дефектов кожи, разработанный для переноса контролируемого холода от блока управления системой на кожу и подкожные ткани для липолиза с использованием холода (холодовой коррекции контуров тела). Как правило, изделие имеет форму шарнирного манипулятора, разработанного для удержания гелевой подушечки на поверхности подвергаемого лечению места, и может также использоваться для воздействия вакуумом для ускорения лечения; также дополнительно может быть опция пульсирующего массажа. Это изделие, пригодное для многоразового использования.
8.06. Системы кожного контурирования и сопутствующие изделия
| 216140 | 14. Сердечно-сосудистые медицинские изделия | Устройство для измерения сердечного выброса с помощью термодилюции | Устройство для измерения кровотока через сердце с использованием индикаторного термораствора, например, холодного солевого, вводимого на участке до сердца и замеряемого после него при помощи баллонного (ориентированного по потоку) катетера с термометрическим датчиком. Результаты измерений выводятся на дисплей устройства.
14.10. Катетеры кардиологические и сопутствующие изделия
| 216140 | 14. Сердечно-сосудистые медицинские изделия | Устройство для измерения сердечного выброса с помощью термодилюции | Устройство для измерения кровотока через сердце с использованием индикаторного термораствора, например, холодного солевого, вводимого на участке до сердца и замеряемого после него при помощи баллонного (ориентированного по потоку) катетера с термометрическим датчиком. Результаты измерений выводятся на дисплей устройства.
14.11. Медицинские изделия для анализа гемодинамики
| 216150 | 2. Вспомогательные и общебольничные медицинские изделия | Система информационная для управления рисками | Специальная компьютерная информационная система, специально предназначенная для электронного получения, сбора, хранения, помощи в анализе, воспроизведения, вывода и распределения данных внутри одного медицинского учреждения или между учреждениями, чтобы поддерживать административную и клиническую деятельность, связанную с обеспечением и выполнением работ по управлению рисками (включая процессы, относящиеся к качеству медицинского обслуживания, поддержания безопасности окружающей среды и защите финансовых средств). Система представляет собой специальную комбинацию аппаратных средств (например, компьютеров, терминалов, сетевых компонентов) и программного обеспечения (обычно встроенного).
2.56. Прочие вспомогательные и общебольничные медицинские изделия
| 216160 | 2. Вспомогательные и общебольничные медицинские изделия | Прикладное программное обеспечение регулирующей информационной системы управления рисками | Прикладная программа, подпрограммы и/или алгоритмы для применения в качестве или в составе информационной системы для электронного получения, сбора, хранения, управления, помощи в анализе, отображения, выведения и распространения данных в пределах или между медицинскими учреждениями, чтобы поддерживать административную деятельность, связанную с обеспечением и выполнением работ по управлению рисками (включая процессы, относящиеся к качеству медицинского обслуживания, поддержания безопасности окружающей среды и защите финансовых средств). Программное обеспечение предназначено для установки в специальной информационной системе управления рисками, или в существующих электронных вычислительных машинах, или децентрализованных компьютерах/сетях.
2.56. Прочие вспомогательные и общебольничные медицинские изделия
| 216170 | 5. Медицинские изделия для in vitro диагностики (ИВД) | Раствор Хартмана ИВД | Раствор, обычно состоящий из 95% спирта, 37% формальдегида, воды и ледяной уксусной кислоты, предназначенный для использования в качестве закрепителя при обработке биологических тканей и клинических образцов. Раствор Хартмана (Hartmann’s solution), как правило, рекомендуется для закрепления ткани лимфатических узлов.
5.04. Реагенты/наборы для определения аналитов ИВД
5.04.05. Реагенты/наборы для гистологического/цитологического анализа
| 216180 | 5. Медицинские изделия для in vitro диагностики (ИВД) | Цефамандол диски для тестирования на чувствительность ИВД | Диск для определения антимикробной чувствительности (Cefamandole susceptibility testing disc), импрегнированный определенным количеством антимикробного цефамандола, предназначенный для использования при определении антимикробной чувствительности конкретного микроорганизма, выделенного из клинического образца путем культивирования, посредством диско-диффузионного метода.
5.04. Реагенты/наборы для определения аналитов ИВД
5.04.08. Реагенты/наборы для определения микробных изолятов ИВД
| 216190 | 5. Медицинские изделия для in vitro диагностики (ИВД) | Анти-MARS групповое типирование эритроцитов ИВД, антитела | Одно или множество антител, способных связываться со специфическими антигенными детерминантами, предназначенных для использования при анализе клинического образца на предмет обнаружения MARS [MNS043], эритроцитарных антигенов из системы групп крови MNS, методом агглютинации.
5.04. Реагенты/наборы для определения аналитов ИВД
5.04.06. Реагенты/наборы для иммуногематологического анализа
| 216200 | 2. Вспомогательные и общебольничные медицинские изделия | Маска для сна | Изделие в виде маски для механической защиты одного или обоих глаз после офтальмохирургической операции или травмы. Обычно изготавливается из пластмассы и/или металла. Изделие одноразового использования.
2.56. Прочие вспомогательные и общебольничные медицинские изделия
| 216200 | 6. Медицинские изделия для манипуляций/восстановления тканей/органов человека | Маска для сна | Изделие в виде маски для механической защиты одного или обоих глаз после офтальмохирургической операции или травмы. Обычно изготавливается из пластмассы и/или металла. Изделие одноразового использования.
6.06. Повязки и сопутствующие изделия
| 216210 | 11. Офтальмологические медицинские изделия | Диоптриметр автоматический | Офтальмологический инструмент для измерения фокуса (диоптрической силы) и других характеристик очковой линзы, контактной линзы или призмы. Данное изделие автоматизировано и не нуждается в ручных настройках измерительных систем. Оператор автоматически получает показатели на интегрированном экране. Данное изделие обычно записывает и распечатывает данные.
11.02. Диоптриметры
| 216210 | 11. Офтальмологические медицинские изделия | Диоптриметр автоматический | Офтальмологический инструмент для измерения фокуса (диоптрической силы) и других характеристик очковой линзы, контактной линзы или призмы. Данное изделие автоматизировано и не нуждается в ручных настройках измерительных систем. Оператор автоматически получает показатели на интегрированном экране. Данное изделие обычно записывает и распечатывает данные.
11.09. Линзы контактные и сопутствующие изделия
| 216210 | 11. Офтальмологические медицинские изделия | Диоптриметр автоматический | Офтальмологический инструмент для измерения фокуса (диоптрической силы) и других характеристик очковой линзы, контактной линзы или призмы. Данное изделие автоматизировано и не нуждается в ручных настройках измерительных систем. Оператор автоматически получает показатели на интегрированном экране. Данное изделие обычно записывает и распечатывает данные.
11.10. Линзы очковые и сопутствующие изделия
| 216220 | 11. Офтальмологические медицинские изделия | Прикладное программное обеспечение для автоматизироавнной системы диагностики ретинопатии | Индивидуальная прикладная компьютерная программа или группа программ, используемых в сочетании с одним или несколькими устройствами визуализации сетчатки, такими как фундус-камера, для использования вблизи пациента или удаленного использования (телемедицина). Программное обеспечение предоставляет возможности анализа для выявления ретинопатии и других заболеваний сетчатки для ранней диагностики и лечения пациентов с повышенным риском заболеваний с целью предотвращения прогрессирования заболеваний и потери зрения. Базовый набор программ включен в подобные системы и может быть обновлен, автоматически или вручную, для коррекции ошибок программирования или расширения возможностей системы. Программа предназначена для установки на серийном компьютере, ноутбуке или планшетном компьютере.
11.27. Прочие офтальмологические медицинские изделия
| 216230 | 1. Анестезиологические и респираторные медицинские изделия | Регистратор анестезиологический автоматизированный | Изделие, разработанное для автоматического сбора и записи данных, поступающих от электронных устройств систем искусственной вентиляции легких, подачи газов-анестетиков и мониторинга физиологических параметров, оснащенных соответствующими выходами. Показатели жизнедеятельности (артериальное давление, частота сердечных сокращений, оксиметрические показатели содержания монооксида углерода (СО) на выдохе) регистрируются через установленные промежутки времени и отображаются, например, на графиках. Также этот регистратор позволяет вручную вводить другие данные, например, Ф.И.О. пациента, дозировки лекарств или результаты лабораторных анализов. Эта группа изделий может отражать устаревшую технологию.
1.05. Анестезиологические системы и сопутствующие изделия
| 216230 | 1. Анестезиологические и респираторные медицинские изделия | Регистратор анестезиологический автоматизированный | Изделие, разработанное для автоматического сбора и записи данных, поступающих от электронных устройств систем искусственной вентиляции легких, подачи газов-анестетиков и мониторинга физиологических параметров, оснащенных соответствующими выходами. Показатели жизнедеятельности (артериальное давление, частота сердечных сокращений, оксиметрические показатели содержания монооксида углерода (СО) на выдохе) регистрируются через установленные промежутки времени и отображаются, например, на графиках. Также этот регистратор позволяет вручную вводить другие данные, например, Ф.И.О. пациента, дозировки лекарств или результаты лабораторных анализов. Эта группа изделий может отражать устаревшую технологию.
1.19. Оксиметры и сопутствующие изделия
| 216240 | 15. Стоматологические медицинские изделия | Насадка наконечника пневматической системы для снятия зубных отложений, пародонтологическая, многоразового использования | Съемная конечная часть, предназначенная для прикрепления к наконечнику пневматической стоматологической системы для снятия зубных отложений для использования энергии звуковых вибраций (например, с частотой 6 кГц) для фрагментации и разрушения зубного налета или части зуба [например, дентина, эмали, зубного налета, зубного камня] с поверхностей зубов и имплантатов во время проведения стоматологической чистки/пародонтологической процедуры (например, шлифования, финишной обработки); изделие не предназначено для эндодонтического использования. Насадки могут иметь различные конфигурации и могут использоваться также для удаления ортодонтического цемента. Это изделие, пригодное после соответствующей очистки для многоразового использования.
15.06. Изделия для удаления зубного камня
| 216240 | 15. Стоматологические медицинские изделия | Насадка наконечника пневматической системы для снятия зубных отложений, пародонтологическая, многоразового использования | Съемная конечная часть, предназначенная для прикрепления к наконечнику пневматической стоматологической системы для снятия зубных отложений для использования энергии звуковых вибраций (например, с частотой 6 кГц) для фрагментации и разрушения зубного налета или части зуба [например, дентина, эмали, зубного налета, зубного камня] с поверхностей зубов и имплантатов во время проведения стоматологической чистки/пародонтологической процедуры (например, шлифования, финишной обработки); изделие не предназначено для эндодонтического использования. Насадки могут иметь различные конфигурации и могут использоваться также для удаления ортодонтического цемента. Это изделие, пригодное после соответствующей очистки для многоразового использования.
15.12. Материалы стоматологические и сопутствующие изделия
| 216250 | 10. Ортопедические медицинские изделия | Насадка для хирургической дрели, для спиц, с пневматическим приводом | Специальное, похожее на дрель устройство с пневматическим приводом, предназначенное для использования с единственной целью - направлять ортопедические костные спицы, например, гвозди Штайнманна, спицы Киршнера или К-спицы (тонкие иглоподобные стержни различной толщины, заостренные для вворачивания в кость), используемые для восстановления костей. Это изделие канюлировано и, как правило, имеет специальную зажимную цангу для быстрого перемещения места зажима на спице по мере ее прохождения через изделие и введения в кость. Приводится в действие сжатым газом [например, хирургическим воздухом или азотом (N2)]. Это изделие для многоразового использования.
10.11. Направители ортопедические
| 216250 | 18. Хирургические инструменты/системы и сопутствующие медицинские изделия | Насадка для хирургической дрели, для спиц, с пневматическим приводом | Специальное, похожее на дрель устройство с пневматическим приводом, предназначенное для использования с единственной целью - направлять ортопедические костные спицы, например, гвозди Штайнманна, спицы Киршнера или К-спицы (тонкие иглоподобные стержни различной толщины, заостренные для вворачивания в кость), используемые для восстановления костей. Это изделие канюлировано и, как правило, имеет специальную зажимную цангу для быстрого перемещения места зажима на спице по мере ее прохождения через изделие и введения в кость. Приводится в действие сжатым газом [например, хирургическим воздухом или азотом (N2)]. Это изделие для многоразового использования.
18.26. Направители
| 216260 | 1. Анестезиологические и респираторные медицинские изделия | Аппарат искусственной вентиляции легких пневматический автоматический, одноразового использования | Нестерильное устройство, предназначенное для принудительной или вспомогательной вентиляции легких у пациентов, страдающих апноэ или нарушением дыхания, с помощью функций автоматического цикла давления, создаваемого пневматическим приводом. Устройство подключается к источнику сжатого кислорода (O2) или медицинского воздуха через оконечные устройства для кислорода/воздуха или газовые баллоны. Оно обычно включает в себя трубки для подачи газа, модулятор расхода газа, коннекторы для подключения к источнику газа, предохранительные клапаны и гибкий коннектор для подключения к лицевой маске или эндотрахеальной трубке. Оно используется в автомобилях скорой помощи, отделениях интенсивной терапии, при внутренних перемещениях пациента, скорой и неотложной помощи и инцидентах с массовыми жертвами. Это устройство одноразового использования.
1.15. Маски респираторные/анестезиологические и сопутствующие изделия
| 216260 | 1. Анестезиологические и респираторные медицинские изделия | Аппарат искусственной вентиляции легких пневматический автоматический, одноразового использования | Нестерильное устройство, предназначенное для принудительной или вспомогательной вентиляции легких у пациентов, страдающих апноэ или нарушением дыхания, с помощью функций автоматического цикла давления, создаваемого пневматическим приводом. Устройство подключается к источнику сжатого кислорода (O2) или медицинского воздуха через оконечные устройства для кислорода/воздуха или газовые баллоны. Оно обычно включает в себя трубки для подачи газа, модулятор расхода газа, коннекторы для подключения к источнику газа, предохранительные клапаны и гибкий коннектор для подключения к лицевой маске или эндотрахеальной трубке. Оно используется в автомобилях скорой помощи, отделениях интенсивной терапии, при внутренних перемещениях пациента, скорой и неотложной помощи и инцидентах с массовыми жертвами. Это устройство одноразового использования.
1.25. Устройства систем искусственной вентиляции
| 216280 | 15. Стоматологические медицинские изделия | Переходник для наконечников бормашины стоматологической пневматической | Короткое соединительное устройство, предназначенное для соединения наконечника пневматической стоматологической бормашины (например, стоматологического высокоскоростного наконечника, звукового наконечника для стоматологического пломбировочного материала) со шлангом, присоединенным к стоматологической системе доставки или блоку управления; изделие позволяет оператору свободно совершать вращательные движения наконечником. Изделие оснащено поворотным механизмом, обеспечивающим свободу движений. Это изделие, пригодное для многоразового использования.
15.02. Бормашины и сопутствующие изделия
| 216280 | 18. Хирургические инструменты/системы и сопутствующие медицинские изделия | Переходник для наконечников бормашины стоматологической пневматической | Короткое соединительное устройство, предназначенное для соединения наконечника пневматической стоматологической бормашины (например, стоматологического высокоскоростного наконечника, звукового наконечника для стоматологического пломбировочного материала) со шлангом, присоединенным к стоматологической системе доставки или блоку управления; изделие позволяет оператору свободно совершать вращательные движения наконечником. Изделие оснащено поворотным механизмом, обеспечивающим свободу движений. Это изделие, пригодное для многоразового использования.
18.14. Дрели хирургические и сопутствующие изделия
| 216290 | 15. Стоматологические медицинские изделия | Система пневматическая для очистки корневых каналов/снятия зубных отложений | Комплект изделий, разработанных для использования сжатого воздуха для генерации колебаний в месте контакта с пациентом с целью: 1) механического размельчения и удаления органических остатков из корневого канала зуба во время проведения эндодонтической процедуры; и/или 2) удаления налета с поверхностей зубов во время проведения процедуры по очистке/пародонтологической терапии. Система, как правило, состоит из наконечника, который преобразует пневматическую энергию в энергию звуковых колебаний (например, на частоте 6 кГц); соответствующих соединительных трубок; и самофиксирующихся съемных насадок; выбор насадки, как правило, определяется ее назначением (эндодонтическая или пародонтологическая).
15.06. Изделия для удаления зубного камня
| 216290 | 15. Стоматологические медицинские изделия | Система пневматическая для очистки корневых каналов/снятия зубных отложений | Комплект изделий, разработанных для использования сжатого воздуха для генерации колебаний в месте контакта с пациентом с целью: 1) механического размельчения и удаления органических остатков из корневого канала зуба во время проведения эндодонтической процедуры; и/или 2) удаления налета с поверхностей зубов во время проведения процедуры по очистке/пародонтологической терапии. Система, как правило, состоит из наконечника, который преобразует пневматическую энергию в энергию звуковых колебаний (например, на частоте 6 кГц); соответствующих соединительных трубок; и самофиксирующихся съемных насадок; выбор насадки, как правило, определяется ее назначением (эндодонтическая или пародонтологическая).
15.12. Материалы стоматологические и сопутствующие изделия
| 216290 | 6. Медицинские изделия для манипуляций/восстановления тканей/органов человека | Система пневматическая для очистки корневых каналов/снятия зубных отложений | Комплект изделий, разработанных для использования сжатого воздуха для генерации колебаний в месте контакта с пациентом с целью: 1) механического размельчения и удаления органических остатков из корневого канала зуба во время проведения эндодонтической процедуры; и/или 2) удаления налета с поверхностей зубов во время проведения процедуры по очистке/пародонтологической терапии. Система, как правило, состоит из наконечника, который преобразует пневматическую энергию в энергию звуковых колебаний (например, на частоте 6 кГц); соответствующих соединительных трубок; и самофиксирующихся съемных насадок; выбор насадки, как правило, определяется ее назначением (эндодонтическая или пародонтологическая).
6.15. Устройства дренирования/удаления жидкостей/тканей
| 216300 | 18. Хирургические инструменты/системы и сопутствующие медицинские изделия | Насадка для хирургической пилы, с пневматическим приводом | Ручное изделие с пневматическим приводом, представляющее собой насадку с приводом, которая обеспечивает сагиттальные, колебательные и возвратно-поступательные движения прикрепленных зазубренных лезвий для разрезания твердой/плотной ткани во время хирургической операции. Изделие может иметь микро- или макроконструкцию и, как правило, приводится в действие сжатым газом [например, хирургическим воздухом или азотом (N2)]. Это изделие, пригодное для многоразового использования.
18.34. Пилы и сопутствующие изделия
| 216310 | 2. Вспомогательные и общебольничные медицинские изделия | Устройство пневматическое для точечного массажа | Ручное устройство с пневмоприводной сферической массажной головкой, предназначенное для имитации мануального массажного воздействия (шиацу) на поверхностные акупунктурные точки (цубо), расположенные вдоль энергетических каналов (меридианов) тела с целью стимуляции потока жизненной энергии (ци), протекающей через них. Может комплектоваться сменными головками различных форм и размеров. Это изделие, пригодное для многоразового использования.
2.56. Прочие вспомогательные и общебольничные медицинские изделия
| 216320 | 10. Ортопедические медицинские изделия | Система пневматическая экстракорпоральной ударно-волновой терапии для ортопедии | Комплект изделий, предназначенных для проведения экстракорпоральной пневматической ударно-волновой терапии в ортопедии для лечения заболеваний опорно-двигательного аппарата. Он обычно состоит из блока управления, который производит пневматически генерированные ударные волны с выбранными частотами импульсов, и ручного аппликатора для поверхности тела для передачи энергии к месту боли. Обычно используется для лечения таких заболеваний, как тендинопатия (например, вращательной манжеты плеча, надколенника, ахиллова сухожилия), боли в мягких тканях около костей, подошвенный фасцит (боль в пятке), эпикондилопатия (теннисный локоть), расколотая голень и болевые синдромы, имеющие отношение к мышцам.
10.18. Системы экстракорпоральной ортопедической ударно-волновой терапии и сопутствующие изделия
| 216320 | 17. Физиотерапевтические медицинские изделия | Система пневматическая экстракорпоральной ударно-волновой терапии для ортопедии | Комплект изделий, предназначенных для проведения экстракорпоральной пневматической ударно-волновой терапии в ортопедии для лечения заболеваний опорно-двигательного аппарата. Он обычно состоит из блока управления, который производит пневматически генерированные ударные волны с выбранными частотами импульсов, и ручного аппликатора для поверхности тела для передачи энергии к месту боли. Обычно используется для лечения таких заболеваний, как тендинопатия (например, вращательной манжеты плеча, надколенника, ахиллова сухожилия), боли в мягких тканях около костей, подошвенный фасцит (боль в пятке), эпикондилопатия (теннисный локоть), расколотая голень и болевые синдромы, имеющие отношение к мышцам.
17.07. Прочие физиотерапевтические медицинские изделия
| 216320 | 6. Медицинские изделия для манипуляций/восстановления тканей/органов человека | Система пневматическая экстракорпоральной ударно-волновой терапии для ортопедии | Комплект изделий, предназначенных для проведения экстракорпоральной пневматической ударно-волновой терапии в ортопедии для лечения заболеваний опорно-двигательного аппарата. Он обычно состоит из блока управления, который производит пневматически генерированные ударные волны с выбранными частотами импульсов, и ручного аппликатора для поверхности тела для передачи энергии к месту боли. Обычно используется для лечения таких заболеваний, как тендинопатия (например, вращательной манжеты плеча, надколенника, ахиллова сухожилия), боли в мягких тканях около костей, подошвенный фасцит (боль в пятке), эпикондилопатия (теннисный локоть), расколотая голень и болевые синдромы, имеющие отношение к мышцам.
6.11. Системы экстракорпоральной ударно-волновой терапии и сопутствующие изделия
| 216330 | 12. Радиологические медицинские изделия | Система пневматическая/ультразвуковая для литотрипсии | Совокупность приборов, которые используют сочетание или отдельно применяют пневматически созданные ударные волны и ультразвуковые волны для интракорпорального дробления камней (конкрементов) в мочевыводящих путях (например, почках, мочеточнике и мочевом пузыре) для их удаления. Обычно система состоит из регулятора давления и мощности/блока управления, наконечников и зондов двух типов и разного размера. Зонды прикрепляются к двум наконечникам, которые соединены с блоком управления, который поставляет энергию для пневматической и ультразвуковой функции. Энергия направляется на конкремент, который дробится in situ и удаляется через систему отсоса и систему литотрипсии.
12.09. Системы радиологические терапевтические и сопутствующие изделия
12.09.04. Системы ультразвуковые терапевтические сопутствующие изделия
| 216330 | 16. Урологические медицинские изделия | Система пневматическая/ультразвуковая для литотрипсии | Совокупность приборов, которые используют сочетание или отдельно применяют пневматически созданные ударные волны и ультразвуковые волны для интракорпорального дробления камней (конкрементов) в мочевыводящих путях (например, почках, мочеточнике и мочевом пузыре) для их удаления. Обычно система состоит из регулятора давления и мощности/блока управления, наконечников и зондов двух типов и разного размера. Зонды прикрепляются к двум наконечникам, которые соединены с блоком управления, который поставляет энергию для пневматической и ультразвуковой функции. Энергия направляется на конкремент, который дробится in situ и удаляется через систему отсоса и систему литотрипсии.
16.11. Системы литотрипсии и сопутствующие изделия
| 216340 | 2. Вспомогательные и общебольничные медицинские изделия | Ручка-скарификатор автоматическая, многоразового использования | Ручной автоматический инструмент, предназначенный для осуществления контролируемого прокола кожи с целью взятия образца капиллярной крови, как правило, из кончика пальца или мочки уха (например, пациентом, страдающим диабетом). Используется вместе со стерильным одноразовым наконечником-ланцетом и оснащен управляемым вручную механизмом (например, приводимым в действие пружиной), который позволяет наконечнику осуществлять прокол до заданной глубины, в результате чего кровь выступает наружу в месте прокола. Это изделие, пригодное для многоразового использования.
2.13. Ланцеты
| 216340 | 6. Медицинские изделия для манипуляций/восстановления тканей/органов человека | Ручка-скарификатор автоматическая, многоразового использования | Ручной автоматический инструмент, предназначенный для осуществления контролируемого прокола кожи с целью взятия образца капиллярной крови, как правило, из кончика пальца или мочки уха (например, пациентом, страдающим диабетом). Используется вместе со стерильным одноразовым наконечником-ланцетом и оснащен управляемым вручную механизмом (например, приводимым в действие пружиной), который позволяет наконечнику осуществлять прокол до заданной глубины, в результате чего кровь выступает наружу в месте прокола. Это изделие, пригодное для многоразового использования.
6.02. Изделия для сбора/обработки/транспортирования биологических жидкостей/тканей
| 216350 | 14. Сердечно-сосудистые медицинские изделия | Аппарат электронный для измерения артериального давления с автоматическим накачиванием воздуха, стационарный | Электрическое устройство для неинвазивного измерения артериального давления с помощью автономной программы, которая регулирует автоматическое надувание манжеты на плече/запястье и циклы измерения. Обычно отображает текущую частоту сердечных сокращений и среднее артериальное давление в дополнение к систолическому и диастолическому артериальному давлению; может иметь память для хранения данных о показателях артериального давления и может иметь возможность подачи сигнала тревоги, если артериальное давление превышает заданные значения. Этот аппарат не предназначен для переноски и обычно используется у кровати пациента.
14.11. Медицинские изделия для анализа гемодинамики
| 216360 | 15. Стоматологические медицинские изделия | Шланг бормашины стоматологической пневматической | Одинарная или двойная трубка прямой или спиралевидной формы, которая подает воздух под давлением от источника к наконечнику бормашины, для обеспечения энергией турбины. Изделие имеет соответствующую длину для обеспечения свободных движений наконечника. При наличии двойной трубки, происходит удаление отработанного воздуха.
15.02. Бормашины и сопутствующие изделия
| 216360 | 18. Хирургические инструменты/системы и сопутствующие медицинские изделия | Шланг бормашины стоматологической пневматической | Одинарная или двойная трубка прямой или спиралевидной формы, которая подает воздух под давлением от источника к наконечнику бормашины, для обеспечения энергией турбины. Изделие имеет соответствующую длину для обеспечения свободных движений наконечника. При наличии двойной трубки, происходит удаление отработанного воздуха.
18.14. Дрели хирургические и сопутствующие изделия
| 216370 | 13. Реабилитационные и адаптированные для инвалидов медицинские изделия | Массажер пневматический, для домашнего использования | Массажер с пневматическим приводом, разработанный только для домашнего использования. Как правило, имеет вибрирующую головку или другое устройство. Изделие держат в руке, и им проводят по тому участку тела/мышцам, которые подвергаются лечению. Вибрирующую головку или подушечки можно заменить другими, иного размера и формы.
13.05. Средства медицинские персональные адаптированные
| 216370 | 17. Физиотерапевтические медицинские изделия | Массажер пневматический, для домашнего использования | Массажер с пневматическим приводом, разработанный только для домашнего использования. Как правило, имеет вибрирующую головку или другое устройство. Изделие держат в руке, и им проводят по тому участку тела/мышцам, которые подвергаются лечению. Вибрирующую головку или подушечки можно заменить другими, иного размера и формы.
17.02. Массажеры и сопутствующие изделия
| 216380 | 10. Ортопедические медицинские изделия | Аппликатор пневматической системы экстракорпоральной ударно-волновой терапии для ортопедии | Ручное изделие, предназначенное для передачи пневматической энергии от системы экстракорпоральной ударно-волновой терапии для ортопедии или блока управления системой к месту заболевания опорно-двигательного аппарата (обычно, боли) для создания ударных волн для лечения. Оно обычно состоит из гибкого кабеля, который вставляется в блок управления, также имеется рабочая часть, которая перемещается по поверхности тела на том участке, которому требуется лечение. Доступны изделия различных размеров для лечения разных заболеваний опорно-двигательного аппарата. Это изделие многоразового использования.
10.18. Системы экстракорпоральной ортопедической ударно-волновой терапии и сопутствующие изделия
| 216380 | 17. Физиотерапевтические медицинские изделия | Аппликатор пневматической системы экстракорпоральной ударно-волновой терапии для ортопедии | Ручное изделие, предназначенное для передачи пневматической энергии от системы экстракорпоральной ударно-волновой терапии для ортопедии или блока управления системой к месту заболевания опорно-двигательного аппарата (обычно, боли) для создания ударных волн для лечения. Оно обычно состоит из гибкого кабеля, который вставляется в блок управления, также имеется рабочая часть, которая перемещается по поверхности тела на том участке, которому требуется лечение. Доступны изделия различных размеров для лечения разных заболеваний опорно-двигательного аппарата. Это изделие многоразового использования.
17.07. Прочие физиотерапевтические медицинские изделия
| 216380 | 6. Медицинские изделия для манипуляций/восстановления тканей/органов человека | Аппликатор пневматической системы экстракорпоральной ударно-волновой терапии для ортопедии | Ручное изделие, предназначенное для передачи пневматической энергии от системы экстракорпоральной ударно-волновой терапии для ортопедии или блока управления системой к месту заболевания опорно-двигательного аппарата (обычно, боли) для создания ударных волн для лечения. Оно обычно состоит из гибкого кабеля, который вставляется в блок управления, также имеется рабочая часть, которая перемещается по поверхности тела на том участке, которому требуется лечение. Доступны изделия различных размеров для лечения разных заболеваний опорно-двигательного аппарата. Это изделие многоразового использования.
6.11. Системы экстракорпоральной ударно-волновой терапии и сопутствующие изделия
| 216390 | 18. Хирургические инструменты/системы и сопутствующие медицинские изделия | Перфоратор черепа автоматический, многоразового использования | Металлический вращающийся наконечник, разработанный для вырезания отверстий или круговых сечений свода черепа (calvarium) для обеспечения доступа к внутренней его части в диагностических/терапевтических целях или для удаления костного лоскута для операции на головном мозге. Доступны изделия различных конфигураций, например: 1) два соосных сверла (одно вращается внутри другого, при этом внутренне сверло слегка выступает за внешнее); или 2) один трепан, но вращающийся в защитной гильзе; оба варианта оснащены специальным хвостовиком, который подключают к рукоятке с приводом, и встроенным зажимным механизмом, который высвобождается, когда режущая часть проникает сквозь череп. Это изделие, пригодное для многоразового использования.
18.14. Дрели хирургические и сопутствующие изделия
| 216390 | 18. Хирургические инструменты/системы и сопутствующие медицинские изделия | Перфоратор черепа автоматический, многоразового использования | Металлический вращающийся наконечник, разработанный для вырезания отверстий или круговых сечений свода черепа (calvarium) для обеспечения доступа к внутренней его части в диагностических/терапевтических целях или для удаления костного лоскута для операции на головном мозге. Доступны изделия различных конфигураций, например: 1) два соосных сверла (одно вращается внутри другого, при этом внутренне сверло слегка выступает за внешнее); или 2) один трепан, но вращающийся в защитной гильзе; оба варианта оснащены специальным хвостовиком, который подключают к рукоятке с приводом, и встроенным зажимным механизмом, который высвобождается, когда режущая часть проникает сквозь череп. Это изделие, пригодное для многоразового использования.
18.31. Перфораторы
| 216390 | 9. Нейрологические медицинские изделия | Перфоратор черепа автоматический, многоразового использования | Металлический вращающийся наконечник, разработанный для вырезания отверстий или круговых сечений свода черепа (calvarium) для обеспечения доступа к внутренней его части в диагностических/терапевтических целях или для удаления костного лоскута для операции на головном мозге. Доступны изделия различных конфигураций, например: 1) два соосных сверла (одно вращается внутри другого, при этом внутренне сверло слегка выступает за внешнее); или 2) один трепан, но вращающийся в защитной гильзе; оба варианта оснащены специальным хвостовиком, который подключают к рукоятке с приводом, и встроенным зажимным механизмом, который высвобождается, когда режущая часть проникает сквозь череп. Это изделие, пригодное для многоразового использования.
9.03. Изделия хирургические нейрологические
| 216400 | 2. Вспомогательные и общебольничные медицинские изделия | Индикатор энзимный для контроля стерилизации | Покрытая ферментом полоска или лента, которая меняет цвет при соприкосновении с результатом эффективной стерилизации, что свидетельствует о том, что требуемые параметры стерилизации соблюдены. Это изделие для одноразового использования.
2.42. Стерилизаторы и сопутствующие изделия
| 216420 | 18. Хирургические инструменты/системы и сопутствующие медицинские изделия | Пила пневматическая для аутопсии | Ручное устройство с пневматически приводом, которое состоит из приводного наконечника, предназначеного для поддержания и обеспечения крутящего момента круглого вращающегося лезвия, используемого во время аутопсии для резки кости и жестких тканей, особенно для удаления верхней части черепа. Оно может включать в себя блок экстракции с контейнером для остатков ткани/кости. Это устройство обычно работает с помощью сжатого воздуха. Это изделие многоразового использования.
18.34. Пилы и сопутствующие изделия
| 216430 | 11. Офтальмологические медицинские изделия | Система для трепанации роговицы, пневматическая | Комплект устройств с пневмоприводом, обычно используемый для удаления круговых фрагментов ткани роговицы (роговичных кнопок) и/или склеральной ткани у пациента для подготовки к трансплантации или для получения роговичных/склеральных трансплантатов от трупных доноров. Обычно состоит из вращающегося хирургического наконечника, содержащего мотор (двигатель), который приводится в движение с помощью сжатого газа [медицинского воздуха или азота (N2)], и трепанационной пилы цилиндрической формы или в виде короны с очень острой или тонкой вставкой-пилой с зубчатым скошенным режущим краем. Данное изделие может регулироваться посредством контролирующего блока/узла.
11.20. Системы для трепанации роговицы и сопутствующие изделия
| 216430 | 18. Хирургические инструменты/системы и сопутствующие медицинские изделия | Система для трепанации роговицы, пневматическая | Комплект устройств с пневмоприводом, обычно используемый для удаления круговых фрагментов ткани роговицы (роговичных кнопок) и/или склеральной ткани у пациента для подготовки к трансплантации или для получения роговичных/склеральных трансплантатов от трупных доноров. Обычно состоит из вращающегося хирургического наконечника, содержащего мотор (двигатель), который приводится в движение с помощью сжатого газа [медицинского воздуха или азота (N2)], и трепанационной пилы цилиндрической формы или в виде короны с очень острой или тонкой вставкой-пилой с зубчатым скошенным режущим краем. Данное изделие может регулироваться посредством контролирующего блока/узла.
18.49. Трепаны и сопутствующие изделия
| 216440 | 14. Сердечно-сосудистые медицинские изделия | Система пневматическая для остановки кровотечения | Устройство, предназначенное главным образом для окклюзии потока крови и получения не содержащего крови поля при операции на конечностях или ампутации. Оно обычно состоит из трех основных компонентов: специальной манжеты, средства для надувания полости манжеты и контролера, т.е. индикатора давления и регулятора. Используя двойную манжету и переключающий или автоматический клапан, можно регулярно изменять точку давления. Устройство также обычно имеет таймер или измеритель истекшего времени. Оно также может использоваться в сочетании с внутривенной местной анестезией для ограничения площади, затронутой анестезией.
14.06. Жгуты/манжеты кроостанавливающие и сопутствующие изделия
| 216440 | 14. Сердечно-сосудистые медицинские изделия | Система пневматическая для остановки кровотечения | Устройство, предназначенное главным образом для окклюзии потока крови и получения не содержащего крови поля при операции на конечностях или ампутации. Оно обычно состоит из трех основных компонентов: специальной манжеты, средства для надувания полости манжеты и контролера, т.е. индикатора давления и регулятора. Используя двойную манжету и переключающий или автоматический клапан, можно регулярно изменять точку давления. Устройство также обычно имеет таймер или измеритель истекшего времени. Оно также может использоваться в сочетании с внутривенной местной анестезией для ограничения площади, затронутой анестезией.
14.14. Медицинские изделия для сердечно-сосудистой хирургии
| 216450 | 18. Хирургические инструменты/системы и сопутствующие медицинские изделия | Зажим для семенного канатика | Ручной хирургический инструмент предназначен для временного атравматичного сжатия семенного канатика (похожая на канат структура, состоящая из семявыводящего протока и сопровождающих его артерий, вен, нервов и лимфатических сосудов) во время хирургической процедуры, например, вазэктомии. Инструмент, как правило, имеет самофисирующиеся ножницы с кольцевыми ручками и сделан из высококачественной нержавеющей стали. Рабочий конец сконструирован, чтобы эффективно зажимать семенной канатик и перекрывать его во время хирургического применения. Это изделия многоразового использования.
18.16. Зажимы хирургические
| 216460 | 10. Ортопедические медицинские изделия | Система шейверная артроскопическая, пневматическая | Комплект устройств с пневмоприводом, предназначенный для резекции мягких и костных тканей при артроскопических операциях на суставах (например, коленном, плечевом или голеностопном). Он обычно состоит из блока управления с элементами управления оператора, соединительного шланга для подачи воздуха для хирургических устройств или азота (N2) к рукоятке и рукоятки, которая обеспечивает вращение различных сверл и лезвий (прямой или изогнутой конструкции) или других ротационных инструментов. Может дополняться системами ирригации. Часто используется для выскабливания хряща (например, при восстановлении мениска или менискэктомии) и удаления воспалённой синовиальной оболочки (синовэктомии).
10.01. Артроскопы и сопутствующие изделия
| 216460 | 18. Хирургические инструменты/системы и сопутствующие медицинские изделия | Система шейверная артроскопическая, пневматическая | Комплект устройств с пневмоприводом, предназначенный для резекции мягких и костных тканей при артроскопических операциях на суставах (например, коленном, плечевом или голеностопном). Он обычно состоит из блока управления с элементами управления оператора, соединительного шланга для подачи воздуха для хирургических устройств или азота (N2) к рукоятке и рукоятки, которая обеспечивает вращение различных сверл и лезвий (прямой или изогнутой конструкции) или других ротационных инструментов. Может дополняться системами ирригации. Часто используется для выскабливания хряща (например, при восстановлении мениска или менискэктомии) и удаления воспалённой синовиальной оболочки (синовэктомии).
18.44. Системы шейверные и сопутствующие изделия
| 216460 | 19. Эндоскопические медицинские изделия | Система шейверная артроскопическая, пневматическая | Комплект устройств с пневмоприводом, предназначенный для резекции мягких и костных тканей при артроскопических операциях на суставах (например, коленном, плечевом или голеностопном). Он обычно состоит из блока управления с элементами управления оператора, соединительного шланга для подачи воздуха для хирургических устройств или азота (N2) к рукоятке и рукоятки, которая обеспечивает вращение различных сверл и лезвий (прямой или изогнутой конструкции) или других ротационных инструментов. Может дополняться системами ирригации. Часто используется для выскабливания хряща (например, при восстановлении мениска или менискэктомии) и удаления воспалённой синовиальной оболочки (синовэктомии).
19.15. Прочие эндоскопические медицинские изделия
| 216460 | 6. Медицинские изделия для манипуляций/восстановления тканей/органов человека | Система шейверная артроскопическая, пневматическая | Комплект устройств с пневмоприводом, предназначенный для резекции мягких и костных тканей при артроскопических операциях на суставах (например, коленном, плечевом или голеностопном). Он обычно состоит из блока управления с элементами управления оператора, соединительного шланга для подачи воздуха для хирургических устройств или азота (N2) к рукоятке и рукоятки, которая обеспечивает вращение различных сверл и лезвий (прямой или изогнутой конструкции) или других ротационных инструментов. Может дополняться системами ирригации. Часто используется для выскабливания хряща (например, при восстановлении мениска или менискэктомии) и удаления воспалённой синовиальной оболочки (синовэктомии).
6.15. Устройства дренирования/удаления жидкостей/тканей
| 216460 | 6. Медицинские изделия для манипуляций/восстановления тканей/органов человека | Система шейверная артроскопическая, пневматическая | Комплект устройств с пневмоприводом, предназначенный для резекции мягких и костных тканей при артроскопических операциях на суставах (например, коленном, плечевом или голеностопном). Он обычно состоит из блока управления с элементами управления оператора, соединительного шланга для подачи воздуха для хирургических устройств или азота (N2) к рукоятке и рукоятки, которая обеспечивает вращение различных сверл и лезвий (прямой или изогнутой конструкции) или других ротационных инструментов. Может дополняться системами ирригации. Часто используется для выскабливания хряща (например, при восстановлении мениска или менискэктомии) и удаления воспалённой синовиальной оболочки (синовэктомии).
6.17. Прочие медицинские изделия для манипуляций/восстановления тканей/органов человека
| 216470 | 18. Хирургические инструменты/системы и сопутствующие медицинские изделия | Рукоятка пневматичесой шейверной артроскопической системы | Рукоять с закрепленным в ней режущим инструментом в составе в составе пневматической шейверной системы, предназначенной для эндоскопического удаления (выскабливания) мягких и костных тканей из суставов (например, коленных, плечевых, голеностопном). Обычно подключается к специальному блоку или пульту управления. Может оснащаться дополнительными функциями (например, ирригации/аспирации) и предназначается для введения через специальный эндоскоп. Изделие многоразового использования.
18.44. Системы шейверные и сопутствующие изделия
| 216470 | 6. Медицинские изделия для манипуляций/восстановления тканей/органов человека | Рукоятка пневматичесой шейверной артроскопической системы | Рукоять с закрепленным в ней режущим инструментом в составе в составе пневматической шейверной системы, предназначенной для эндоскопического удаления (выскабливания) мягких и костных тканей из суставов (например, коленных, плечевых, голеностопном). Обычно подключается к специальному блоку или пульту управления. Может оснащаться дополнительными функциями (например, ирригации/аспирации) и предназначается для введения через специальный эндоскоп. Изделие многоразового использования.
6.15. Устройства дренирования/удаления жидкостей/тканей
| 216470 | 6. Медицинские изделия для манипуляций/восстановления тканей/органов человека | Рукоятка пневматичесой шейверной артроскопической системы | Рукоять с закрепленным в ней режущим инструментом в составе в составе пневматической шейверной системы, предназначенной для эндоскопического удаления (выскабливания) мягких и костных тканей из суставов (например, коленных, плечевых, голеностопном). Обычно подключается к специальному блоку или пульту управления. Может оснащаться дополнительными функциями (например, ирригации/аспирации) и предназначается для введения через специальный эндоскоп. Изделие многоразового использования.
6.17. Прочие медицинские изделия для манипуляций/восстановления тканей/органов человека
| 216480 | 13. Реабилитационные и адаптированные для инвалидов медицинские изделия | Гортань искусственная пневматическая | Вспомогательное устройство речи предназначено для использования человеком, который имеет удаленную гортань (ларингектомия), для помощи в воспроизведении звуков на подобии того, как воспроизводятся голосовые звуки в нормальной речи. Устройство является внешним и использует воздух из легких (например, при выдохе) для создания звуков; выдыхаемый воздух движется через внешнее чашеобразное дополнение, которое закрывает трахеостому, для вибрации камеры, где создается звук. Звук доставляется через внешнюю трубку ко рту для модуляций, схожими с речью.
13.08. Устройства коммуникации и информации адаптированные
| 216490 | 1. Анестезиологические и респираторные медицинские изделия | Молоток для перкуссии грудной клетки пневматический | Ручное пневматическое устройство предназначено для обеспечения внешней вибрации грудной клетки пациента (ребенка и взрослого) для ослабления чрезмерных выделений из дыхательных путей (слизи или мокроты) с целью содействия очищению дыхательных путей и улучшению бронхиального дренажа для пациентов с респираторными заболеваниями [например, муковисцидозом, нервно-мышечными заболеваниями, бронхитом, бронхоэктатической болезнью, хронической обструктивной болезнью легких (ХОБЛ)]. Оно состоит из пневматического клапана с соединительным шлангом, который подключен к системе газоснабжения медицинского учреждения; ему, как правило, требуется давление газа 3,5 бар (50 фунтов на квадратный дюйм). Оно предназначено для использования медицинским работником.
1.22. Системы вентиляции легких и сопутствующие изделия
| 216490 | 17. Физиотерапевтические медицинские изделия | Молоток для перкуссии грудной клетки пневматический | Ручное пневматическое устройство предназначено для обеспечения внешней вибрации грудной клетки пациента (ребенка и взрослого) для ослабления чрезмерных выделений из дыхательных путей (слизи или мокроты) с целью содействия очищению дыхательных путей и улучшению бронхиального дренажа для пациентов с респираторными заболеваниями [например, муковисцидозом, нервно-мышечными заболеваниями, бронхитом, бронхоэктатической болезнью, хронической обструктивной болезнью легких (ХОБЛ)]. Оно состоит из пневматического клапана с соединительным шлангом, который подключен к системе газоснабжения медицинского учреждения; ему, как правило, требуется давление газа 3,5 бар (50 фунтов на квадратный дюйм). Оно предназначено для использования медицинским работником.
17.07. Прочие физиотерапевтические медицинские изделия
| 216500 | 10. Ортопедические медицинские изделия | Дрель/пила хирургическая универсальная, с пневматическим приводом | Комплект изделий, предназначенных для резекции костей и твердых тканей (например, хряща, связок) во время хирургического вмешательства; он не имеет специального назначения для проведения конкретных клинических процедур. Он включает в себя блок управления с пневматическим приводом, работающим с использованием азота (N2) или воздуха, подходящего для хирургических целей, моторы/наконечники/насадки, а также различные инструменты (например, сверла, боры, лезвия пил, наконечники отверток, проволочные направители).
10.22. Прочие ортопедические медицинские изделия
| 216500 | 18. Хирургические инструменты/системы и сопутствующие медицинские изделия | Дрель/пила хирургическая универсальная, с пневматическим приводом | Комплект изделий, предназначенных для резекции костей и твердых тканей (например, хряща, связок) во время хирургического вмешательства; он не имеет специального назначения для проведения конкретных клинических процедур. Он включает в себя блок управления с пневматическим приводом, работающим с использованием азота (N2) или воздуха, подходящего для хирургических целей, моторы/наконечники/насадки, а также различные инструменты (например, сверла, боры, лезвия пил, наконечники отверток, проволочные направители).
18.14. Дрели хирургические и сопутствующие изделия
| 216510 | 10. Ортопедические медицинские изделия | Мотор хирургической пневматической дрели | Компактный двигатель, потребляющий энергию от блока управления системы пневматического хирургического инструмента, предназначенный для преобразования пневматической энергии [например, из воздуха или азота хирургического качества (N2)] в неспецифическую механическую энергию для выполнения различных хирургических процедур, которые включают в себя сверление, распиливание и вставку костей и жестких тканей. Мотор может быть доступен в двух разных формах: 1) наконечник в виде пистолета, к которому подсоединяются различные насадки для хирургического инструмента; или 2) для проксимального прикрепления (например, микромотор) к различным безмоторным наконечникам. Изделие может быть канюлировано для использования проводника. Управление осуществляется с помощью ручного или ножного переключателя. Это изделие многоразового использования.
10.22. Прочие ортопедические медицинские изделия
| 216510 | 18. Хирургические инструменты/системы и сопутствующие медицинские изделия | Мотор хирургической пневматической дрели | Компактный двигатель, потребляющий энергию от блока управления системы пневматического хирургического инструмента, предназначенный для преобразования пневматической энергии [например, из воздуха или азота хирургического качества (N2)] в неспецифическую механическую энергию для выполнения различных хирургических процедур, которые включают в себя сверление, распиливание и вставку костей и жестких тканей. Мотор может быть доступен в двух разных формах: 1) наконечник в виде пистолета, к которому подсоединяются различные насадки для хирургического инструмента; или 2) для проксимального прикрепления (например, микромотор) к различным безмоторным наконечникам. Изделие может быть канюлировано для использования проводника. Управление осуществляется с помощью ручного или ножного переключателя. Это изделие многоразового использования.
18.14. Дрели хирургические и сопутствующие изделия
| 216530 | 6. Медицинские изделия для манипуляций/восстановления тканей/органов человека | Система пневматическая для трабекулопластики | Комплект изделий, разработанных для неинвазивного лечения глаукомы за счет использования низкоуровневой аспирации на поверхности глазного яблока. Обычно состоит из работающего от сети (сети переменного тока) блока управления, который производит отсасывание, регулируемое оператором, специально предназначенного для использования во время аспирации ободка, прикладываемого к глазу, и соединительных трубок. Это изделие используется для понижения повышенного внутриглазного давления (IOP) у пациентов с первичной открытоугольной глаукомой (POAG), пигментной глаукомой и внутриглазной гипертензией.
6.15. Устройства дренирования/удаления жидкостей/тканей
| 216540 | 1. Анестезиологические и респираторные медицинские изделия | Аппарат искусственной вентиляции легких пневматический автоматический, многоразового использования | Устройство для принудительной или вспомогательной вентиляции лёгких у пациентов, страдающих апноэ или нарушением дыхания, с помощью функций автоматического цикла давления, создаваемого пневматическим приводом. Оно присоединяется к источнику сжатого кислорода (O2) или медицинского воздуха через оконечные устройства для кислорода/воздуха или газовые баллоны. Оно обычно включает в себя трубки для подачи газа, дыхательный контур с модулятором расхода газа, коннекторы для подключения к источнику газа, предохранительные клапаны и гибкий коннектор для подключения к лицевой маске или эндотрахеальной трубке. Оно используется в автомобилях скорой помощи, отделениях интенсивной терапии, при внутренних перемещениях пациента, скорой и неотложной помощи и инцидентах с массовыми жертвами. Это устройство многоразового использования.
1.15. Маски респираторные/анестезиологические и сопутствующие изделия
| 216540 | 1. Анестезиологические и респираторные медицинские изделия | Аппарат искусственной вентиляции легких пневматический автоматический, многоразового использования | Устройство для принудительной или вспомогательной вентиляции лёгких у пациентов, страдающих апноэ или нарушением дыхания, с помощью функций автоматического цикла давления, создаваемого пневматическим приводом. Оно присоединяется к источнику сжатого кислорода (O2) или медицинского воздуха через оконечные устройства для кислорода/воздуха или газовые баллоны. Оно обычно включает в себя трубки для подачи газа, дыхательный контур с модулятором расхода газа, коннекторы для подключения к источнику газа, предохранительные клапаны и гибкий коннектор для подключения к лицевой маске или эндотрахеальной трубке. Оно используется в автомобилях скорой помощи, отделениях интенсивной терапии, при внутренних перемещениях пациента, скорой и неотложной помощи и инцидентах с массовыми жертвами. Это устройство многоразового использования.
1.25. Устройства систем искусственной вентиляции
| 216550 | 12. Радиологические медицинские изделия | Коллиматор с автоматически регулируемой апертурой для диагностической рентгеновской системы | Стандартное диагностическое изделие, ограничивающее и формирующее пучок рентгеновских лучей, с автоматически управляемым механизмом затвора с электроприводом. Разработано для регулировки затвора таким образом, чтобы форма рентгеновского пучка соответствовала размеру кассеты с пленкой в держателе; изделие прикрепляется к порту выхода пучка на кожухе рентгеновской трубки диагностической рентгеновской системы. Как правило, имеется центрирующее устройство для света, которое используется для проецирования на пациента светового поля, совпадающего с пучком рентгеновских лучей, для центрирования трубки с кассетой с пленкой. Изделие используется для ограничения влияния рассеянного излучения на качество изображений и для обеспечения защиты пациента путем недопущения воздействия излучения на участки тела, не являющиеся объектами лечения.
12.03. Коллиматоры и и сопутствующие изделия
| 216550 | 12. Радиологические медицинские изделия | Коллиматор с автоматически регулируемой апертурой для диагностической рентгеновской системы | Стандартное диагностическое изделие, ограничивающее и формирующее пучок рентгеновских лучей, с автоматически управляемым механизмом затвора с электроприводом. Разработано для регулировки затвора таким образом, чтобы форма рентгеновского пучка соответствовала размеру кассеты с пленкой в держателе; изделие прикрепляется к порту выхода пучка на кожухе рентгеновской трубки диагностической рентгеновской системы. Как правило, имеется центрирующее устройство для света, которое используется для проецирования на пациента светового поля, совпадающего с пучком рентгеновских лучей, для центрирования трубки с кассетой с пленкой. Изделие используется для ограничения влияния рассеянного излучения на качество изображений и для обеспечения защиты пациента путем недопущения воздействия излучения на участки тела, не являющиеся объектами лечения.
12.13. Экраны/защиты/ограничители излучения
| 216560 | 14. Сердечно-сосудистые медицинские изделия | Аппарат электронный для измерения артериального давления автоматический, портативный, с манжетой на палец | Электрическое устройство для неинвазивного измерения артериального давления с помощью автономной программы, которая регулирует автоматическое надуванте манжеты на пальце и циклы измерения. Манжета детектирует минутный сердечный выброс изменений артериального объема совместно с надуваемым эластичным баллоном, который оказывает давление (противодавление), как раз достаточное для уравнивания артериального давления. Обычно отображает текущую частоту сердечных сокращений в дополнение к систолическому и диастолическому артериальному давлению. Это портативный переносной аппарат (например, в руках или в сумке) часто используется службами неотложной помощи или для домашнего наблюдения за артериальным давлением.
14.11. Медицинские изделия для анализа гемодинамики
| 216570 | 16. Урологические медицинские изделия | Система пневматическая для литотрипсии | Набор устройств (не все из них переносные) для создания пневматическим путем баллистических ударных волн с целью интракорпорального дробления камней в мочевыводящих путях (почках, мочеточнике, мочевом пузыре). Обычно включает электронный регулятор давления/блок управления, держатель зонда, зонды разных размеров и ножной переключатель. Зонд присоединяется к держателю, который присоединяется к блоку управления, использующему сжатый воздух для подачи импульсов давления, которые распространяются до дистального конца зонда для передачи энергии. С помощью подходящего эндоскопа эта энергия направляется к камню, подлежащему дроблению in situ с последующим удалением путем аспирации.
16.11. Системы литотрипсии и сопутствующие изделия
| 216580 | 14. Сердечно-сосудистые медицинские изделия | Пила для грудины, пневматическая | Специальное ручное хирургическое изделие, с пневматическим приводом, для вскрытия грудной клетки (разрезания грудинной кости) для создания доступа при проведении операции на сердце или лёгких. Это электроприводная насадка с коротким вертикальным лезвием, выполняющим возвратно-поступательные движения, которое защищено специальной направляющей, обеспечивающей защиту подлежащих органов/частей тела. Это изделие многоразового использования.
14.25. Прочие сердечно-сосудистые медицинские изделия
| 216580 | 18. Хирургические инструменты/системы и сопутствующие медицинские изделия | Пила для грудины, пневматическая | Специальное ручное хирургическое изделие, с пневматическим приводом, для вскрытия грудной клетки (разрезания грудинной кости) для создания доступа при проведении операции на сердце или лёгких. Это электроприводная насадка с коротким вертикальным лезвием, выполняющим возвратно-поступательные движения, которое защищено специальной направляющей, обеспечивающей защиту подлежащих органов/частей тела. Это изделие многоразового использования.
18.34. Пилы и сопутствующие изделия
| 216590 | 10. Ортопедические медицинские изделия | Насадка для хирургической дрели, с пневматическим приводом | Ручное изделие с пневматическим приводом, предназначенное для вращения специальных наконечников во время хирургических процедур на костях и твердых тканях (например, хрящах, связках). Как правило, конструкция изделия позволяет использовать различные вращающиеся наконечники (например, сверла, римеры, ножи); изделие не предназначено специально для проведения конкретных клинических процедур. Оно включает встроенный мотор и приспособление для закрепления наконечника(ов) (которые не входят в состав изделия). Изделие может быть канюлировано для создания возможности использования проводника и может иметь микро- или макродизайн. Это изделие многоразового использования.
10.22. Прочие ортопедические медицинские изделия
| 216590 | 18. Хирургические инструменты/системы и сопутствующие медицинские изделия | Насадка для хирургической дрели, с пневматическим приводом | Ручное изделие с пневматическим приводом, предназначенное для вращения специальных наконечников во время хирургических процедур на костях и твердых тканях (например, хрящах, связках). Как правило, конструкция изделия позволяет использовать различные вращающиеся наконечники (например, сверла, римеры, ножи); изделие не предназначено специально для проведения конкретных клинических процедур. Оно включает встроенный мотор и приспособление для закрепления наконечника(ов) (которые не входят в состав изделия). Изделие может быть канюлировано для создания возможности использования проводника и может иметь микро- или макродизайн. Это изделие многоразового использования.
18.14. Дрели хирургические и сопутствующие изделия
| 216610 | 18. Хирургические инструменты/системы и сопутствующие медицинские изделия | Крючок для семенного канатика | Ручной хирургический инструмент используется для зацепления семенного канатика (похожая на канат структура, состоящий из семявыводящего протока и сопровождающих его артерий, вен, нервов и лимфатических сосудов), чтобы захватить его во время хирургической процедуры, например, вазэктомии. Как правило, это стержнеподобный инструмент с одним пуговчатым притупленным крючком на дистальном конце и ручкой на проксимальном конце. Он изготовлен из высококачественной нержавеющей стали. Это изделие многоразового использования.
18.39. Ретракторы/петли и сопутствующие изделия
| 216620 | 18. Хирургические инструменты/системы и сопутствующие медицинские изделия | Перфоратор черепа автоматический, одноразового использования | Стерильный металлический наконечник, разработанный для вырезания отверстий или круговых сечений свода черепа (calvarium) для обеспечения доступа к внутренней его части в диагностических/терапевтических целях или для удаления костного лоскута для операции на головном мозге. Как правило, состоит из двух соосных сверел (одно вращается внутри другого), специального хвостовика, обеспечивающего соединение с рукояткой с приводом (электрическим или пневматическим) и встроенного зажимного механизма. Внутреннее сверло слегка выступает за внешнее таким образом, что, когда внутреннее сверло проникает во внутреннюю пластину черепа, зажимный механизм высвобождается. Это изделие для одноразового использования.
18.14. Дрели хирургические и сопутствующие изделия
| 216620 | 18. Хирургические инструменты/системы и сопутствующие медицинские изделия | Перфоратор черепа автоматический, одноразового использования | Стерильный металлический наконечник, разработанный для вырезания отверстий или круговых сечений свода черепа (calvarium) для обеспечения доступа к внутренней его части в диагностических/терапевтических целях или для удаления костного лоскута для операции на головном мозге. Как правило, состоит из двух соосных сверел (одно вращается внутри другого), специального хвостовика, обеспечивающего соединение с рукояткой с приводом (электрическим или пневматическим) и встроенного зажимного механизма. Внутреннее сверло слегка выступает за внешнее таким образом, что, когда внутреннее сверло проникает во внутреннюю пластину черепа, зажимный механизм высвобождается. Это изделие для одноразового использования.
18.31. Перфораторы
| 216620 | 9. Нейрологические медицинские изделия | Перфоратор черепа автоматический, одноразового использования | Стерильный металлический наконечник, разработанный для вырезания отверстий или круговых сечений свода черепа (calvarium) для обеспечения доступа к внутренней его части в диагностических/терапевтических целях или для удаления костного лоскута для операции на головном мозге. Как правило, состоит из двух соосных сверел (одно вращается внутри другого), специального хвостовика, обеспечивающего соединение с рукояткой с приводом (электрическим или пневматическим) и встроенного зажимного механизма. Внутреннее сверло слегка выступает за внешнее таким образом, что, когда внутреннее сверло проникает во внутреннюю пластину черепа, зажимный механизм высвобождается. Это изделие для одноразового использования.
9.03. Изделия хирургические нейрологические
| 216630 | 14. Сердечно-сосудистые медицинские изделия | Аппарат электронный для измерения артериального давления автоматический, портативный, с манжетой на плечо/запястье | Электрическое устройство для неинвазивного измерения артериального давления с помощью автономной программы,которая регулирует автоматическое надувание манжеты на плече/запястье и циклы измерения. Обычно отображает текущую частоту сердечных сокращений и среднее артериальное давление в дополнение к систолическому и диастолическому артериальному давлению; может иметь память для хранения данных о показателях артериального давления и может иметь возможность подачи сигнала тревоги, если артериальное давление превышает заданные значения. Это портативный переносной аппарат (например, в руках или в сумке) часто используется службами неотложной помощи или для домашнего наблюдения за артериальным давлением.
14.11. Медицинские изделия для анализа гемодинамики
| 216640 | 18. Хирургические инструменты/системы и сопутствующие медицинские изделия | Система для краниотомии, пневматическая | Специальный комплект устройств с пневматическим приводом, предназначенный для удаления круговых секций свода черепа и обеспечения доступа внутрь с целью диагностики (например, введения нейроскопа) или лечения (например, снижения внутричерепного давления). Он также может использоваться для удаления костного трансплантата в нейрохирургии. Обычно состоит из насадки с мотором (двигателем), приводимым в действие сжатым газом, приспособления с зажимным механизмом, которое отключает режущий инструмент после прохождении сквозь внутреннюю пластинку черепной кости, блока управления, который регулирует скорость резания, и сменного вращающегося режущего наконечника (например, трепанационного сверла, бора, трепана или перфоратора).
18.49. Трепаны и сопутствующие изделия
| 216640 | 9. Нейрологические медицинские изделия | Система для краниотомии, пневматическая | Специальный комплект устройств с пневматическим приводом, предназначенный для удаления круговых секций свода черепа и обеспечения доступа внутрь с целью диагностики (например, введения нейроскопа) или лечения (например, снижения внутричерепного давления). Он также может использоваться для удаления костного трансплантата в нейрохирургии. Обычно состоит из насадки с мотором (двигателем), приводимым в действие сжатым газом, приспособления с зажимным механизмом, которое отключает режущий инструмент после прохождении сквозь внутреннюю пластинку черепной кости, блока управления, который регулирует скорость резания, и сменного вращающегося режущего наконечника (например, трепанационного сверла, бора, трепана или перфоратора).
9.03. Изделия хирургические нейрологические
| 216650 | 6. Медицинские изделия для манипуляций/восстановления тканей/органов человека | Система аспирационная для очищения дыхательных путей для экстренной помощи, пневматическая | Портативный комплект изделий, среди которых есть нехирургический инвазивный компонент, предназначенный для ручной аспирации нежелательных материалов (например, жидкостей, выделений) из дыхательных путей, как правило, во время транспортировки пациента или в экстренной ситуации (например, на каталке для перевозки больных) посредством аспирации источником сжатого газа (по принципу Вентури). Состоит из пневматического регулятора аспирации, при помощи которого можно управлять уровнем отрицательного давления для аспирации, портативного источника сжатого газа (например, баллона воздуха или кислорода), контейнеров для сбора, трубок, бактериальных/гидрофобных фильтров и изделий, соприкасающихся с пациентом (например, рукоятка/наконечник, маска).
6.15. Устройства дренирования/удаления жидкостей/тканей
| 216680 | 6. Медицинские изделия для манипуляций/восстановления тканей/органов человека | Кольцо аспирационное для пневматической системы для трабекулопластики | Стерильное кольцо, специально разработанное для помещения на поверхность глаза пациента для обеспечения низкоуровневой аспирации во время неинвазивного лечения глаукомы с помощью пневматической системы для трабекулопластики (PNT). В кольце имеются порты для трубок, через которые происходит аспирация, запускаемая блоком управления системы. Это изделие для одноразового использования.
6.15. Устройства дренирования/удаления жидкостей/тканей
| 216690 | 11. Офтальмологические медицинские изделия | Периметр автоматический | Работающий от сети (сети переменного тока) управляемый автоматически диагностический офтальмологический инструмент, предназначенный для оценки степени периферического поля зрения пациента. Небольшие светящиеся точки (пятна) отображаются посредством ручного управления в различных случайных позициях, а реакция пациента автоматически регистрируется. Распечатка (таблица) затем используется для демонстрации получившейся кривой параметров поля зрения. К данному виду относятся периметры Хамфри (Humphrey).
11.01. Анализаторы офтальмологические
| 216700 | 12. Радиологические медицинские изделия | Коллиматор с автоматически регулируемой апертурой для системы ускорителя | Изделие с электроприводом, ограничивающее пучок рентгеновского излучения, являющееся компонентом терапевтической системы ускорителя, состоящее из высоко аттентуированных материалов или сплавов [например, из свинца (Pb), вольфрама (W)], с управляемыми компьютером функциями позиционирования "челюстей" и лепестков. Монтируемое в порт выхода пучка, это изделие используется для корректировки формы пучка радиационного излучения, направляемого на участок тела, являющийся объектом лечения. Изделие обеспечивает защиту пациента во время лечения за счет ограничения или недопущения воздействия излучения на участки тела, не являющиеся объектами лечения. У изделия, как правило, имеется устройство локализации света для индикации расположения пучка радиационного излучения, с помощью которого можно правильно расположить пациентов для получения лечения.
12.03. Коллиматоры и и сопутствующие изделия
| 216700 | 12. Радиологические медицинские изделия | Коллиматор с автоматически регулируемой апертурой для системы ускорителя | Изделие с электроприводом, ограничивающее пучок рентгеновского излучения, являющееся компонентом терапевтической системы ускорителя, состоящее из высоко аттентуированных материалов или сплавов [например, из свинца (Pb), вольфрама (W)], с управляемыми компьютером функциями позиционирования "челюстей" и лепестков. Монтируемое в порт выхода пучка, это изделие используется для корректировки формы пучка радиационного излучения, направляемого на участок тела, являющийся объектом лечения. Изделие обеспечивает защиту пациента во время лечения за счет ограничения или недопущения воздействия излучения на участки тела, не являющиеся объектами лечения. У изделия, как правило, имеется устройство локализации света для индикации расположения пучка радиационного излучения, с помощью которого можно правильно расположить пациентов для получения лечения.
12.09. Системы радиологические терапевтические и сопутствующие изделия
12.09.01. Ускорители и сопутствующие изделия
| 216700 | 12. Радиологические медицинские изделия | Коллиматор с автоматически регулируемой апертурой для системы ускорителя | Изделие с электроприводом, ограничивающее пучок рентгеновского излучения, являющееся компонентом терапевтической системы ускорителя, состоящее из высоко аттентуированных материалов или сплавов [например, из свинца (Pb), вольфрама (W)], с управляемыми компьютером функциями позиционирования "челюстей" и лепестков. Монтируемое в порт выхода пучка, это изделие используется для корректировки формы пучка радиационного излучения, направляемого на участок тела, являющийся объектом лечения. Изделие обеспечивает защиту пациента во время лечения за счет ограничения или недопущения воздействия излучения на участки тела, не являющиеся объектами лечения. У изделия, как правило, имеется устройство локализации света для индикации расположения пучка радиационного излучения, с помощью которого можно правильно расположить пациентов для получения лечения.
12.13. Экраны/защиты/ограничители излучения
| 216710 | 14. Сердечно-сосудистые медицинские изделия | Аппарат пневматический для компрессии грудной клетки при сердечно-легочной реанимации | Внешнее устройство с пневматическим приводом предназначено для применения ритмичной компрессии к груди в области сердца, чтобы обеспечить приток крови во время оказания помощи при остановке сердца [сердечно-легочная реанимация]. Оно, как правило, питается от баллонов с медицинским газом или системы медицинского газопровода и может состоять из твердого основания с прикрепленной лентой, которая обвязывается вокруг груди пациента, чтобы произвести компрессионные сжатия, или может иметь другие конфигурации. Устройство обычно используется в качестве вспомогательного средства к ручному внешнему массажу сердца или для его замены, чтобы избежать усталости и обеспечить лучшую согласованность приложенной силы и частоты сжатия.
14.12. Медицинские изделия для кардиореанимации
| 216720 | 9. Нейрологические медицинские изделия | Рукоятка пневматической системы для краниотомии | Ручное изделие, которое является компонентом пневматической системы для краниотомии, используемое для вращения трепанационного режущего инструмента (т.е., дрели, бора, трепана или перфоратора) с целью получения отверстия или отверстий в своде черепа (calvarium). Главным образом состоит из мотора (также известного как двигатель), который работает на сжатом газе [воздух медицинского типа или азот (N2)], который может передаваться управляющим блоком, регулирующим также скорость. Изделие обычно включает определенные средства безопасности, например, систему сцепления, которая отключает режущий инструмент, когда произошло проникновение внутренней пластины, что предотвращает повреждение мозга. Это изделие, пригодное для многоразового использования.
9.03. Изделия хирургические нейрологические
| 216730 | 15. Стоматологические медицинские изделия | Бормашина стоматологическая, пневматическая | Комплект изделий, предназначенный для сверления и выскабливания костей, зубов и твердых тканей во время стоматологических хирургических вмешательств. Он обычно состоит из моторизованного наконечника и/или мотора, блока управления и различных насадок, используемых для удерживания сверлящих/выскабливающих инструментов (например, боров, полировочных дисков). Система работает на пневмоприводе (с использованием газа), как правило, посредством сжатого воздуха, поступающего через соединительный шланг к наконечнику/мотору. Это изделие многоразового использования.
15.02. Бормашины и сопутствующие изделия
| 216730 | 18. Хирургические инструменты/системы и сопутствующие медицинские изделия | Бормашина стоматологическая, пневматическая | Комплект изделий, предназначенный для сверления и выскабливания костей, зубов и твердых тканей во время стоматологических хирургических вмешательств. Он обычно состоит из моторизованного наконечника и/или мотора, блока управления и различных насадок, используемых для удерживания сверлящих/выскабливающих инструментов (например, боров, полировочных дисков). Система работает на пневмоприводе (с использованием газа), как правило, посредством сжатого воздуха, поступающего через соединительный шланг к наконечнику/мотору. Это изделие многоразового использования.
18.14. Дрели хирургические и сопутствующие изделия
| 216740 | 15. Стоматологические медицинские изделия | Наконечник бормашины стоматологической, пневматический | Ручное стоматологическое изделие, включающее в себя замок для фиксации вращающихся дентальных насадок (например, боров, римеров), предназначенное для использования при сверлении/выскабливании костей, зубов и других твердых тканей в стоматологии. Включает в себя небольшой турбинный мотор, обычно приводящийся в движение сжатым воздухом, и который обычно имеет систему встроенного водного охлаждения; насадки не входят в состав изделия. Обычно присоединяется к стоматологической установке или автономной системе. Это изделие многоразового использования.
15.02. Бормашины и сопутствующие изделия
| 216740 | 18. Хирургические инструменты/системы и сопутствующие медицинские изделия | Наконечник бормашины стоматологической, пневматический | Ручное стоматологическое изделие, включающее в себя замок для фиксации вращающихся дентальных насадок (например, боров, римеров), предназначенное для использования при сверлении/выскабливании костей, зубов и других твердых тканей в стоматологии. Включает в себя небольшой турбинный мотор, обычно приводящийся в движение сжатым воздухом, и который обычно имеет систему встроенного водного охлаждения; насадки не входят в состав изделия. Обычно присоединяется к стоматологической установке или автономной системе. Это изделие многоразового использования.
18.14. Дрели хирургические и сопутствующие изделия
| 216760 | 10. Ортопедические медицинские изделия | Насадка хирургической дрели, для расширения отверстий, с пневматическим приводом | Ручное изделие с пневматическим приводом, предназначенное для обеспечения крутящего момента специально для рассверливания отверстий во время хирургических операций. Изделие, как правило, содержит специальный патрон для захвата римера (например, ортопедического римера для интрамедуллярного канала) и обычно обеспечивает высокий крутящий момент для интенсивного рассверливания; наконечники для рассверливания не входят в состав изделия. Изделие обычно канюлировано, что позволяет использовать проволочный направитель. Это изделие для многоразового использования.
10.22. Прочие ортопедические медицинские изделия
| 216760 | 18. Хирургические инструменты/системы и сопутствующие медицинские изделия | Насадка хирургической дрели, для расширения отверстий, с пневматическим приводом | Ручное изделие с пневматическим приводом, предназначенное для обеспечения крутящего момента специально для рассверливания отверстий во время хирургических операций. Изделие, как правило, содержит специальный патрон для захвата римера (например, ортопедического римера для интрамедуллярного канала) и обычно обеспечивает высокий крутящий момент для интенсивного рассверливания; наконечники для рассверливания не входят в состав изделия. Изделие обычно канюлировано, что позволяет использовать проволочный направитель. Это изделие для многоразового использования.
18.14. Дрели хирургические и сопутствующие изделия
| 216760 | 18. Хирургические инструменты/системы и сопутствующие медицинские изделия | Насадка хирургической дрели, для расширения отверстий, с пневматическим приводом | Ручное изделие с пневматическим приводом, предназначенное для обеспечения крутящего момента специально для рассверливания отверстий во время хирургических операций. Изделие, как правило, содержит специальный патрон для захвата римера (например, ортопедического римера для интрамедуллярного канала) и обычно обеспечивает высокий крутящий момент для интенсивного рассверливания; наконечники для рассверливания не входят в состав изделия. Изделие обычно канюлировано, что позволяет использовать проволочный направитель. Это изделие для многоразового использования.
18.35. Развертки/римеры и сопутствующие изделия
| 216770 | 6. Медицинские изделия для манипуляций/восстановления тканей/органов человека | Трубка офтальмологическая для ирригации/инфузии/аспирации, многоразового использования | Отрезок гибкой неинвазивной трубки, предназначенный для подсоединения офтальмологической канюли к внешним устройствам (например, насосу, бутылкам) для инфузии, ирригации и/или аспирации (отсасывания) во время проведения офтальмологической процедуры (например, тампонады, лечения глаукомы). Изготавливается из полимерных материалов, может иметь один или два просвета и может поставляться в рулонах, от которых отрезаются трубки необходимой длины, или выпускаться уже заданной длины. Изделие может поставляться с простыми коннекторами; однако, другие связанные с процедурой предметы (например, зажим, игла) не прилагаются (т.е., это не магистраль). Это изделие, пригодное для многоразового использования, которое необходимо стерилизовать перед применением.
6.15. Устройства дренирования/удаления жидкостей/тканей
| 216780 | 12. Радиологические медицинские изделия | Коллиматор с автоматически регулируемой апертурой для системы радионуклидной дистанционной терапии | Изделие с электроприводом, ограничивающее пучок рентгеновского излучения, являющееся компонентом системы радионуклидной дистанционной терапии, состоящее из высоко аттентуированных материалов или сплавов [например, из свинца (Pb), вольфрама (W)], с управляемыми компьютером функциями позиционирования "челюстей" и лепестков. Устанавливается под разводящим каналом головки источника дистанционной терапии и используется для настройки размера и формы пучка радиационного излучения, направляемого на пациента во время лечения, так чтобы пучок удовлетворял требованиям конкретного плана лечения. Коллиматоры с "челюстями" обеспечивают прямоугольную или круглую форму пучка; регулируемые многолепестковые коллиматоры позволяют создавать пучки нестандартых форм.
12.03. Коллиматоры и и сопутствующие изделия
| 216780 | 12. Радиологические медицинские изделия | Коллиматор с автоматически регулируемой апертурой для системы радионуклидной дистанционной терапии | Изделие с электроприводом, ограничивающее пучок рентгеновского излучения, являющееся компонентом системы радионуклидной дистанционной терапии, состоящее из высоко аттентуированных материалов или сплавов [например, из свинца (Pb), вольфрама (W)], с управляемыми компьютером функциями позиционирования "челюстей" и лепестков. Устанавливается под разводящим каналом головки источника дистанционной терапии и используется для настройки размера и формы пучка радиационного излучения, направляемого на пациента во время лечения, так чтобы пучок удовлетворял требованиям конкретного плана лечения. Коллиматоры с "челюстями" обеспечивают прямоугольную или круглую форму пучка; регулируемые многолепестковые коллиматоры позволяют создавать пучки нестандартых форм.
12.09. Системы радиологические терапевтические и сопутствующие изделия
12.09.05. Системы удаленной радионуклидной терапии сопутствующие изделия
| 216780 | 12. Радиологические медицинские изделия | Коллиматор с автоматически регулируемой апертурой для системы радионуклидной дистанционной терапии | Изделие с электроприводом, ограничивающее пучок рентгеновского излучения, являющееся компонентом системы радионуклидной дистанционной терапии, состоящее из высоко аттентуированных материалов или сплавов [например, из свинца (Pb), вольфрама (W)], с управляемыми компьютером функциями позиционирования "челюстей" и лепестков. Устанавливается под разводящим каналом головки источника дистанционной терапии и используется для настройки размера и формы пучка радиационного излучения, направляемого на пациента во время лечения, так чтобы пучок удовлетворял требованиям конкретного плана лечения. Коллиматоры с "челюстями" обеспечивают прямоугольную или круглую форму пучка; регулируемые многолепестковые коллиматоры позволяют создавать пучки нестандартых форм.
12.13. Экраны/защиты/ограничители излучения
| 216790 | 11. Офтальмологические медицинские изделия | Рукоятка системы трепанации роговицы, пневматическая | Ручной компонент системы трепанации роговицы с пневматическим приводом (данный компонент также известен как трепан с мотором), который приводится в действие сжатым газом [воздухом для хирургических устройств или азотом (N2)], удерживающий и обеспечивающий вращательное движение наконечника трепана, который обычно имеет очень острый или тонкий зубчатый скошенный режущий край для проведения корнеосклеральных процедур. Это устройство может регулироваться через блок управления скоростью. Это изделие многоразового использования, подлежащее стерилизации перед использованием.
11.20. Системы для трепанации роговицы и сопутствующие изделия
| 216790 | 18. Хирургические инструменты/системы и сопутствующие медицинские изделия | Рукоятка системы трепанации роговицы, пневматическая | Ручной компонент системы трепанации роговицы с пневматическим приводом (данный компонент также известен как трепан с мотором), который приводится в действие сжатым газом [воздухом для хирургических устройств или азотом (N2)], удерживающий и обеспечивающий вращательное движение наконечника трепана, который обычно имеет очень острый или тонкий зубчатый скошенный режущий край для проведения корнеосклеральных процедур. Это устройство может регулироваться через блок управления скоростью. Это изделие многоразового использования, подлежащее стерилизации перед использованием.
18.49. Трепаны и сопутствующие изделия
| 216800 | 15. Стоматологические медицинские изделия | Наконечник пневматической системы для очистки корневых каналов/снятия зубных отложений | Держатель для съемной насадки, являющийся частью пневматической системы для очистки корневых каналов/снятия зубных отложений, разработанный для использования сжатого воздуха для генерации колебаний на кончике с целью: 1) механического размельчения и удаления органических остатков из корневого канала зуба во время проведения эндодонтической процедуры; и/или 2) удаления налета с поверхностей зубов во время проведения процедуры по очистке/пародонтологической терапии. Для облегчения процесса также через наконечник и прикрепленную насадку подается вода. Как правило, имеет коннектор с 2, 3 или 4 отверстиями, подходящими для подключения существующих трубок для пневматического наконечника и распылителя воды для промывания. Это изделие, пригодное для многоразового использования.
15.06. Изделия для удаления зубного камня
| 216800 | 6. Медицинские изделия для манипуляций/восстановления тканей/органов человека | Наконечник пневматической системы для очистки корневых каналов/снятия зубных отложений | Держатель для съемной насадки, являющийся частью пневматической системы для очистки корневых каналов/снятия зубных отложений, разработанный для использования сжатого воздуха для генерации колебаний на кончике с целью: 1) механического размельчения и удаления органических остатков из корневого канала зуба во время проведения эндодонтической процедуры; и/или 2) удаления налета с поверхностей зубов во время проведения процедуры по очистке/пародонтологической терапии. Для облегчения процесса также через наконечник и прикрепленную насадку подается вода. Как правило, имеет коннектор с 2, 3 или 4 отверстиями, подходящими для подключения существующих трубок для пневматического наконечника и распылителя воды для промывания. Это изделие, пригодное для многоразового использования.
6.15. Устройства дренирования/удаления жидкостей/тканей
| 216810 | 13. Реабилитационные и адаптированные для инвалидов медицинские изделия | Массажер пневматический | Изделие с пневматическим приводом и вибрирующим механизмом головки. Изделие держат в руке, и им проводят по тому участку тела/мышцам, которые подвергаются лечению. Вибрирующую головку или подушечки можно заменить другими, иного размера и формы. Может использоваться в респираторной терапии и физиотерапии, как правило, в больницах или учреждениях, но также подходит для использования в домашних условиях.
13.05. Средства медицинские персональные адаптированные
| 216810 | 17. Физиотерапевтические медицинские изделия | Массажер пневматический | Изделие с пневматическим приводом и вибрирующим механизмом головки. Изделие держат в руке, и им проводят по тому участку тела/мышцам, которые подвергаются лечению. Вибрирующую головку или подушечки можно заменить другими, иного размера и формы. Может использоваться в респираторной терапии и физиотерапии, как правило, в больницах или учреждениях, но также подходит для использования в домашних условиях.
17.02. Массажеры и сопутствующие изделия
| 216820 | 10. Ортопедические медицинские изделия | Шланг хирургической пневматической дрели | Однопросветная или двухпросветная (коаксиальная) трубка прямой или спиральной конструкции, используемая для подачи сжатого воздуха или азота (N2) хирургического качества из источника газа, обычно из центральной системы подачи медицинского газа, в хирургическую дрель или наконечник пилы или мотор для преобразования в энергию для питания. Обычно длина изделия составляет от 2 до 5 метров в длину. Шланги коаксиального типа двойные (содержат внутреннюю и внешнюю трубку) для удаления отработанных газов. Это изделие многоразового использования.
10.22. Прочие ортопедические медицинские изделия
| 216820 | 18. Хирургические инструменты/системы и сопутствующие медицинские изделия | Шланг хирургической пневматической дрели | Однопросветная или двухпросветная (коаксиальная) трубка прямой или спиральной конструкции, используемая для подачи сжатого воздуха или азота (N2) хирургического качества из источника газа, обычно из центральной системы подачи медицинского газа, в хирургическую дрель или наконечник пилы или мотор для преобразования в энергию для питания. Обычно длина изделия составляет от 2 до 5 метров в длину. Шланги коаксиального типа двойные (содержат внутреннюю и внешнюю трубку) для удаления отработанных газов. Это изделие многоразового использования.
18.14. Дрели хирургические и сопутствующие изделия
| 216820 | 18. Хирургические инструменты/системы и сопутствующие медицинские изделия | Шланг хирургической пневматической дрели | Однопросветная или двухпросветная (коаксиальная) трубка прямой или спиральной конструкции, используемая для подачи сжатого воздуха или азота (N2) хирургического качества из источника газа, обычно из центральной системы подачи медицинского газа, в хирургическую дрель или наконечник пилы или мотор для преобразования в энергию для питания. Обычно длина изделия составляет от 2 до 5 метров в длину. Шланги коаксиального типа двойные (содержат внутреннюю и внешнюю трубку) для удаления отработанных газов. Это изделие многоразового использования.
18.34. Пилы и сопутствующие изделия
| 216840 | 5. Медицинские изделия для in vitro диагностики (ИВД) | Ревматоидный фактор ИВД, калибратор | Материал, используемый для установления референтных значений для анализа, предназначенный для качественного и/или количественного определения иммуноглобулинов ревматоидного фактора (rheumatoid factor immunoglobulins) в клиническом образце.
5.04. Реагенты/наборы для определения аналитов ИВД
5.04.02. Реагенты/наборы для биохимического анализа
| 216850 | 5. Медицинские изделия для in vitro диагностики (ИВД) | Ревматоидный фактор ИВД, набор, иммунохемилюминесцентный анализ | Набор реагентов и других связанных с ними материалов, предназначенный для качественного и/или количественного определения иммуноглобулинов ревматоидного фактора в клиническом образце с использованием метода иммунохемилюминесцентного анализа.
5.04. Реагенты/наборы для определения аналитов ИВД
5.04.02. Реагенты/наборы для биохимического анализа
| 216860 | 5. Медицинские изделия для in vitro диагностики (ИВД) | Ревматоидный фактор ИВД, контрольный материал | Материал, используемый для подтверждения качества анализа, предназначенный для использования при качественном и/или количественном определении иммуноглобулинов ревматоидного фактора (rheumatoid factor immunoglobulins) в клиническом образце.
5.04. Реагенты/наборы для определения аналитов ИВД
5.04.02. Реагенты/наборы для биохимического анализа
| 216870 | 5. Медицинские изделия для in vitro диагностики (ИВД) | Ревматоидный фактор ИВД, набор, нефелометрический/турбидиметрический анализ | Набор реагентов и других связанных с ними материалов, предназначенный для качественного и/или количественного определения иммуноглобулинов ревматоидного фактора в клиническом образце с использованием метода нефелометрического/турбидиметрического анализа.
5.04. Реагенты/наборы для определения аналитов ИВД
5.04.02. Реагенты/наборы для биохимического анализа
| 216880 | 5. Медицинские изделия для in vitro диагностики (ИВД) | Ревматоидный фактор ИВД, набор, реакция агглютинации | Набор реагентов и других связанных с ними материалов, предназначенный для качественного и/или количественного определения иммуноглобулинов ревматоидного фактора в клиническом образце с использованием метода реакции агглютинации.
5.04. Реагенты/наборы для определения аналитов ИВД
5.04.02. Реагенты/наборы для биохимического анализа
| 216890 | 5. Медицинские изделия для in vitro диагностики (ИВД) | Ревматоидный фактор ИВД, реагент | Вещество или реактив, предназначенный для использования совместно с исходным изделием для ИВД с целью выполнения определенной функции в анализе, который используется при качественном и/или количественном определении иммуноглобулинов ревматоидного фактора в клиническом образце.
5.04. Реагенты/наборы для определения аналитов ИВД
5.04.02. Реагенты/наборы для биохимического анализа
| 216900 | 5. Медицинские изделия для in vitro диагностики (ИВД) | Анализатор спермы/спермограммы ИВД, автоматический | Лабораторный аппарат, работающий от сети (на переменном токе), предназначенный для использования при качественном и/или количественном ин витро (in vitro) анализе образца спермы для определения объема, концентрации сперматозоидов, подвижности и/или морфологических характеристик. Устройство управляется при минимальном вмешательстве оператора и полностью автоматизировано на всех этапах анализа.
5.01. Анализаторы ИВД
5.01.10. Прочие анализаторы ИВД
| 216910 | 5. Медицинские изделия для in vitro диагностики (ИВД) | Анализатор спермы/спермограммы ИВД, полуавтоматический | Лабораторный аппарат, работающий от сети (на переменном токе), предназначенный для использования при качественном и/или количественном ин витро (in vitro) анализе образца спермы для определения объема, концентрации сперматозоидов, подвижности и/или морфологических характеристик. Устройство работает при минимизированном участии оператора и автоматизации некоторых, но не всех, этапах анализа.
5.01. Анализаторы ИВД
5.01.10. Прочие анализаторы ИВД
| 216920 | 5. Медицинские изделия для in vitro диагностики (ИВД) | Ревматоидный фактор ИВД, набор, иммуноферментный анализ (ИФА) | Набор реагентов и других связанных с ними материалов, предназначенный для качественного и/или количественного определения иммуноглобулинов ревматоидного фактора в клиническом образце с использованием метода иммуноферментного анализа (ИФА).
5.04. Реагенты/наборы для определения аналитов ИВД
5.04.02. Реагенты/наборы для биохимического анализа
| 216930 | 5. Медицинские изделия для in vitro диагностики (ИВД) | Ревматоидный фактор ИВД, набор, мультиплексный анализ | Набор реагентов и других связанных с ними материалов, предназначенный для качественного и/или количественного определения иммуноглобулинов ревматоидного фактора в клиническом образце с использованием метода мультиплексного анализа.
5.04. Реагенты/наборы для определения аналитов ИВД
5.04.02. Реагенты/наборы для биохимического анализа
| 216940 | 5. Медицинские изделия для in vitro диагностики (ИВД) | Ревматоидный фактор ИВД, набор, иммунофлуоресцентный анализ | Набор реагентов и других связанных с ними материалов, предназначенный для качественного и/или количественного определения ревматоидного фактора ИВД в клиническом образце с использованием метода иммунофлуоресцентного анализа.
5.04. Реагенты/наборы для определения аналитов ИВД
5.04.02. Реагенты/наборы для биохимического анализа
| 216950 | 2. Вспомогательные и общебольничные медицинские изделия | Основание для кровати, с электропитанием | Конструкция кровати с питанием от сети (переменного тока), которая поддерживает поверхность кровати для пациента (например, матрас) и может соединять и/или изменять поверхность для получения различных терапевтических, диагностических и удобных положений. Обычно представляет собой плоскую конструкцию из металлической рамы, которая действует в ответ на работу устройства управления кроватью с электрическим приводом.
2.11. Кровати медицинские и сопутствующие изделия
| 216950 | 2. Вспомогательные и общебольничные медицинские изделия | Основание для кровати, с электропитанием | Конструкция кровати с питанием от сети (переменного тока), которая поддерживает поверхность кровати для пациента (например, матрас) и может соединять и/или изменять поверхность для получения различных терапевтических, диагностических и удобных положений. Обычно представляет собой плоскую конструкцию из металлической рамы, которая действует в ответ на работу устройства управления кроватью с электрическим приводом.
2.14. Матрасы медицинские и сопутствующие изделия
| 216960 | 2. Вспомогательные и общебольничные медицинские изделия | Основание для кровати, механическое | Конструкция кровати с ручным управлением, которая поддерживает поверхность кровати для пациента (например, матрас) и может соединять и/или изменять поверхность для получения различных терапевтических, диагностических и удобных положений. Обычно представляет собой плоскую конструкцию из металлической рамы, которая действует в ответ на движение ручного рычага и/или рукоятки.
2.11. Кровати медицинские и сопутствующие изделия
| 216960 | 2. Вспомогательные и общебольничные медицинские изделия | Основание для кровати, механическое | Конструкция кровати с ручным управлением, которая поддерживает поверхность кровати для пациента (например, матрас) и может соединять и/или изменять поверхность для получения различных терапевтических, диагностических и удобных положений. Обычно представляет собой плоскую конструкцию из металлической рамы, которая действует в ответ на движение ручного рычага и/или рукоятки.
2.14. Матрасы медицинские и сопутствующие изделия
| 216970 | 2. Вспомогательные и общебольничные медицинские изделия | Основание для кровати, с гидравлическим приводом | Конструкция кровати с гидравлическим приводом, которая поддерживает поверхность кровати для пациента (например, матрас) и может соединять и/или изменять поверхность для получения различных терапевтических, диагностических и удобных положений. Обычно представляет собой плоскую конструкцию из металлической рамы, которая действует в ответ на движение ручного и ножного привода.
2.11. Кровати медицинские и сопутствующие изделия
| 216970 | 2. Вспомогательные и общебольничные медицинские изделия | Основание для кровати, с гидравлическим приводом | Конструкция кровати с гидравлическим приводом, которая поддерживает поверхность кровати для пациента (например, матрас) и может соединять и/или изменять поверхность для получения различных терапевтических, диагностических и удобных положений. Обычно представляет собой плоскую конструкцию из металлической рамы, которая действует в ответ на движение ручного и ножного привода.
2.14. Матрасы медицинские и сопутствующие изделия
| 216980 | 11. Офтальмологические медицинские изделия | Очки для использования в положении лежа | Оптическое/глазное устройство, состоящее из призматических линз, которое подносят к глазам под углом к полю зрения, позволяющее пользователю читать или смотреть телевизор лежа на спине. Это устройство обычно используется человеком, прикованным к постели.
11.10. Линзы очковые и сопутствующие изделия
| 216980 | 13. Реабилитационные и адаптированные для инвалидов медицинские изделия | Очки для использования в положении лежа | Оптическое/глазное устройство, состоящее из призматических линз, которое подносят к глазам под углом к полю зрения, позволяющее пользователю читать или смотреть телевизор лежа на спине. Это устройство обычно используется человеком, прикованным к постели.
13.08. Устройства коммуникации и информации адаптированные
| 216990 | 5. Медицинские изделия для in vitro диагностики (ИВД) | Колумбийский агар питательная среда ИВД, 5% лошадиной крови | Неселективная питательная среда Колумбийский агар, содержащая 5% дефибринированной лошадиной крови, предназначенная для выращивания и изоляции микроорганизмов из клинического образца.
5.06. Среды питательные ИВД
| 217000 | 5. Медицинские изделия для in vitro диагностики (ИВД) | Колумбийский агар питательная среда ИВД, 5% овечьей крови | Неселективная питательная среда Колумбийский агар, содержащая 5% дефибринированной овечьей крови, предназначенная для выращивания и изоляции микроорганизмов из клинического образца.
5.06. Среды питательные ИВД
| 217010 | 5. Медицинские изделия для in vitro диагностики (ИВД) | Колумбийский агар питательная среда ИВД, не содержит крови | Неселективная питательная среда Колумбийский агар, дополнительно не содержащая кровь, предназначенная для выращивания и изоляции микроорганизмов из клинического образца.
5.06. Среды питательные ИВД
| 217020 | 5. Медицинские изделия для in vitro диагностики (ИВД) | Колумбийский кровяной питательный бульон ИВД | Емкость, содержащая колумбийский питательный бульон, питательная среда с или без дополнительных добавок и/или адсорбирующих компонентов, предназначенная для использования при сборе и/или транспортировке клинического образца крови, для анализа и/или другого исследования с использованием ручного или автоматизированного метода.
5.06. Среды питательные ИВД
| 217030 | 5. Медицинские изделия для in vitro диагностики (ИВД) | Агар дифференциальная/селективная питательная среда ИВД | Агар питательная среда, предназначенная для стимулирования селективного роста микроорганизмов с определенными характеристиками (например, устойчивость к антибиотикам, способность утилизировать, синтезировать специфические метаболиты) и/или различать виды микроорганизмов, растущих в той же среде по внешнему виду (например, по цвету, форме, рисунку роста). Обычно содержит вещества, ингибирующие рост симбионтов или загрязняющих микроорганизмов (например, противомикробные препараты, красители, соли) и/или красители или химические индикаторы для дифференциации.
5.06. Среды питательные ИВД
| 217040 | 5. Медицинские изделия для in vitro диагностики (ИВД) | Тромбиновое время ИВД, контрольный материал | Материал, используемый для подтверждения качества анализа, предназначенный для использования при количественном определении тромбинового времени (thrombin time (TT)) в клиническом образце.
5.04. Реагенты/наборы для определения аналитов ИВД
5.04.07. Реагенты/наборы для коагулологического анализа
| 217050 | 5. Медицинские изделия для in vitro диагностики (ИВД) | Тромбин активированный ингибитор фибринолиза ИВД, набор, иммуноферментный анализ (ИФА) | Набор реагентов и других связанных с ними материалов, предназначенный для количественного определения тромбин активированного ингибитора фибринолиза (thrombin activating fibrinolysis inhibitor) в клиническом образце методом иммуноферментного анализа (ИФА).
5.04. Реагенты/наборы для определения аналитов ИВД
5.04.07. Реагенты/наборы для коагулологического анализа
| 217060 | 5. Медицинские изделия для in vitro диагностики (ИВД) | Тромбин-антитромбин III комплекс (TAT) ИВД, калибратор | Материал, используемый для установления референтных значений для анализа, предназначенный для количественного определения тромбин-антитромбин III комплекса (TAT) (thrombin-antithrombin III complex (TAT)) в клиническом образце.
5.04. Реагенты/наборы для определения аналитов ИВД
5.04.07. Реагенты/наборы для коагулологического анализа
| 217070 | 5. Медицинские изделия для in vitro диагностики (ИВД) | Тромбин активированный ингибитор фибринолиза ИВД, калибратор | Материал, используемый для установления референтных значений для анализа, предназначенный для использования при количественном определении тромбин активированного ингибитора фибринолиза (thrombin activating fibrinolysis inhibitor) в клиническом образце.
5.04. Реагенты/наборы для определения аналитов ИВД
5.04.07. Реагенты/наборы для коагулологического анализа
| 217080 | 5. Медицинские изделия для in vitro диагностики (ИВД) | Тромбин-антитромбин III комплекс (TAT) ИВД, контрольный материал | Материал, используемый для подтверждения качества анализа, предназначенный для использования при количественном определении тромбин-антитромбин III комплекса (TAT) (thrombin-antithrombin III complex (TAT)) в клиническом образце.
5.04. Реагенты/наборы для определения аналитов ИВД
5.04.07. Реагенты/наборы для коагулологического анализа
| 217090 | 5. Медицинские изделия для in vitro диагностики (ИВД) | Тромбин активированный ингибитор фибринолиза ИВД, реагент | Вещество или реактив, предназначенный для использования совместно с исходным изделием для ИВД для выполнения особой функции в анализе, который используется для количественного определения тромбин активированного ингибитора фибринолиза (thrombin activating fibrinolysis inhibitor) в клиническом образце.
5.04. Реагенты/наборы для определения аналитов ИВД
5.04.07. Реагенты/наборы для коагулологического анализа
| 217100 | 5. Медицинские изделия для in vitro диагностики (ИВД) | Тромбин активированный ингибитор фибринолиза ИВД, контрольный материал | Материал, используемый для подтверждения качества анализа, предназначенный для использования при количественном определении тромбин активированного ингибитора фибринолиза (thrombin activating fibrinolysis inhibitor) в клиническом образце.
5.04. Реагенты/наборы для определения аналитов ИВД
5.04.07. Реагенты/наборы для коагулологического анализа
| 217110 | 5. Медицинские изделия для in vitro диагностики (ИВД) | Тромбиновое время ИВД, набор, анализ образования сгустка | Набор реагентов и других связанных с ними материалов, предназначенный для количественного определения тромбинового времени (thrombin time (TT)) в клиническом образце методом анализа образования сгустка.
5.04. Реагенты/наборы для определения аналитов ИВД
5.04.07. Реагенты/наборы для коагулологического анализа
| 217120 | 5. Медицинские изделия для in vitro диагностики (ИВД) | Тромбин-антитромбин III комплекс ИВД, набор, иммуноферментный анализ (ИФА) | Набор реагентов и других связанных с ними материалов, предназначенный для количественного определения комплекса тромбин-антитромбин III (tthrombin-antithrombin III complex (TAT)) в клиническом образце методом иммуноферментного анализа (ИФА).
5.04. Реагенты/наборы для определения аналитов ИВД
5.04.07. Реагенты/наборы для коагулологического анализа
| 217130 | 5. Медицинские изделия для in vitro диагностики (ИВД) | Тромбиновое время ИВД, реагент | Вещество или реактив, предназначенный для использования совместно с исходным изделием для ИВД для выполнения особой функции в анализе, который используется для количественного определения тромбинового времени (thrombin time (TT)) в клиническом образце.
5.04. Реагенты/наборы для определения аналитов ИВД
5.04.07. Реагенты/наборы для коагулологического анализа
| 217140 | 5. Медицинские изделия для in vitro диагностики (ИВД) | Тромбин-антитромбин III комплекс ИВД, набор, хромогенный анализ | Набор реагентов и других связанных с ними материалов, предназначенный для количественного определения комплекса тромбин-антитромбин III (tthrombin-antithrombin III complex (TAT)) в клиническом образце методом хромогенного анализа.
5.04. Реагенты/наборы для определения аналитов ИВД
5.04.07. Реагенты/наборы для коагулологического анализа
| 217150 | 5. Медицинские изделия для in vitro диагностики (ИВД) | Тромбин-антитромбин III комплекс (TAT) ИВД, реагент | Вещество или реактив, предназначенный для использования совместно с исходным изделием для ИВД для выполнения особой функции в анализе, который используется для количественного определения комплекса тромбин-антитромбин III (tthrombin-antithrombin III complex (TAT)) в клиническом образце.
5.04. Реагенты/наборы для определения аналитов ИВД
5.04.07. Реагенты/наборы для коагулологического анализа
| 217160 | 5. Медицинские изделия для in vitro диагностики (ИВД) | Тромбиновое время ИВД, калибратор | Материал, используемый для установления референтных значений для анализа, предназначенный для количественного определения тромбинового времени (thrombin time (TT)) в клиническом образце.
5.04. Реагенты/наборы для определения аналитов ИВД
5.04.07. Реагенты/наборы для коагулологического анализа
| 217170 | 5. Медицинские изделия для in vitro диагностики (ИВД) | Тромбомодулин ИВД, набор, иммуногистохимическая реакция с ферментативной меткой | Набор реагентов и других связанных с ними материалов, предназначенный для качественного и/или количественного определения тромбомодулина (thrombomodulin) в клиническом образце методом ферментного иммуногистохимического окрашивания.
5.04. Реагенты/наборы для определения аналитов ИВД
5.04.05. Реагенты/наборы для гистологического/цитологического анализа
| 217180 | 5. Медицинские изделия для in vitro диагностики (ИВД) | Тромбомодулин ИВД, антитела | Один или множество иммуноглобулинов, способных связываться со специфическими антигенными детерминантами, предназначенные для использования при качественном и/или количественном определении тромбомодулина (thrombomodulin) в клиническом образце.
5.04. Реагенты/наборы для определения аналитов ИВД
5.04.05. Реагенты/наборы для гистологического/цитологического анализа
| 217190 | 5. Медицинские изделия для in vitro диагностики (ИВД) | Тромбомодулин ИВД, калибратор | Материал, используемый для установления референтных значений для анализа, предназначенный для качественного и/или количественного определения тромбомодулина (thrombomodulin) в клиническом образце.
5.04. Реагенты/наборы для определения аналитов ИВД
5.04.05. Реагенты/наборы для гистологического/цитологического анализа
| 217200 | 5. Медицинские изделия для in vitro диагностики (ИВД) | Тромбомодулин ИВД, контрольный материал | Материал, используемый для подтверждения качества анализа, предназначенный для использования при качественном и/или количественном определении тромбомодулина (thrombomodulin) в клиническом образце.
5.04. Реагенты/наборы для определения аналитов ИВД
5.04.05. Реагенты/наборы для гистологического/цитологического анализа
| 217210 | 5. Медицинские изделия для in vitro диагностики (ИВД) | Тромбомодулин ИВД, реагент | Вещество или реактив, предназначенный для использования совместно с исходным изделием для ИВД для выполнения особой функции в анализе, который используется для качественного и/или количественного определения тромбомодулина (thrombomodulin) в клиническом образце.
5.04. Реагенты/наборы для определения аналитов ИВД
5.04.05. Реагенты/наборы для гистологического/цитологического анализа
| 217220 | 5. Медицинские изделия для in vitro диагностики (ИВД) | Тромбоксан ИВД, набор, газовая хроматография | Набор реагентов и других связанных с ними материалов, предназначенный для количественного определения тромбоксана (thromboxane) в клиническом образце с использованием метода газовой хроматографии. Тромбоксан обычно используется в качестве маркера активности тромбоцитов, котрая может зависеть от различных состояний и средств лечения (например, приема аспирина).
5.04. Реагенты/наборы для определения аналитов ИВД
5.04.02. Реагенты/наборы для биохимического анализа
| 217230 | 5. Медицинские изделия для in vitro диагностики (ИВД) | Тромбоксан ИВД, набор, радиоиммунный анализ (РИА) | Набор реагентов и других связанных с ними материалов, предназначенный для количественного определения тромбоксана (thromboxane) в клиническом образце с использованием метода радиоиммунного анализа (РИА). Тромбоксан обычно используется в качестве маркера активности тромбоцитов, котрая может зависеть от различных состояний и средств лечения (например, приема аспирина).
5.04. Реагенты/наборы для определения аналитов ИВД
5.04.02. Реагенты/наборы для биохимического анализа
| 217240 | 5. Медицинские изделия для in vitro диагностики (ИВД) | Тромбоксан ИВД, калибратор | Материал, используемый для установления референтных значений для анализа, предназначенный для использования при количественном определении тромбоксана (thromboxane) в клиническом образце.
5.04. Реагенты/наборы для определения аналитов ИВД
5.04.02. Реагенты/наборы для биохимического анализа
| 217250 | 5. Медицинские изделия для in vitro диагностики (ИВД) | Тромбоксан ИВД, контрольный материал | Материал, используемый для подтверждения качества анализа, предназначенный для использования при количественном определении тромбоксана (thromboxane) в клиническом образце.
5.04. Реагенты/наборы для определения аналитов ИВД
5.04.02. Реагенты/наборы для биохимического анализа
| 217260 | 5. Медицинские изделия для in vitro диагностики (ИВД) | Тромбоксан ИВД, реагент | Вещество или реактив, предназначенный для использования совместно с исходным изделием для ИВД с целью выполнения определенной функции в анализе, который используется при количественном определении тромбоксана (thromboxane) в клиническом образце.
5.04. Реагенты/наборы для определения аналитов ИВД
5.04.02. Реагенты/наборы для биохимического анализа
| 217270 | 5. Медицинские изделия для in vitro диагностики (ИВД) | Этамбутол диски для тестирования на чувствительность ИВД | Диски, содержащие определенное количество этамбутола (ethambutol), предназначенные для определения антимикробной чувствительности микроорганизмов, выделенных из клинического образца путем культивирования.
5.04. Реагенты/наборы для определения аналитов ИВД
5.04.08. Реагенты/наборы для определения микробных изолятов ИВД
| 217280 | 5. Медицинские изделия для in vitro диагностики (ИВД) | Минимальная ингибирующая концентрация (МИК) антимикобактериального препарата ИВД | Тест-полоска со шкалой или набор реагентов, содержащих специфический антимикобактериальный препарат в различных концентрациях (например, препарат, предназначенный для лечения/предотвращения микобактериальной инфекции), предназначенный для использования при определении минимальной ингибирующей концентрации (МИК) антимикобактериального препарата к определенному микроорганизму, выделенному из клинического образца путем культивирования.
5.04. Реагенты/наборы для определения аналитов ИВД
5.04.08. Реагенты/наборы для определения микробных изолятов ИВД
| 217290 | 5. Медицинские изделия для in vitro диагностики (ИВД) | Этамбутол терапевтический лекарственный мониторинг ИВД, набор, жидкостная хроматография | Набор реагентов и других связанных с ними материалов, предназначенный для количественного определения и терапевтического мониторинга антимикробного препарата этамбутола (ethambutol) в клиническом образце методом жидкостной хроматографии.
5.04. Реагенты/наборы для определения аналитов ИВД
5.04.02. Реагенты/наборы для биохимического анализа
| 217300 | 5. Медицинские изделия для in vitro диагностики (ИВД) | Этамбутол терапевтический лекарственный мониторинг ИВД, калибратор | Материал, используемый для установления референтных значений для анализа, предназначенный для количественного определения и терапевтического мониторинга антимикробного препарата этамбутола (ethambutol) в клиническом образце.
5.04. Реагенты/наборы для определения аналитов ИВД
5.04.02. Реагенты/наборы для биохимического анализа
| 217310 | 5. Медицинские изделия для in vitro диагностики (ИВД) | Этамбутол терапевтический лекарственный мониторинг ИВД, контрольный материал | Материал, используемый для подтверждения качества анализа, предназначенный для использования при количественном определении и терапевтическом мониторинге антимикробного препарата этамбутола (ethambutol) в клиническом образце.
5.04. Реагенты/наборы для определения аналитов ИВД
5.04.02. Реагенты/наборы для биохимического анализа
| 217320 | 5. Медицинские изделия для in vitro диагностики (ИВД) | Этамбутол терапевтический лекарственный мониторинг ИВД, реагент | Вещество или реактив, предназначенный для использования совместно с исходным изделием для ИВД для выполнения особой функции в анализе, который используется для количественного определения и терапевтического мониторинга антимикробного препарата этамбутола (ethambutol) в клиническом образце.
5.04. Реагенты/наборы для определения аналитов ИВД
5.04.02. Реагенты/наборы для биохимического анализа
| 217330 | 5. Медицинские изделия для in vitro диагностики (ИВД) | Анти-McC^a групповое типирование эритроцитов ИВД, антитела | Одно или множество антител, способных связываться со специфическими антигенными детерминантами, предназначенных для использования при анализе клинического образца на предмет обнаружения McC^a [KN003], эритроцитарных антигенов из системы групп крови Knops, методом агглютинации.
5.04. Реагенты/наборы для определения аналитов ИВД
5.04.06. Реагенты/наборы для иммуногематологического анализа
| 217340 | 5. Медицинские изделия для in vitro диагностики (ИВД) | Анти-McC^b групповое типирование эритроцитов ИВД, антитела | Одно или множество антител, способных связываться со специфическими антигенными детерминантами, предназначенных для использования при анализе клинического образца на предмет обнаружения McC^b [KN006], эритроцитарных антигенов из системы групп крови Knops, методом агглютинации.
5.04. Реагенты/наборы для определения аналитов ИВД
5.04.06. Реагенты/наборы для иммуногематологического анализа
| 217370 | 5. Медицинские изделия для in vitro диагностики (ИВД) | Ферментный иммуногематологический реагент ИВД, контрольный материал | Материал, предназначенный для использования в иммуногематологическом анализе клинического образца для подтверждения правильности ферментной обработки эритроцитов для удаления остатков сиаловой кислоты с целью повышения или усиления агглютинации эритроцитов.
5.04. Реагенты/наборы для определения аналитов ИВД
5.04.06. Реагенты/наборы для иммуногематологического анализа
| 217380 | 5. Медицинские изделия для in vitro диагностики (ИВД) | Анализатор иммуноферментный (ИФА) ИВД, автоматический | Электрический (работающий от сети переменного тока) лабораторный прибор, предназначенный для качественного и/или количественного in vitro определения химических и/или биологических маркеров в клиническом образце с помощью иммунологического метода с использованием ферментов при обработке образцов, имеющий программное обеспечение для обработки и/или отображения данных. Прибор использует меченые ферментом антигены или антитела и твердую связывающую фазу (например, в форме шариков, микропланшетов) для измерения целевых веществ, как правило, антигенов, антител, наркотических или эндогенных веществ в жидкостях организма. Изделие работает при минимальном техническом участии и полностью автоматизировано на всех этапах процедуры.
5.01. Анализаторы ИВД
5.01.05. Анализаторы иммунохимические
| 217390 | 5. Медицинские изделия для in vitro диагностики (ИВД) | Анализатор иммуноферментный (ИФА) ИВД, полуавтоматический | Электрический (работающий от сети переменного тока) лабораторный прибор, предназначенный для качественного и/или количественного in vitro определения химических и/или биологических маркеров в клиническом образце с помощью иммунологического метода с использованием ферментов при обработке образцов, имеющий программное обеспечение для обработки и/или отображения данных. Прибор использует меченые ферментом антигены или антитела и твердую связывающую фазу (например, в форме шариков, микропланшетов) для измерения целевых веществ, как правило, антигенов, антител, наркотических или эндогенных веществ в жидкостях организма. Изделие работает при минимизированном участии оператора, некоторые (но не все) этапы анализа автоматизированы.
5.01. Анализаторы ИВД
5.01.05. Анализаторы иммунохимические
| 217400 | 5. Медицинские изделия для in vitro диагностики (ИВД) | Кукурузный агар для культивирования грибов питательная среда ИВД | Селективная и/или дифференциальная питательная среда, агар, содержащая экстракты кукурузной муки, предназначенная для выращивания и сохранения мицелиальных грибов из клиническом образце.
5.06. Среды питательные ИВД
| 217410 | 2. Вспомогательные и общебольничные медицинские изделия | Набор сред для ЭКО | Набор растворов, используемых для обеспечения физиологической среды для извлечения, культивирования, сохранения, переноса и/или хранения человеческой спермы, собранных ооцитов (яйцеклеток) и/или образовавшихся эмбрионов, связанный с методом искусственного оплодотворения in vitro (ИО IV). Растворы обычно содержат различные комбинации солей, углеводородов, аминокислот, ферментов, альбумина, витаминов и/или лекарств (например, антибиотиков). Некоторые включенные растворы могут косвенно поддерживать ИО IV процесс. Это изделие одноразового использования.
2.56. Прочие вспомогательные и общебольничные медицинские изделия
| 217410 | 4. Медицинские изделия для акушерства и гинекологии | Набор сред для ЭКО | Набор растворов, используемых для обеспечения физиологической среды для извлечения, культивирования, сохранения, переноса и/или хранения человеческой спермы, собранных ооцитов (яйцеклеток) и/или образовавшихся эмбрионов, связанный с методом искусственного оплодотворения in vitro (ИО IV). Растворы обычно содержат различные комбинации солей, углеводородов, аминокислот, ферментов, альбумина, витаминов и/или лекарств (например, антибиотиков). Некоторые включенные растворы могут косвенно поддерживать ИО IV процесс. Это изделие одноразового использования.
4.23. Прочие медицинские изделия для акушерства и гинекологии
| 217420 | 2. Вспомогательные и общебольничные медицинские изделия | Среда для ЭКО | Раствор, который обеспечивает физиологическую среду для извлечения, культивирования, сохранения, переноса и/или хранения человеческой спермы, собранных ооцитов (яйцеклеток) и/или образовавшихся эмбрионов, связанный с методом искусственного оплодотворения in vitro (ИО IV). Раствор обычно содержит различные комбинации солей, углеводородов, аминокислот, ферментов, альбумина, витаминов и/или лекарств (например, антибиотиков). Это изделие разового использования.
2.56. Прочие вспомогательные и общебольничные медицинские изделия
| 217420 | 4. Медицинские изделия для акушерства и гинекологии | Среда для ЭКО | Раствор, который обеспечивает физиологическую среду для извлечения, культивирования, сохранения, переноса и/или хранения человеческой спермы, собранных ооцитов (яйцеклеток) и/или образовавшихся эмбрионов, связанный с методом искусственного оплодотворения in vitro (ИО IV). Раствор обычно содержит различные комбинации солей, углеводородов, аминокислот, ферментов, альбумина, витаминов и/или лекарств (например, антибиотиков). Это изделие разового использования.
4.23. Прочие медицинские изделия для акушерства и гинекологии
| 217420 | 6. Медицинские изделия для манипуляций/восстановления тканей/органов человека | Среда для ЭКО | Раствор, который обеспечивает физиологическую среду для извлечения, культивирования, сохранения, переноса и/или хранения человеческой спермы, собранных ооцитов (яйцеклеток) и/или образовавшихся эмбрионов, связанный с методом искусственного оплодотворения in vitro (ИО IV). Раствор обычно содержит различные комбинации солей, углеводородов, аминокислот, ферментов, альбумина, витаминов и/или лекарств (например, антибиотиков). Это изделие разового использования.
6.02. Изделия для сбора/обработки/транспортирования биологических жидкостей/тканей
| 217430 | 5. Медицинские изделия для in vitro диагностики (ИВД) | Цитомегаловирус (ЦМВ) антигены ИВД, реагент | Вещество или реактив, предназначенный для использования совместно с исходным изделием для ИВД для выполнения особой функции в анализе, который используется для качественного и/или количественного определения антигенов цитомегаловируса (ЦМВ) (cytomegalovirus (CMV)) в клиническом образце.
5.04. Реагенты/наборы для определения аналитов ИВД
5.04.01. Реагенты/наборы для анализа инфекционных агентов
| 217440 | 5. Медицинские изделия для in vitro диагностики (ИВД) | Цитомегаловирус (ЦМВ) антитела класса иммуноглобулин А (IgA), калибратор | Материал, используемый для установления референтных значений для анализа, предназначенный для качественного и/или количественного определения антител класса иммуноглобулин A (IgA) к цитомегаловирусу (ЦМВ) (cytomegalovirus (CMV)) в клиническом образце.
5.04. Реагенты/наборы для определения аналитов ИВД
5.04.01. Реагенты/наборы для анализа инфекционных агентов
| 217450 | 5. Медицинские изделия для in vitro диагностики (ИВД) | Цитомегаловирус (ЦМВ) индекс авидности антител класса иммуноглобулин G (IgG) ИВД, калибратор | Материал, используемый для установления референтных значений для анализа, предназначенный для определения индекса авидности антител класса иммуноглобулин G (IgG) к цитомегаловирусу (ЦМВ) (cytomegalovirus (CMV)) в клиническом образце.
5.04. Реагенты/наборы для определения аналитов ИВД
5.04.01. Реагенты/наборы для анализа инфекционных агентов
| 217460 | 5. Медицинские изделия для in vitro диагностики (ИВД) | Цитомегаловирус (ЦМВ) общие антитела ИВД, набор, иммунохемилюминесцентный анализ | Набор реагентов и других связанных с ними материалов, предназначенный для качественного и/или количественного определения общих антител к цитомегаловирусу (ЦМВ) (cytomegalovirus (CMV)) в клиническом образце методом иммунохемилюминесцентного анализа.
5.04. Реагенты/наборы для определения аналитов ИВД
5.04.01. Реагенты/наборы для анализа инфекционных агентов
| 217470 | 5. Медицинские изделия для in vitro диагностики (ИВД) | Цитомегаловирус (ЦМВ) индекс авидности антител класса иммуноглобулин G (IgG) ИВД, контрольный материал | Материал, используемый для подтверждения качества анализа, предназначенный для использования при определении индекса авидности антител класса иммуноглобулин G (IgG) к цитомегаловирусу (ЦМВ) (cytomegalovirus (CMV)) в клиническом образце.
5.04. Реагенты/наборы для определения аналитов ИВД
5.04.01. Реагенты/наборы для анализа инфекционных агентов
| 217480 | 5. Медицинские изделия для in vitro диагностики (ИВД) | Цитомегаловирус (ЦМВ) нуклеиновая кислота ИВД, контрольный материал | Материал, используемый для подтверждения качества анализа, предназначенный для использования при качественном и/или количественном определении нуклеиновой кислоты, выделенной из цитомегаловируса (ЦМВ) (cytomegalovirus (CMV)), в клиническом образце.
5.04. Реагенты/наборы для определения аналитов ИВД
5.04.01. Реагенты/наборы для анализа инфекционных агентов
| 217490 | 5. Медицинские изделия для in vitro диагностики (ИВД) | Цитомегаловирус (ЦМВ) нуклеиновая кислота ИВД, реагент | Вещество или реактив, предназначенный для использования совместно с исходным изделием для ИВД для выполнения особой функции в анализе, который используется для качественного и/или количественного определения нуклеиновой кислоты, выделенной из цитомегаловируса (ЦМВ) (cytomegalovirus (CMV)), в клиническом образце.
5.04. Реагенты/наборы для определения аналитов ИВД
5.04.01. Реагенты/наборы для анализа инфекционных агентов
| 217500 | 5. Медицинские изделия для in vitro диагностики (ИВД) | Цитомегаловирус (ЦМВ) общие антитела ИВД, набор, иммунофлуоресцентный анализ | Набор реагентов и других связанных с ними материалов, предназначенный для качественного и/или количественного определения общих антител к цитомегаловирусу (ЦМВ) (cytomegalovirus (CMV)) в клиническом образце методом иммунофлуоресцентного анализа.
5.04. Реагенты/наборы для определения аналитов ИВД
5.04.01. Реагенты/наборы для анализа инфекционных агентов
| 217510 | 5. Медицинские изделия для in vitro диагностики (ИВД) | Цитомегаловирус (ЦМВ) индекс авидности антител класса иммуноглобулин G (IgG) ИВД, реагент | Вещество или реактив, предназначенный для использования совместно с исходным изделием для ИВД для выполнения особой функции в анализе, который используется для определения индекса авидности антител класса иммуноглобулин G (IgG) к цитомегаловирусу (ЦМВ) (cytomegalovirus (CMV)) в клиническом образце.
5.04. Реагенты/наборы для определения аналитов ИВД
5.04.01. Реагенты/наборы для анализа инфекционных агентов
| 217520 | 5. Медицинские изделия для in vitro диагностики (ИВД) | Цитомегаловирус (ЦМВ) антитела класса иммуноглобулин G (IgG) ИВД, набор, иммуноферментный анализ (ИФА) | Набор реагентов и других связанных с ними материалов, предназначенный для качественного и/или количественного определения антител класса иммуноглобулин G (IgG) к цитомегаловирусу (ЦМВ) (cytomegalovirus (CMV)) в клиническом образце методом иммуноферментного анализа (ИФА).
5.04. Реагенты/наборы для определения аналитов ИВД
5.04.01. Реагенты/наборы для анализа инфекционных агентов
| 217530 | 5. Медицинские изделия для in vitro диагностики (ИВД) | Цитомегаловирус (ЦМВ) общие антитела ИВД, набор, реакция связывания комплемента (РСК) | Набор реагентов и других связанных с ними материалов, предназначенный для качественного и/или количественного определения общих антител к цитомегаловирусу (ЦМВ) (cytomegalovirus (CMV)) в клиническом образце с использованием реакции связывания комплемента (РСК).
5.04. Реагенты/наборы для определения аналитов ИВД
5.04.01. Реагенты/наборы для анализа инфекционных агентов
| 217540 | 5. Медицинские изделия для in vitro диагностики (ИВД) | Цитомегаловирус (ЦМВ) антигены ИВД, контрольный материал | Материал, используемый для подтверждения качества анализа, предназначенный для использования при качественном и/или количественном определении антигенов цитомегаловируса (ЦМВ) (cytomegalovirus (CMV)) в клиническом образце.
5.04. Реагенты/наборы для определения аналитов ИВД
5.04.01. Реагенты/наборы для анализа инфекционных агентов
| 217550 | 5. Медицинские изделия для in vitro диагностики (ИВД) | Цитомегаловирус (ЦМВ) антигены ИВД, набор, иммуноферментный анализ (ИФА) | Набор реагентов и других связанных с ними материалов, предназначенный для качественного и/или количественного определения антигенов цитомегаловируса (ЦМВ) (cytomegalovirus (CMV)) в клиническом образце методом иммуноферментного анализа (ИФА).
5.04. Реагенты/наборы для определения аналитов ИВД
5.04.01. Реагенты/наборы для анализа инфекционных агентов
| 217560 | 5. Медицинские изделия для in vitro диагностики (ИВД) | Цитомегаловирус (ЦМВ) антитела класса иммуноглобулин G (IgG) ИВД, набор, иммунохемилюминесцентный анализ | Набор реагентов и других связанных с ними материалов, предназначенный для качественного и/или количественного определения антител класса иммуноглобулин G (IgG) к цитомегаловирусу (ЦМВ) (cytomegalovirus (CMV)) в клиническом образце методом иммунохемилюминесцентного анализа.
5.04. Реагенты/наборы для определения аналитов ИВД
5.04.01. Реагенты/наборы для анализа инфекционных агентов
| 217570 | 5. Медицинские изделия для in vitro диагностики (ИВД) | Цитомегаловирус (ЦМВ) антитела класса иммуноглобулин М (IgМ) ИВД, набор, иммуноферментный анализ (ИФА) | Набор реагентов и других связанных с ними материалов, предназначенный для качественного и/или количественного определения антител класса иммуноглобулин M (IgM) к цитомегаловирусу (ЦМВ) (cytomegalovirus (CMV)) в клиническом образце методом иммуноферментного анализа (ИФА).
5.04. Реагенты/наборы для определения аналитов ИВД
5.04.01. Реагенты/наборы для анализа инфекционных агентов
| 217580 | 5. Медицинские изделия для in vitro диагностики (ИВД) | Цитомегаловирус (ЦМВ) общие антитела ИВД, калибратор | Материал, используемый для установления референтных значений для анализа, предназначенный для качественного и/или количественного определения общих антител к цитомегаловирусу (ЦМВ) (cytomegalovirus (CMV)) в клиническом образце.
5.04. Реагенты/наборы для определения аналитов ИВД
5.04.01. Реагенты/наборы для анализа инфекционных агентов
| 217590 | 5. Медицинские изделия для in vitro диагностики (ИВД) | Цитомегаловирус (ЦМВ) антигены ИВД, набор, иммуногистохимическая реакция с ферментной меткой | Набор реагентов и других связанных с ними материалов, предназначенный для качественного и/или количественного определения антигенов цитомегаловируса (ЦМВ) (cytomegalovirus (CMV)) в клиническом образце методом ферментного иммуногистохимического окрашивания.
5.04. Реагенты/наборы для определения аналитов ИВД
5.04.01. Реагенты/наборы для анализа инфекционных агентов
| 217590 | 5. Медицинские изделия для in vitro диагностики (ИВД) | Цитомегаловирус (ЦМВ) антигены ИВД, набор, иммуногистохимическая реакция с ферментной меткой | Набор реагентов и других связанных с ними материалов, предназначенный для качественного и/или количественного определения антигенов цитомегаловируса (ЦМВ) (cytomegalovirus (CMV)) в клиническом образце методом ферментного иммуногистохимического окрашивания.
5.04. Реагенты/наборы для определения аналитов ИВД
5.04.05. Реагенты/наборы для гистологического/цитологического анализа
| 217600 | 5. Медицинские изделия для in vitro диагностики (ИВД) | Цитомегаловирус (ЦМВ) антитела класса иммуноглобулин G (IgG) ИВД, набор, иммунофлуоресцентный анализ | Набор реагентов и других связанных с ними материалов, предназначенный для качественного и/или количественного определения антител класса иммуноглобулин G (IgG) к цитомегаловирусу (ЦМВ) (cytomegalovirus (CMV)) в клиническом образце методом иммунофлуоресцентного анализа.
5.04. Реагенты/наборы для определения аналитов ИВД
5.04.01. Реагенты/наборы для анализа инфекционных агентов
| 217610 | 5. Медицинские изделия для in vitro диагностики (ИВД) | Цитомегаловирус (ЦМВ) антитела класса иммуноглобулин М (IgМ) ИВД, контрольный материал | Материал, используемый для подтверждения качества анализа, предназначенный для использования при качественном и/или количественном определении антител класса иммуноглобулин M (IgM) к цитомегаловирусу (ЦМВ) (cytomegalovirus (CMV)) в клиническом образце.
5.04. Реагенты/наборы для определения аналитов ИВД
5.04.01. Реагенты/наборы для анализа инфекционных агентов
| 217620 | 5. Медицинские изделия для in vitro диагностики (ИВД) | Цитомегаловирус (ЦМВ) антитела класса иммуноглобулин М (IgМ) ИВД, набор, иммунохемилюминесцентный анализ | Набор реагентов и других связанных с ними материалов, предназначенный для качественного и/или количественного определения антител класса иммуноглобулин M (IgM) к цитомегаловирусу (ЦМВ) (cytomegalovirus (CMV)) в клиническом образце методом иммунохемилюминесцентного анализа.
5.04. Реагенты/наборы для определения аналитов ИВД
5.04.01. Реагенты/наборы для анализа инфекционных агентов
| 217630 | 5. Медицинские изделия для in vitro диагностики (ИВД) | Цитомегаловирус (ЦМВ) нуклеиновая кислота ИВД, калибратор | Материал, используемый для установления референтных значений для анализа, предназначенный для качественного и/или количественного определения нуклеиновой кислоты, выделенной из цитомегаловируса (ЦМВ) (cytomegalovirus (CMV)), в клиническом образце.
5.04. Реагенты/наборы для определения аналитов ИВД
5.04.01. Реагенты/наборы для анализа инфекционных агентов
| 217640 | 5. Медицинские изделия для in vitro диагностики (ИВД) | Цитомегаловирус (ЦМВ) общие антитела ИВД, контрольный материал | Материал, используемый для подтверждения качества анализа, предназначенный для использования при качественном и/или количественном определении общих антител к цитомегаловирусу (ЦМВ) (cytomegalovirus (CMV)) в клиническом образце.
5.04. Реагенты/наборы для определения аналитов ИВД
5.04.01. Реагенты/наборы для анализа инфекционных агентов
| 217650 | 5. Медицинские изделия для in vitro диагностики (ИВД) | Цитомегаловирус (ЦМВ) антигены ИВД, набор, прямой флуоресцентный анализ | Набор реагентов и других связанных с ними материалов, предназначенный для качественного и/или количественного определения антигенов цитомегаловируса (ЦМВ) (cytomegalovirus (CMV)) в клиническом образце методом прямого флуоресцентного анализа.
5.04. Реагенты/наборы для определения аналитов ИВД
5.04.01. Реагенты/наборы для анализа инфекционных агентов
| 217660 | 5. Медицинские изделия для in vitro диагностики (ИВД) | Цитомегаловирус (ЦМВ) антитела класса иммуноглобулин А (IgA) ИВД, набор, иммуноферментный анализ (ИФА) | Набор реагентов и других связанных с ними материалов, предназначенный для качественного и/или количественного определения антител класса иммуноглобулин A (IgA) к цитомегаловирусу (ЦМВ) (cytomegalovirus (CMV)) в клиническом образце методом иммуноферментного анализа (ИФА).
5.04. Реагенты/наборы для определения аналитов ИВД
5.04.01. Реагенты/наборы для анализа инфекционных агентов
| 217670 | 5. Медицинские изделия для in vitro диагностики (ИВД) | Цитомегаловирус (ЦМВ) антитела иммуноглобулин G (IgG) ИВД, набор, иммунохроматографический анализ, экспресс-анализ | Набор реагентов и других связанных с ними материалов, предназначенный для качественного и/или полуколичественного определения антител класса иммуноглобулин G (IgG) к цитомегаловирусу (ЦМВ) (cytomegalovirus (CMV)) в клиническом образце за короткое время по сравнению со стандартными лабораторными процедурами исследований методом иммунохроматографического анализа. Этот тест обычно используется в лабораторных анализах или анализах вблизи пациента.
5.04. Реагенты/наборы для определения аналитов ИВД
5.04.01. Реагенты/наборы для анализа инфекционных агентов
| 217680 | 5. Медицинские изделия для in vitro диагностики (ИВД) | Цитомегаловирус (ЦМВ) антитела класса иммуноглобулин М (IgМ) ИВД, набор, иммунофлуоресцентный анализ | Набор реагентов и других связанных с ними материалов, предназначенный для качественного и/или количественного определения антител класса иммуноглобулин M (IgM) к цитомегаловирусу (ЦМВ) (cytomegalovirus (CMV)) в клиническом образце методом иммунофлуоресцентного анализа.
5.04. Реагенты/наборы для определения аналитов ИВД
5.04.01. Реагенты/наборы для анализа инфекционных агентов
| 217690 | 5. Медицинские изделия для in vitro диагностики (ИВД) | Цитомегаловирус (ЦМВ) общие антитела ИВД, реагент | Вещество или реактив, предназначенный для использования совместно с исходным изделием для ИВД для выполнения особой функции в анализе, который используется для качественного и/или количественного определения общих антител к цитомегаловирусу (ЦМВ) (cytomegalovirus (CMV)) в клиническом образце.
5.04. Реагенты/наборы для определения аналитов ИВД
5.04.01. Реагенты/наборы для анализа инфекционных агентов
| 217700 | 5. Медицинские изделия для in vitro диагностики (ИВД) | Цитомегаловирус (ЦМВ) антигены ИВД, набор, иммунохемилюминесцентный анализ | Набор реагентов и других связанных с ними материалов, предназначенный для качественного и/или количественного определения антигенов цитомегаловируса (ЦМВ) (cytomegalovirus (CMV)) в клиническом образце методом иммунохемилюминесцентного анализа.
5.04. Реагенты/наборы для определения аналитов ИВД
5.04.01. Реагенты/наборы для анализа инфекционных агентов
| 217710 | 5. Медицинские изделия для in vitro диагностики (ИВД) | Цитомегаловирус (ЦМВ) антитела класса иммуноглобулин А (IgA) ИВД, реагент | Вещество или реактив, предназначенный для использования совместно с исходным изделием для ИВД для выполнения особой функции в анализе, который используется для качественного и/или количественного определения антител класса иммуноглобулин A (IgA) к цитомегаловирусу (ЦМВ) (cytomegalovirus (CMV)) в клиническом образце.
5.04. Реагенты/наборы для определения аналитов ИВД
5.04.01. Реагенты/наборы для анализа инфекционных агентов
| 217720 | 5. Медицинские изделия для in vitro диагностики (ИВД) | Цитомегаловирус (ЦМВ) антитела класса иммуноглобулин G (IgG) ИВД, калибратор | Материал, используемый для установления референтных значений для анализа, предназначенный для качественного и/или количественного определения антител класса иммуноглобулин G (IgG) к цитомегаловирусу (ЦМВ) (cytomegalovirus (CMV)) в клиническом образце.
5.04. Реагенты/наборы для определения аналитов ИВД
5.04.01. Реагенты/наборы для анализа инфекционных агентов
| 217730 | 5. Медицинские изделия для in vitro диагностики (ИВД) | Цитомегаловирус (ЦМВ) антитела иммуноглобулин М (IgМ) ИВД, набор, иммунохроматографический анализ, экспресс-анализ | Набор реагентов и других связанных с ними материалов, предназначенный для качественного и/или полуколичественного определения антител класса иммуноглобулин M (IgM) к цитомегаловирусу (ЦМВ) (cytomegalovirus (CMV)) в клиническом образце за короткое время по сравнению со стандартными лабораторными процедурами исследований методом иммунохроматографического анализа. Этот тест обычно используется в лабораторных анализах или анализах вблизи пациента.
5.04. Реагенты/наборы для определения аналитов ИВД
5.04.01. Реагенты/наборы для анализа инфекционных агентов
| 217740 | 5. Медицинские изделия для in vitro диагностики (ИВД) | Цитомегаловирус (ЦМВ) антигены ИВД, набор, иммунофлуоресцентный анализ | Набор реагентов и других связанных с ними материалов, предназначенный для качественного и/или количественного определения антигенов цитомегаловируса (ЦМВ) (cytomegalovirus (CMV)) в клиническом образце методом иммунофлуоресцентного анализа.
5.04. Реагенты/наборы для определения аналитов ИВД
5.04.01. Реагенты/наборы для анализа инфекционных агентов
| 217750 | 5. Медицинские изделия для in vitro диагностики (ИВД) | Цитомегаловирус (ЦМВ) антитела класса иммуноглобулин А (IgA) ИВД, набор, иммунофлуоресцентный анализ | Набор реагентов и других связанных с ними материалов, предназначенный для качественного и/или количественного определения антител класса иммуноглобулин A (IgA) к цитомегаловирусу (ЦМВ) (cytomegalovirus (CMV)) в клиническом образце методом иммунофлуоресцентного анализа.
5.04. Реагенты/наборы для определения аналитов ИВД
5.04.01. Реагенты/наборы для анализа инфекционных агентов
| 217760 | 5. Медицинские изделия для in vitro диагностики (ИВД) | Цитомегаловирус (ЦМВ) антитела класса иммуноглобулин G (IgG) ИВД, контрольный материал | Материал, используемый для подтверждения качества анализа, предназначенный для использования при качественном и/или количественном определении антител класса иммуноглобулин G (IgG) к цитомегаловирусу (ЦМВ) (cytomegalovirus (CMV)) в клиническом образце.
5.04. Реагенты/наборы для определения аналитов ИВД
5.04.01. Реагенты/наборы для анализа инфекционных агентов
| 217770 | 5. Медицинские изделия для in vitro диагностики (ИВД) | Цитомегаловирус (ЦМВ) антитела класса иммуноглобулин М (IgМ) ИВД, калибратор | Материал, используемый для установления референтных значений для анализа, предназначенный для качественного и/или количественного определения антител класса иммуноглобулин M (IgM) к цитомегаловирусу (ЦМВ) (cytomegalovirus (CMV)) в клиническом образце.
5.04. Реагенты/наборы для определения аналитов ИВД
5.04.01. Реагенты/наборы для анализа инфекционных агентов
| 217780 | 5. Медицинские изделия для in vitro диагностики (ИВД) | Цитомегаловирус (ЦМВ) антигены ИВД, набор, иммунохроматографический анализ, экспресс-анализ | Набор реагентов и других связанных с ними материалов, предназначенный для качественного и/или количественного определения антигенов цитомегаловируса (ЦМВ) (cytomegalovirus (CMV)) в клиническом образце за короткое время по сравнению со стандартными лабораторными процедурами исследований методом иммунохроматографического анализа. Этот тест обычно используется в лабораторных анализах или анализах вблизи пациента.
5.04. Реагенты/наборы для определения аналитов ИВД
5.04.01. Реагенты/наборы для анализа инфекционных агентов
| 217790 | 5. Медицинские изделия для in vitro диагностики (ИВД) | Цитомегаловирус (ЦМВ) антитела класса иммуноглобулин А (IgA) ИВД, набор, иммунохемилюминесцентный анализ | Набор реагентов и других связанных с ними материалов, предназначенный для качественного и/или количественного определения антител класса иммуноглобулин A (IgA) к цитомегаловирусу (ЦМВ) (cytomegalovirus (CMV)) в клиническом образце методом иммунохемилюминесцентного анализа.
5.04. Реагенты/наборы для определения аналитов ИВД
5.04.01. Реагенты/наборы для анализа инфекционных агентов
| 217800 | 5. Медицинские изделия для in vitro диагностики (ИВД) | Цитомегаловирус (ЦМВ) антитела класса иммуноглобулин G (IgG) ИВД, реагент | Вещество или реактив, предназначенный для использования совместно с исходным изделием для ИВД для выполнения особой функции в анализе, который используется для качественного и/или количественного определения антител класса иммуноглобулин G (IgG) к цитомегаловирусу (ЦМВ) (cytomegalovirus (CMV)) в клиническом образце.
5.04. Реагенты/наборы для определения аналитов ИВД
5.04.01. Реагенты/наборы для анализа инфекционных агентов
| 217810 | 5. Медицинские изделия для in vitro диагностики (ИВД) | Цитомегаловирус (ЦМВ) антитела класса иммуноглобулин М (IgМ) ИВД, реагент | Вещество или реактив, предназначенный для использования совместно с исходным изделием для ИВД для выполнения особой функции в анализе, который используется для качественного и/или количественного определения антител класса иммуноглобулин M (IgM) к цитомегаловирусу (ЦМВ) (cytomegalovirus (CMV)) в клиническом образце.
5.04. Реагенты/наборы для определения аналитов ИВД
5.04.01. Реагенты/наборы для анализа инфекционных агентов
| 217820 | 5. Медицинские изделия для in vitro диагностики (ИВД) | Цитомегаловирус (ЦМВ) нуклеиновая кислота ИВД, набор, анализ нуклеиновых кислот | Набор реагентов и других связанных с ними материалов, предназначенный для качественного и/или количественного определения нуклеиновой кислоты, выделенной из цитомегаловируса (ЦМВ) (cytomegalovirus (CMV)), в клиническом образце методом анализа нуклеиновых кислот.
5.04. Реагенты/наборы для определения аналитов ИВД
5.04.01. Реагенты/наборы для анализа инфекционных агентов
| 217830 | 5. Медицинские изделия для in vitro диагностики (ИВД) | Цитомегаловирус (ЦМВ) антигены ИВД, калибратор | Материал, используемый для установления референтных значений для анализа, предназначенный для качественного и/или количественного определения антигенов цитомегаловируса (ЦМВ) (cytomegalovirus (CMV)) в клиническом образце.
5.04. Реагенты/наборы для определения аналитов ИВД
5.04.01. Реагенты/наборы для анализа инфекционных агентов
| 217840 | 5. Медицинские изделия для in vitro диагностики (ИВД) | Цитомегаловирус (ЦМВ) антитела класса иммуноглобулин А (IgA) ИВД, контрольный материал | Материал, используемый для подтверждения качества анализа, предназначенный для использования при качественном и/или количественном определении антител класса иммуноглобулин A (IgA) к цитомегаловирусу (ЦМВ) (cytomegalovirus (CMV)) в клиническом образце.
5.04. Реагенты/наборы для определения аналитов ИВД
5.04.01. Реагенты/наборы для анализа инфекционных агентов
| 217850 | 5. Медицинские изделия для in vitro диагностики (ИВД) | Цитомегаловирус (ЦМВ) индекс авидности антител класса иммуноглобулин G (IgG) ИВД, набор, иммуноферментный анализ (ИФА) | Набор реагентов и других связанных с ними материалов, предназначенный для определения индекса авидности антител класса иммуноглобулин G (IgG) к цитомегаловирусу (ЦМВ) (cytomegalovirus (CMV)) в клиническом образце методом иммуноферментного анализа (ИФА).
5.04. Реагенты/наборы для определения аналитов ИВД
5.04.01. Реагенты/наборы для анализа инфекционных агентов
| 217860 | 5. Медицинские изделия для in vitro диагностики (ИВД) | Цитомегаловирус (ЦМВ) общие антитела ИВД, набор, иммуноферментный анализ (ИФА) | Набор реагентов и других связанных с ними материалов, предназначенный для качественного и/или количественного определения общих антител к цитомегаловирусу (ЦМВ) (cytomegalovirus (CMV)) в клиническом образце методом иммуноферментного анализа (ИФА).
5.04. Реагенты/наборы для определения аналитов ИВД
5.04.01. Реагенты/наборы для анализа инфекционных агентов
| 217870 | 10. Ортопедические медицинские изделия | Связки искусственные | Стерильное имплантируемое нерассасывающееся изделие, предназначенное для использования в качестве непосредственной замены связок для замещения утраченных или поврежденных связок с целью восстановления их естественной функции. Изготавливается из синтетических полимерных материалов (например, полиэфира), некоторые модели могут иметь металлический крепежный компонент (например, скобку, винт) для фиксации на кости; могут прилагаться одноразовые изделия, используемые при имплантации. Обычно используется для реконструкции связок в коленном (например, пателлофеморальной связки, передней крестообразной связки) или плечевом (например, суставно-плечевой связки) суставах.
10.22. Прочие ортопедические медицинские изделия
| 217870 | 6. Медицинские изделия для манипуляций/восстановления тканей/органов человека | Связки искусственные | Стерильное имплантируемое нерассасывающееся изделие, предназначенное для использования в качестве непосредственной замены связок для замещения утраченных или поврежденных связок с целью восстановления их естественной функции. Изготавливается из синтетических полимерных материалов (например, полиэфира), некоторые модели могут иметь металлический крепежный компонент (например, скобку, винт) для фиксации на кости; могут прилагаться одноразовые изделия, используемые при имплантации. Обычно используется для реконструкции связок в коленном (например, пателлофеморальной связки, передней крестообразной связки) или плечевом (например, суставно-плечевой связки) суставах.
6.17. Прочие медицинские изделия для манипуляций/восстановления тканей/органов человека
| 217880 | 10. Ортопедические медицинские изделия | Связки искусственные, рассасывающиеся | Стерильное имплантируемое рассасывающееся изделие, предназначенное для использования при замене или лечении отсутствующих или поврежденных связок для восстановления их естественной функции. Оно сделано из синтетических полимерных материалов. Это изделие для одноразового использования, которое химически разлагается и рассасывается за счет естественных процессов организма.
10.22. Прочие ортопедические медицинские изделия
| 217880 | 6. Медицинские изделия для манипуляций/восстановления тканей/органов человека | Связки искусственные, рассасывающиеся | Стерильное имплантируемое рассасывающееся изделие, предназначенное для использования при замене или лечении отсутствующих или поврежденных связок для восстановления их естественной функции. Оно сделано из синтетических полимерных материалов. Это изделие для одноразового использования, которое химически разлагается и рассасывается за счет естественных процессов организма.
6.17. Прочие медицинские изделия для манипуляций/восстановления тканей/органов человека
| 217900 | 10. Ортопедические медицинские изделия | Фиксатор связок к кости | Нерассасывающееся изделие, разработанное для имплантации в кость специально для прикрепления концов связок (синтетического или естественного происхождения) к кости, например, во время реконструктивной операции на коленном суставе. Доступны изделия различных конструкций и размеров; изделие изготавливается из материала, который не подвергается химическому разложению или не рассасывается в ходе естественных физиологических процессов [например, из титана (Ti)].
10.22. Прочие ортопедические медицинские изделия
| 217900 | 18. Хирургические инструменты/системы и сопутствующие медицинские изделия | Фиксатор связок к кости | Нерассасывающееся изделие, разработанное для имплантации в кость специально для прикрепления концов связок (синтетического или естественного происхождения) к кости, например, во время реконструктивной операции на коленном суставе. Доступны изделия различных конструкций и размеров; изделие изготавливается из материала, который не подвергается химическому разложению или не рассасывается в ходе естественных физиологических процессов [например, из титана (Ti)].
18.19. Крючки хирургические
| 217910 | 10. Ортопедические медицинские изделия | Набор инструментов для реконструкции связок, многоразового использования | Набор хирургических инструментов, предназначенных для использования с целью подготовки сустава к реконструкции поврежденных или разорванных связок с использованием протеза или трансплантата ткани во время открытой или артроскопической ортопедической операции. Как правило, набор состоит из одного или нескольких проводников, носителей, сверел, римеров, боров, толкателей, интродьюсеров, импактора скобок и хирургического молотка. Набор может предназначаться для конкретных суставов, например, плечевого или коленного, и может использоваться в качестве вспомогательного при выравнивании костных туннелей для обеспечения возможности изометрической имплантации протеза связок или трансплантата. Это изделие, пригодное для многоразового использования.
10.01. Артроскопы и сопутствующие изделия
| 217910 | 18. Хирургические инструменты/системы и сопутствующие медицинские изделия | Набор инструментов для реконструкции связок, многоразового использования | Набор хирургических инструментов, предназначенных для использования с целью подготовки сустава к реконструкции поврежденных или разорванных связок с использованием протеза или трансплантата ткани во время открытой или артроскопической ортопедической операции. Как правило, набор состоит из одного или нескольких проводников, носителей, сверел, римеров, боров, толкателей, интродьюсеров, импактора скобок и хирургического молотка. Набор может предназначаться для конкретных суставов, например, плечевого или коленного, и может использоваться в качестве вспомогательного при выравнивании костных туннелей для обеспечения возможности изометрической имплантации протеза связок или трансплантата. Это изделие, пригодное для многоразового использования.
18.05. Буры и сопутствующие изделия
| 217910 | 18. Хирургические инструменты/системы и сопутствующие медицинские изделия | Набор инструментов для реконструкции связок, многоразового использования | Набор хирургических инструментов, предназначенных для использования с целью подготовки сустава к реконструкции поврежденных или разорванных связок с использованием протеза или трансплантата ткани во время открытой или артроскопической ортопедической операции. Как правило, набор состоит из одного или нескольких проводников, носителей, сверел, римеров, боров, толкателей, интродьюсеров, импактора скобок и хирургического молотка. Набор может предназначаться для конкретных суставов, например, плечевого или коленного, и может использоваться в качестве вспомогательного при выравнивании костных туннелей для обеспечения возможности изометрической имплантации протеза связок или трансплантата. Это изделие, пригодное для многоразового использования.
18.14. Дрели хирургические и сопутствующие изделия
| 217910 | 18. Хирургические инструменты/системы и сопутствующие медицинские изделия | Набор инструментов для реконструкции связок, многоразового использования | Набор хирургических инструментов, предназначенных для использования с целью подготовки сустава к реконструкции поврежденных или разорванных связок с использованием протеза или трансплантата ткани во время открытой или артроскопической ортопедической операции. Как правило, набор состоит из одного или нескольких проводников, носителей, сверел, римеров, боров, толкателей, интродьюсеров, импактора скобок и хирургического молотка. Набор может предназначаться для конкретных суставов, например, плечевого или коленного, и может использоваться в качестве вспомогательного при выравнивании костных туннелей для обеспечения возможности изометрической имплантации протеза связок или трансплантата. Это изделие, пригодное для многоразового использования.
18.35. Развертки/римеры и сопутствующие изделия
| 217910 | 18. Хирургические инструменты/системы и сопутствующие медицинские изделия | Набор инструментов для реконструкции связок, многоразового использования | Набор хирургических инструментов, предназначенных для использования с целью подготовки сустава к реконструкции поврежденных или разорванных связок с использованием протеза или трансплантата ткани во время открытой или артроскопической ортопедической операции. Как правило, набор состоит из одного или нескольких проводников, носителей, сверел, римеров, боров, толкателей, интродьюсеров, импактора скобок и хирургического молотка. Набор может предназначаться для конкретных суставов, например, плечевого или коленного, и может использоваться в качестве вспомогательного при выравнивании костных туннелей для обеспечения возможности изометрической имплантации протеза связок или трансплантата. Это изделие, пригодное для многоразового использования.
18.47. Степлеры и сопутствующие изделия
| 217910 | 19. Эндоскопические медицинские изделия | Набор инструментов для реконструкции связок, многоразового использования | Набор хирургических инструментов, предназначенных для использования с целью подготовки сустава к реконструкции поврежденных или разорванных связок с использованием протеза или трансплантата ткани во время открытой или артроскопической ортопедической операции. Как правило, набор состоит из одного или нескольких проводников, носителей, сверел, римеров, боров, толкателей, интродьюсеров, импактора скобок и хирургического молотка. Набор может предназначаться для конкретных суставов, например, плечевого или коленного, и может использоваться в качестве вспомогательного при выравнивании костных туннелей для обеспечения возможности изометрической имплантации протеза связок или трансплантата. Это изделие, пригодное для многоразового использования.
19.15. Прочие эндоскопические медицинские изделия
| 217920 | 10. Ортопедические медицинские изделия | Ограничитель ортопедического цемента полимерный, рассасывающийся | Стерильное имплантируемое изделие, которое химически разлагается и рассасывается в организме в результате физиологических процессов. Оно предназначено для введения в костномозговой канал кости (например, бедренной, большеберцовой или плечевой кости) во время ортопедической операции с целью предотвращения попадания цемента в диафиз и создания условий для его уплотнения во время введения имплантата. Оно изготавливается из рассасывающихся синтетических полимерных материалов и может иметь различные конструкции, например, прямую или конусообразную форму, быть полым с фенестрированной поверхностью и может иметь зубчатую поверхность, чтобы предотвратить его смещение с установленной позиции. В изделие может быть внедрен металлический маркер положения для рентгенографии. Оно не предназначено для введения в тела позвонков.
10.15. Протезы суставов имплантируемые и сопутствующие изделия
| 217920 | 10. Ортопедические медицинские изделия | Ограничитель ортопедического цемента полимерный, рассасывающийся | Стерильное имплантируемое изделие, которое химически разлагается и рассасывается в организме в результате физиологических процессов. Оно предназначено для введения в костномозговой канал кости (например, бедренной, большеберцовой или плечевой кости) во время ортопедической операции с целью предотвращения попадания цемента в диафиз и создания условий для его уплотнения во время введения имплантата. Оно изготавливается из рассасывающихся синтетических полимерных материалов и может иметь различные конструкции, например, прямую или конусообразную форму, быть полым с фенестрированной поверхностью и может иметь зубчатую поверхность, чтобы предотвратить его смещение с установленной позиции. В изделие может быть внедрен металлический маркер положения для рентгенографии. Оно не предназначено для введения в тела позвонков.
10.21. Цементы ортопедическиеи сопутствующие изделия
| 217930 | 5. Медицинские изделия для in vitro диагностики (ИВД) | D-димер ИВД, набор, иммунохроматографический анализ, экспресс-анализ | Набор реагентов и других связанных с ними материалов, предназначенный для качественного и/или полуколичественного определения D-димера (D-dimer) в клиническом образце за короткое время по сравнению со стандартными лабораторными процедурами исследований методом иммунохроматографического анализа. Этот тест обычно используется в лабораторных анализах или анализах вблизи пациента.
5.04. Реагенты/наборы для определения аналитов ИВД
5.04.07. Реагенты/наборы для коагулологического анализа
| 217930 | 5. Медицинские изделия для in vitro диагностики (ИВД) | D-димер ИВД, набор, иммунохроматографический анализ, экспресс-анализ | Набор реагентов и других связанных с ними материалов, предназначенный для качественного и/или полуколичественного определения D-димера (D-dimer) в клиническом образце за короткое время по сравнению со стандартными лабораторными процедурами исследований методом иммунохроматографического анализа. Этот тест обычно используется в лабораторных анализах или анализах вблизи пациента.
5.04. Реагенты/наборы для определения аналитов ИВД
5.04.10. Экспресс-тесты
| 217940 | 15. Стоматологические медицинские изделия | Бор стоматологический полимерный | Вращающееся изделие, устанавливаемое на низкоскоростной стоматологический наконечник, обеспечивающий вращение, в результате чего изделие удаляет инфицированный/разрушенный дентин, не повреждая его здоровые участки. Изготавливается из полимера, усиленного стеклянными гранулами, или полиэфирэфиркетона (РЕЕК), который деформируется при столкновении с более твердым здоровым дентином. Выпускаются изделия различных форм (например, в форме цилиндра, диска, сферы, овала). Это изделие для одноразового использования.
15.02. Бормашины и сопутствующие изделия
| 217940 | 18. Хирургические инструменты/системы и сопутствующие медицинские изделия | Бор стоматологический полимерный | Вращающееся изделие, устанавливаемое на низкоскоростной стоматологический наконечник, обеспечивающий вращение, в результате чего изделие удаляет инфицированный/разрушенный дентин, не повреждая его здоровые участки. Изготавливается из полимера, усиленного стеклянными гранулами, или полиэфирэфиркетона (РЕЕК), который деформируется при столкновении с более твердым здоровым дентином. Выпускаются изделия различных форм (например, в форме цилиндра, диска, сферы, овала). Это изделие для одноразового использования.
18.05. Буры и сопутствующие изделия
| 217950 | 5. Медицинские изделия для in vitro диагностики (ИВД) | D-димер ИВД, набор, иммунохроматографический анализ | Набор реагентов и других соответствующих материалов, предназначенный для качественного и/или полуколичественного обнаружение D-димера в клиническом образце, используя метод иммунохроматографического теста (ICT).
5.04. Реагенты/наборы для определения аналитов ИВД
5.04.07. Реагенты/наборы для коагулологического анализа
| 217960 | 5. Медицинские изделия для in vitro диагностики (ИВД) | D-димер ИВД, набор, иммуноферментный анализ (ИФА) | Набор реагентов и других связанных с ними материалов, предназначенный для качественного и/или количественного определения D-димера (D-dimer) в клиническом образце методом иммуноферментного анализа (ИФА).
5.04. Реагенты/наборы для определения аналитов ИВД
5.04.07. Реагенты/наборы для коагулологического анализа
| 217970 | 5. Медицинские изделия для in vitro диагностики (ИВД) | D-димер ИВД, набор, реакция агглютинации | Набор реагентов и других связанных с ними материалов, предназначенный для качественного и/или количественного определения D-димера (D-dimer) в клиническом образце методом реакции агглютинации.
5.04. Реагенты/наборы для определения аналитов ИВД
5.04.07. Реагенты/наборы для коагулологического анализа
| 217980 | 5. Медицинские изделия для in vitro диагностики (ИВД) | D-димер ИВД, контрольный материал | Материал, используемый для подтверждения качества анализа, предназначенный для использования при качественном и/или количественном определении D-димера (D-dimer) в клиническом образце.
5.04. Реагенты/наборы для определения аналитов ИВД
5.04.07. Реагенты/наборы для коагулологического анализа
| 217990 | 10. Ортопедические медицинские изделия | Ограничитель ортопедического цемента полимерный, нерассасывающийся, нестерильный | Нестерильное нерассасывающееся имплантируемое изделие, предназначенное для введения в костномозговой канал кости (например, бедренной, большеберцовой или плечевой кости) во время ортопедической операции с целью предотвращения попадания цемента в диафиз и создания условий для его уплотнения во время введения имплантата. Обычно оно изготавливается из полиэфирэфиркетона (ПЭЭК) и может иметь различные конструкции, например, прямую или конусообразную форму, быть полым с фенестрированной поверхностью и может иметь зубчатую поверхность, чтобы предотвратить его смещение с установленной позиции. В изделие может быть внедрен металлический маркер положения для рентгенографии. Оно не предназначено для введения в тела позвонков. Это изделие необходимо стерилизовать перед использованием.
10.15. Протезы суставов имплантируемые и сопутствующие изделия
| 217990 | 10. Ортопедические медицинские изделия | Ограничитель ортопедического цемента полимерный, нерассасывающийся, нестерильный | Нестерильное нерассасывающееся имплантируемое изделие, предназначенное для введения в костномозговой канал кости (например, бедренной, большеберцовой или плечевой кости) во время ортопедической операции с целью предотвращения попадания цемента в диафиз и создания условий для его уплотнения во время введения имплантата. Обычно оно изготавливается из полиэфирэфиркетона (ПЭЭК) и может иметь различные конструкции, например, прямую или конусообразную форму, быть полым с фенестрированной поверхностью и может иметь зубчатую поверхность, чтобы предотвратить его смещение с установленной позиции. В изделие может быть внедрен металлический маркер положения для рентгенографии. Оно не предназначено для введения в тела позвонков. Это изделие необходимо стерилизовать перед использованием.
10.21. Цементы ортопедическиеи сопутствующие изделия
| 218000 | 5. Медицинские изделия для in vitro диагностики (ИВД) | D-димер ИВД, калибратор | Материал, используемый для установления референтных значений для анализа, предназначенный для качественного и/или количественного определения D-димера (D-dimer) в клиническом образце.
5.04. Реагенты/наборы для определения аналитов ИВД
5.04.07. Реагенты/наборы для коагулологического анализа
| 218010 | 5. Медицинские изделия для in vitro диагностики (ИВД) | D-димер ИВД, реагент | Вещество или реактив, предназначенный для использования совместно с исходным изделием для ИВД для выполнения особой функции в анализе, который используется для качественного и/или количественного определения D-димера (D-dimer) в клиническом образце.
5.04. Реагенты/наборы для определения аналитов ИВД
5.04.07. Реагенты/наборы для коагулологического анализа
| 218020 | 10. Ортопедические медицинские изделия | Ограничитель ортопедического цемента полимерный, нерассасывающийся, стерильный | Стерильное нерассасывающееся имплантируемое изделие, предназначенное для введения в костномозговой канал кости (например, бедренной, большеберцовой или плечевой кости) во время ортопедической операции с целью предотвращения попадания цемента в диафиз и создания условий для его уплотнения во время введения имплантата. Обычно оно изготавливается из полиэфирэфиркетона (ПЭЭК) или сверхвысокомолекулярного полиэтилена (СВМПЭ) и может иметь различные конструкции, например, прямую или конусообразную форму, быть полым с фенестрированной поверхностью и может иметь зубчатую поверхность, чтобы предотвратить его смещение с установленной позиции. В изделие может быть внедрен металлический маркер положения для рентгенографии. Оно не предназначено для введения в тела позвонков.
10.15. Протезы суставов имплантируемые и сопутствующие изделия
| 218020 | 10. Ортопедические медицинские изделия | Ограничитель ортопедического цемента полимерный, нерассасывающийся, стерильный | Стерильное нерассасывающееся имплантируемое изделие, предназначенное для введения в костномозговой канал кости (например, бедренной, большеберцовой или плечевой кости) во время ортопедической операции с целью предотвращения попадания цемента в диафиз и создания условий для его уплотнения во время введения имплантата. Обычно оно изготавливается из полиэфирэфиркетона (ПЭЭК) или сверхвысокомолекулярного полиэтилена (СВМПЭ) и может иметь различные конструкции, например, прямую или конусообразную форму, быть полым с фенестрированной поверхностью и может иметь зубчатую поверхность, чтобы предотвратить его смещение с установленной позиции. В изделие может быть внедрен металлический маркер положения для рентгенографии. Оно не предназначено для введения в тела позвонков.
10.21. Цементы ортопедическиеи сопутствующие изделия
| 218030 | 15. Стоматологические медицинские изделия | Материал стоматологический на основе полимеров | Разнообразные стоматологические материалы для моделирования и использования в процессе изготовления зубных реставраций. Основаны на различных видах полимеров.
15.12. Материалы стоматологические и сопутствующие изделия
| 218040 | 16. Урологические медицинские изделия | Стент для протоков поджелудочной железы полимерный, нерассасыващийся | Стерильное нерассасывающееся трубчатое изделие, предназначенное для имплантации в проток поджелудочной железы с затрудненной проходимостью (например, из-за стриктуры/злокачественного новообразования) для поддержания проходимости просвета; также может быть предназначено для лечения целого ряда заболеваний в ходе эндоскопии поджелудочной железы (например, для лечения псевдокист методом дренирования, лечения фистул или нарушений протока). Изготавливается полностью из синтетического полимера (например, политетрафторэтилена, полиэтилена, силикона) и может иметь различные конструкции (например, иметь форму сплошной трубки с боковыми отверстиями для дренирования или без них, покрытой или непокрытой сетчатой структуры). Могут прилагаться одноразовые изделия, используемые при имплантации.
16.14. Прочие урологические медицинские изделия
| 218040 | 3. Гастроэнтерологические медицинские изделия | Стент для протоков поджелудочной железы полимерный, нерассасыващийся | Стерильное нерассасывающееся трубчатое изделие, предназначенное для имплантации в проток поджелудочной железы с затрудненной проходимостью (например, из-за стриктуры/злокачественного новообразования) для поддержания проходимости просвета; также может быть предназначено для лечения целого ряда заболеваний в ходе эндоскопии поджелудочной железы (например, для лечения псевдокист методом дренирования, лечения фистул или нарушений протока). Изготавливается полностью из синтетического полимера (например, политетрафторэтилена, полиэтилена, силикона) и может иметь различные конструкции (например, иметь форму сплошной трубки с боковыми отверстиями для дренирования или без них, покрытой или непокрытой сетчатой структуры). Могут прилагаться одноразовые изделия, используемые при имплантации.
3.11. Стенты билиарные/панкреатические
| 218040 | 6. Медицинские изделия для манипуляций/восстановления тканей/органов человека | Стент для протоков поджелудочной железы полимерный, нерассасыващийся | Стерильное нерассасывающееся трубчатое изделие, предназначенное для имплантации в проток поджелудочной железы с затрудненной проходимостью (например, из-за стриктуры/злокачественного новообразования) для поддержания проходимости просвета; также может быть предназначено для лечения целого ряда заболеваний в ходе эндоскопии поджелудочной железы (например, для лечения псевдокист методом дренирования, лечения фистул или нарушений протока). Изготавливается полностью из синтетического полимера (например, политетрафторэтилена, полиэтилена, силикона) и может иметь различные конструкции (например, иметь форму сплошной трубки с боковыми отверстиями для дренирования или без них, покрытой или непокрытой сетчатой структуры). Могут прилагаться одноразовые изделия, используемые при имплантации.
6.17. Прочие медицинские изделия для манипуляций/восстановления тканей/органов человека
| 218050 | 16. Урологические медицинские изделия | Стент билиарный полимерный, нерассасывающийся | Стерильное нерассасывающееся трубчатое изделие, предназначенное для имплантации в желчный проток с затрудненной проходимостью (например, общий желчный проток) для поддержания проходимости просвета. Оно сделано из синтетического полимера [например, политетрафторэтилена (ПТФЭ), полиэтилена (ПЭ), полиуретана] и может быть введено и доставлено к месту имплантации с помощью баллонного катетера, который разворачивает изделие за счет наполнения баллона воздухом, или оно может быть введено с помощью специального инструмента, после чего оно самостоятельно разворачивается. Изделие может представлять собой сплошную трубку или сетчатую структуру трубчатой формы; доступны изделия различной длины и диаметра. Некоторые модификации можно использовать в периферических артериях, что является их вторичным назначением.
16.14. Прочие урологические медицинские изделия
| 218050 | 3. Гастроэнтерологические медицинские изделия | Стент билиарный полимерный, нерассасывающийся | Стерильное нерассасывающееся трубчатое изделие, предназначенное для имплантации в желчный проток с затрудненной проходимостью (например, общий желчный проток) для поддержания проходимости просвета. Оно сделано из синтетического полимера [например, политетрафторэтилена (ПТФЭ), полиэтилена (ПЭ), полиуретана] и может быть введено и доставлено к месту имплантации с помощью баллонного катетера, который разворачивает изделие за счет наполнения баллона воздухом, или оно может быть введено с помощью специального инструмента, после чего оно самостоятельно разворачивается. Изделие может представлять собой сплошную трубку или сетчатую структуру трубчатой формы; доступны изделия различной длины и диаметра. Некоторые модификации можно использовать в периферических артериях, что является их вторичным назначением.
3.11. Стенты билиарные/панкреатические
| 218050 | 6. Медицинские изделия для манипуляций/восстановления тканей/органов человека | Стент билиарный полимерный, нерассасывающийся | Стерильное нерассасывающееся трубчатое изделие, предназначенное для имплантации в желчный проток с затрудненной проходимостью (например, общий желчный проток) для поддержания проходимости просвета. Оно сделано из синтетического полимера [например, политетрафторэтилена (ПТФЭ), полиэтилена (ПЭ), полиуретана] и может быть введено и доставлено к месту имплантации с помощью баллонного катетера, который разворачивает изделие за счет наполнения баллона воздухом, или оно может быть введено с помощью специального инструмента, после чего оно самостоятельно разворачивается. Изделие может представлять собой сплошную трубку или сетчатую структуру трубчатой формы; доступны изделия различной длины и диаметра. Некоторые модификации можно использовать в периферических артериях, что является их вторичным назначением.
6.17. Прочие медицинские изделия для манипуляций/восстановления тканей/органов человека
| 218060 | 16. Урологические медицинские изделия | Стент пищеводный полимерный, нерассасывающийся | Стерильное нерассасывающееся трубчатое изделие, предназначенное для имплантации в пищевод для поддержания проходимости просвета в стриктурах (например, злокачественной опухоли на внутренней/наружной стороне пищевода) или уменьшения острого кровотечения из расширенных вен пищевода. Оно сделано из синтетического полимера (например, силиконовой или полиэфирной сетки) и может быть введено в место имплантации и развернуто там с помощью баллонного катетера или может быть введено с помощью устройства для доставки, после чего изделие самостоятельно разворачивается. Изделие не имеет покрытия и может представлять собой сплошную трубку или сетчатую структуру трубчатой формы; доступны изделия различной длины и диаметра. Могут быть также включены одноразовые инструменты, устройство для введения и другие материалы, связанные с имплантацией.
16.14. Прочие урологические медицинские изделия
| 218060 | 3. Гастроэнтерологические медицинские изделия | Стент пищеводный полимерный, нерассасывающийся | Стерильное нерассасывающееся трубчатое изделие, предназначенное для имплантации в пищевод для поддержания проходимости просвета в стриктурах (например, злокачественной опухоли на внутренней/наружной стороне пищевода) или уменьшения острого кровотечения из расширенных вен пищевода. Оно сделано из синтетического полимера (например, силиконовой или полиэфирной сетки) и может быть введено в место имплантации и развернуто там с помощью баллонного катетера или может быть введено с помощью устройства для доставки, после чего изделие самостоятельно разворачивается. Изделие не имеет покрытия и может представлять собой сплошную трубку или сетчатую структуру трубчатой формы; доступны изделия различной длины и диаметра. Могут быть также включены одноразовые инструменты, устройство для введения и другие материалы, связанные с имплантацией.
3.12. Стенты пищеводные
| 218060 | 6. Медицинские изделия для манипуляций/восстановления тканей/органов человека | Стент пищеводный полимерный, нерассасывающийся | Стерильное нерассасывающееся трубчатое изделие, предназначенное для имплантации в пищевод для поддержания проходимости просвета в стриктурах (например, злокачественной опухоли на внутренней/наружной стороне пищевода) или уменьшения острого кровотечения из расширенных вен пищевода. Оно сделано из синтетического полимера (например, силиконовой или полиэфирной сетки) и может быть введено в место имплантации и развернуто там с помощью баллонного катетера или может быть введено с помощью устройства для доставки, после чего изделие самостоятельно разворачивается. Изделие не имеет покрытия и может представлять собой сплошную трубку или сетчатую структуру трубчатой формы; доступны изделия различной длины и диаметра. Могут быть также включены одноразовые инструменты, устройство для введения и другие материалы, связанные с имплантацией.
6.17. Прочие медицинские изделия для манипуляций/восстановления тканей/органов человека
| 218070 | 16. Урологические медицинские изделия | Стент мочеточниковый полимерный | Стерильное нерассасывающееся трубчатое изделие, предназначенное для имплантации в мочеточник с затрудненной проходимостью (например, из-за камня, стриктуры, компрессии, фиброза, травмы) для поддержания проходимости просвета, обеспечивающее отток мочи из почечной лоханки в мочевой пузырь. Обычно изготавливается из синтетического полимера (например, политетрафторэтилена, полиэтилена, силикона), иногда имеет гидрофильное покрытие (например, гидрогелевое) и может иметь различные конструкции (например, это может быть сплошная трубка с боковыми отверстиями для дренажа или без них, покрытая или непокрытая сетчатая структура). Могут прилагаться одноразовые изделия, используемые при имплантации. Изделие обычно предназначено для длительной, но не постоянной имплантации.
16.12. Стенты урологические
| 218070 | 6. Медицинские изделия для манипуляций/восстановления тканей/органов человека | Стент мочеточниковый полимерный | Стерильное нерассасывающееся трубчатое изделие, предназначенное для имплантации в мочеточник с затрудненной проходимостью (например, из-за камня, стриктуры, компрессии, фиброза, травмы) для поддержания проходимости просвета, обеспечивающее отток мочи из почечной лоханки в мочевой пузырь. Обычно изготавливается из синтетического полимера (например, политетрафторэтилена, полиэтилена, силикона), иногда имеет гидрофильное покрытие (например, гидрогелевое) и может иметь различные конструкции (например, это может быть сплошная трубка с боковыми отверстиями для дренажа или без них, покрытая или непокрытая сетчатая структура). Могут прилагаться одноразовые изделия, используемые при имплантации. Изделие обычно предназначено для длительной, но не постоянной имплантации.
6.17. Прочие медицинские изделия для манипуляций/восстановления тканей/органов человека
| 218080 | 6. Медицинские изделия для манипуляций/восстановления тканей/органов человека | Сетка хирургическая универсальная, из синтетического полимера, рассасывающаяся | Стерильный плоский или трехмерный тканый/плетеный или пористый материал, изготавливаемый из рассасывающегося синтетического полимера (например, полигликолевой кислоты, поликарбоната, полигликолидного или углеродного волокна), предназначенный для коррекции множества дефектов ткани на различных участках тела (например, в области груди, сердца, брюшной полости), включая применение вне брюшной полости (например, в кардиологии, пластической хирургии, пластике молочной железы). Изделие может в течение короткого времени использоваться в качестве каркаса для регенерации ткани. Могут прилагаться одноразовые изделия, необходимые для имплантации.
6.07. Сетки хирургические и сопутствующие изделия
| 218090 | 1. Анестезиологические и респираторные медицинские изделия | Стент бронхиальный полимерный | Стерильное нерассасывающееся трубчатое изделие, предназначенное для имплантации в бронхи/бронхиолы при обструкции для поддержания проходимости просвета. Оно изготовлено из синтетического полимера (например, силикона) и может быть введено с помощью баллонного катетера, который при надувании заставляет стент раскрыться, или стент может самостоятельно раскрыться после доставки в место имплантации. Изделие может представлять собой сплошную трубку, либо иметь сетчатую конструкцию трубчатой формы, и может быть прямой или разветвленной конфигурации; оно доступно различных длин и диаметров. Изделия одноразового использования, связанные с имплантацией, могут быть включены.
1.23. Стенты бронхиальные
| 218090 | 6. Медицинские изделия для манипуляций/восстановления тканей/органов человека | Стент бронхиальный полимерный | Стерильное нерассасывающееся трубчатое изделие, предназначенное для имплантации в бронхи/бронхиолы при обструкции для поддержания проходимости просвета. Оно изготовлено из синтетического полимера (например, силикона) и может быть введено с помощью баллонного катетера, который при надувании заставляет стент раскрыться, или стент может самостоятельно раскрыться после доставки в место имплантации. Изделие может представлять собой сплошную трубку, либо иметь сетчатую конструкцию трубчатой формы, и может быть прямой или разветвленной конфигурации; оно доступно различных длин и диаметров. Изделия одноразового использования, связанные с имплантацией, могут быть включены.
6.17. Прочие медицинские изделия для манипуляций/восстановления тканей/органов человека
| 218110 | 16. Урологические медицинские изделия | Стент для протоков поджелудочной железы металлический непокрытый | Стерильное нерассасывающееся трубчатое изделие, предназначенное для имплантации в проток поджелудочной железы с затрудненной проходимостью (например, из-за стриктуры/злокачественного новообразования) для поддержания проходимости просвета и/или лечения целого ряда заболеваний в ходе эндоскопии поджелудочной железы (например, для дренирования псевдокист). Это может быть сетчатая структура или сплошная трубка, полностью изготавливаемая из металла [например, высококачественной нержавеющей стали, кобальт-хрома (Co-Cr), никель-титанового сплава (Нитинола)]. Может расширяться на месте (например, при помощи баллонного катетера или саморасширяться); могут прилагаться одноразовые изделия, используемые при имплантации.
16.14. Прочие урологические медицинские изделия
| 218110 | 3. Гастроэнтерологические медицинские изделия | Стент для протоков поджелудочной железы металлический непокрытый | Стерильное нерассасывающееся трубчатое изделие, предназначенное для имплантации в проток поджелудочной железы с затрудненной проходимостью (например, из-за стриктуры/злокачественного новообразования) для поддержания проходимости просвета и/или лечения целого ряда заболеваний в ходе эндоскопии поджелудочной железы (например, для дренирования псевдокист). Это может быть сетчатая структура или сплошная трубка, полностью изготавливаемая из металла [например, высококачественной нержавеющей стали, кобальт-хрома (Co-Cr), никель-титанового сплава (Нитинола)]. Может расширяться на месте (например, при помощи баллонного катетера или саморасширяться); могут прилагаться одноразовые изделия, используемые при имплантации.
3.11. Стенты билиарные/панкреатические
| 218110 | 6. Медицинские изделия для манипуляций/восстановления тканей/органов человека | Стент для протоков поджелудочной железы металлический непокрытый | Стерильное нерассасывающееся трубчатое изделие, предназначенное для имплантации в проток поджелудочной железы с затрудненной проходимостью (например, из-за стриктуры/злокачественного новообразования) для поддержания проходимости просвета и/или лечения целого ряда заболеваний в ходе эндоскопии поджелудочной железы (например, для дренирования псевдокист). Это может быть сетчатая структура или сплошная трубка, полностью изготавливаемая из металла [например, высококачественной нержавеющей стали, кобальт-хрома (Co-Cr), никель-титанового сплава (Нитинола)]. Может расширяться на месте (например, при помощи баллонного катетера или саморасширяться); могут прилагаться одноразовые изделия, используемые при имплантации.
6.17. Прочие медицинские изделия для манипуляций/восстановления тканей/органов человека
| 218120 | 14. Сердечно-сосудистые медицинские изделия | Стент аортальный металлический непокрытый | Стерильное нерассасывающееся трубчатое изделие, предназначенное для имплантации в аорту для поддержания проходимости аорты и увеличения полостного диаметра у пациентов с симптоматическим атеросклерозом или периодической коарктацией (сужением) аорты. Сделано из металла (например, платиновой/иридиевой проволоки с золотым припоем) и может быть введено с помощью баллонного катетера, который за счет наполнения баллона воздухом расширяет изделие; или изделие может расшириться самостоятельно после его введения к месту имплантации. Обычно изделие представляет собой сетчатую структуру трубчатой формы; доступны изделия различной длины и диаметра. Могут также прилагаться одноразовые изделия, необходимые для имплантации.
14.18. Протезы сердечно-сосудистые и сопутствующие изделия
| 218120 | 6. Медицинские изделия для манипуляций/восстановления тканей/органов человека | Стент аортальный металлический непокрытый | Стерильное нерассасывающееся трубчатое изделие, предназначенное для имплантации в аорту для поддержания проходимости аорты и увеличения полостного диаметра у пациентов с симптоматическим атеросклерозом или периодической коарктацией (сужением) аорты. Сделано из металла (например, платиновой/иридиевой проволоки с золотым припоем) и может быть введено с помощью баллонного катетера, который за счет наполнения баллона воздухом расширяет изделие; или изделие может расшириться самостоятельно после его введения к месту имплантации. Обычно изделие представляет собой сетчатую структуру трубчатой формы; доступны изделия различной длины и диаметра. Могут также прилагаться одноразовые изделия, необходимые для имплантации.
6.17. Прочие медицинские изделия для манипуляций/восстановления тканей/органов человека
| 218130 | 16. Урологические медицинские изделия | Стент билиарный металлический непокрытый | Стерильное нерассасывающееся трубчатое изделие, предназначенное для имплантации в желчный проток с затрудненной проходимостью (например, общий желчный проток) для поддержания полостной проходимости. Сделано из металла [например, высококачественной нержавеющей стали, кобальт-хромового (Co-Cr) или никель-титанового сплава (Нитинола)] и может быть введено и направлено к месту имплантации с помощью баллонного катетера, который расширяет изделие за счет наполнения баллона воздухом, или оно может быть введено с помощью специально предназначенного для этой цели инструмента, после чего оно самостоятельно расширится. Изделие может представлять собой непрерывную трубку или сетчатую структуру в трубчатой форме; доступны изделия различной длины и диаметра. Некоторые виды можно использовать в периферических артериях, что является их вторичным назначением.
16.14. Прочие урологические медицинские изделия
| 218130 | 3. Гастроэнтерологические медицинские изделия | Стент билиарный металлический непокрытый | Стерильное нерассасывающееся трубчатое изделие, предназначенное для имплантации в желчный проток с затрудненной проходимостью (например, общий желчный проток) для поддержания полостной проходимости. Сделано из металла [например, высококачественной нержавеющей стали, кобальт-хромового (Co-Cr) или никель-титанового сплава (Нитинола)] и может быть введено и направлено к месту имплантации с помощью баллонного катетера, который расширяет изделие за счет наполнения баллона воздухом, или оно может быть введено с помощью специально предназначенного для этой цели инструмента, после чего оно самостоятельно расширится. Изделие может представлять собой непрерывную трубку или сетчатую структуру в трубчатой форме; доступны изделия различной длины и диаметра. Некоторые виды можно использовать в периферических артериях, что является их вторичным назначением.
3.11. Стенты билиарные/панкреатические
| 218130 | 6. Медицинские изделия для манипуляций/восстановления тканей/органов человека | Стент билиарный металлический непокрытый | Стерильное нерассасывающееся трубчатое изделие, предназначенное для имплантации в желчный проток с затрудненной проходимостью (например, общий желчный проток) для поддержания полостной проходимости. Сделано из металла [например, высококачественной нержавеющей стали, кобальт-хромового (Co-Cr) или никель-титанового сплава (Нитинола)] и может быть введено и направлено к месту имплантации с помощью баллонного катетера, который расширяет изделие за счет наполнения баллона воздухом, или оно может быть введено с помощью специально предназначенного для этой цели инструмента, после чего оно самостоятельно расширится. Изделие может представлять собой непрерывную трубку или сетчатую структуру в трубчатой форме; доступны изделия различной длины и диаметра. Некоторые виды можно использовать в периферических артериях, что является их вторичным назначением.
6.17. Прочие медицинские изделия для манипуляций/восстановления тканей/органов человека
| 218140 | 14. Сердечно-сосудистые медицинские изделия | Стент для сонной артерии металлический непокрытый | Стерильное нерассасывающееся трубчатое изделие, предназначенное для имплантации в сонную артерию шеи для поддержания проходимости артерии и увеличения диаметра просвета у пациентов с атеросклерозом сонных артерий. Изготовлено из металла [например, никель-титанового сплава (Нитинола)] и обычно представляет собой трубчатую сетчатую структуру; вводится к месту имплантирования с помощью специального инструмента, после чего самостоятельно расширяется при отпускании. Доступны изделия различной длины и диаметра, которые могут использоваться вместе с устройством для защиты от эмболии. Могут прилагаться одноразовые изедлия, необходимые для имплантации.
14.18. Протезы сердечно-сосудистые и сопутствующие изделия
| 218140 | 6. Медицинские изделия для манипуляций/восстановления тканей/органов человека | Стент для сонной артерии металлический непокрытый | Стерильное нерассасывающееся трубчатое изделие, предназначенное для имплантации в сонную артерию шеи для поддержания проходимости артерии и увеличения диаметра просвета у пациентов с атеросклерозом сонных артерий. Изготовлено из металла [например, никель-титанового сплава (Нитинола)] и обычно представляет собой трубчатую сетчатую структуру; вводится к месту имплантирования с помощью специального инструмента, после чего самостоятельно расширяется при отпускании. Доступны изделия различной длины и диаметра, которые могут использоваться вместе с устройством для защиты от эмболии. Могут прилагаться одноразовые изедлия, необходимые для имплантации.
6.17. Прочие медицинские изделия для манипуляций/восстановления тканей/органов человека
| 218150 | 14. Сердечно-сосудистые медицинские изделия | Стент для сосудов головного мозга металлический непокрытый | Стерильное нерассасывающееся трубчатое изделие, как правило, предназначенное для имплантации в основание или родительскую артерию внутричерепной аневризмы (например, аневризмы на широкой шейке, расположенной у основания бифуркации) с целью обеспечения доставки эмболизирующих средств для заполнения аневризмы, обеспечения свертываемости крови внутри аневризмы за счет замедления кровотока внутри аневризмы и/или обеспечения поддержки размещенной внутри аневризмы спирали для эмболизации сосудов головного мозга. Изделие изготавливается из металла без покрытия [например, никель-титанового сплава (Нитинола)] и саморасширяется после доставки к месту имплантации и высвобождения (например, из специального инструмента для доставки). Могут прилагаться одноразовые изделия, необходимые для имплантации.
14.07. Имплантаты эмболизирующие и сопутствующие изделия
| 218150 | 14. Сердечно-сосудистые медицинские изделия | Стент для сосудов головного мозга металлический непокрытый | Стерильное нерассасывающееся трубчатое изделие, как правило, предназначенное для имплантации в основание или родительскую артерию внутричерепной аневризмы (например, аневризмы на широкой шейке, расположенной у основания бифуркации) с целью обеспечения доставки эмболизирующих средств для заполнения аневризмы, обеспечения свертываемости крови внутри аневризмы за счет замедления кровотока внутри аневризмы и/или обеспечения поддержки размещенной внутри аневризмы спирали для эмболизации сосудов головного мозга. Изделие изготавливается из металла без покрытия [например, никель-титанового сплава (Нитинола)] и саморасширяется после доставки к месту имплантации и высвобождения (например, из специального инструмента для доставки). Могут прилагаться одноразовые изделия, необходимые для имплантации.
14.18. Протезы сердечно-сосудистые и сопутствующие изделия
| 218150 | 6. Медицинские изделия для манипуляций/восстановления тканей/органов человека | Стент для сосудов головного мозга металлический непокрытый | Стерильное нерассасывающееся трубчатое изделие, как правило, предназначенное для имплантации в основание или родительскую артерию внутричерепной аневризмы (например, аневризмы на широкой шейке, расположенной у основания бифуркации) с целью обеспечения доставки эмболизирующих средств для заполнения аневризмы, обеспечения свертываемости крови внутри аневризмы за счет замедления кровотока внутри аневризмы и/или обеспечения поддержки размещенной внутри аневризмы спирали для эмболизации сосудов головного мозга. Изделие изготавливается из металла без покрытия [например, никель-титанового сплава (Нитинола)] и саморасширяется после доставки к месту имплантации и высвобождения (например, из специального инструмента для доставки). Могут прилагаться одноразовые изделия, необходимые для имплантации.
6.17. Прочие медицинские изделия для манипуляций/восстановления тканей/органов человека
| 218150 | 9. Нейрологические медицинские изделия | Стент для сосудов головного мозга металлический непокрытый | Стерильное нерассасывающееся трубчатое изделие, как правило, предназначенное для имплантации в основание или родительскую артерию внутричерепной аневризмы (например, аневризмы на широкой шейке, расположенной у основания бифуркации) с целью обеспечения доставки эмболизирующих средств для заполнения аневризмы, обеспечения свертываемости крови внутри аневризмы за счет замедления кровотока внутри аневризмы и/или обеспечения поддержки размещенной внутри аневризмы спирали для эмболизации сосудов головного мозга. Изделие изготавливается из металла без покрытия [например, никель-титанового сплава (Нитинола)] и саморасширяется после доставки к месту имплантации и высвобождения (например, из специального инструмента для доставки). Могут прилагаться одноразовые изделия, необходимые для имплантации.
9.13. Прочие нейрологические медицинские изделия
| 218160 | 14. Сердечно-сосудистые медицинские изделия | Стент для почечной артерии металлический непокрытый | Стерильное нерассасывающееся трубчатое изделие, предназначенное для имплантации в почечную артерию для поддержания проходимости артерии и увеличения диаметра просвета у больных с симптоматическим атеросклерозом. Оно изготовлено из металла [например, нержавеющей стали, кобальт-хромового (Co-Cr), никель-титанового (Нитинола) сплавов], обычно выпускается в виде трубчатой ??сетчатой ??структуры, иногда с разветвлением (Y-образным) и, как правило, доставляется к месту имплантации с помощью баллонного катетера, который расширяет изделие при раздувании баллона. Доступны изделия различной длины и диаметра. Могут прилагаться одноразовые изделия, необходимые для имплантации.
14.18. Протезы сердечно-сосудистые и сопутствующие изделия
| 218160 | 6. Медицинские изделия для манипуляций/восстановления тканей/органов человека | Стент для почечной артерии металлический непокрытый | Стерильное нерассасывающееся трубчатое изделие, предназначенное для имплантации в почечную артерию для поддержания проходимости артерии и увеличения диаметра просвета у больных с симптоматическим атеросклерозом. Оно изготовлено из металла [например, нержавеющей стали, кобальт-хромового (Co-Cr), никель-титанового (Нитинола) сплавов], обычно выпускается в виде трубчатой ??сетчатой ??структуры, иногда с разветвлением (Y-образным) и, как правило, доставляется к месту имплантации с помощью баллонного катетера, который расширяет изделие при раздувании баллона. Доступны изделия различной длины и диаметра. Могут прилагаться одноразовые изделия, необходимые для имплантации.
6.17. Прочие медицинские изделия для манипуляций/восстановления тканей/органов человека
| 218170 | 16. Урологические медицинские изделия | Стент пищеводный металлический непокрытый, стерильный | Стерильное не рассасывающееся трубчатое изделие, предназначенное для имплантации в пищевод для поддержания полостной проходимости в стриктурах (например, от внутренних/наружных злокачественных опухолей) или для уменьшения острого кровотечения из-за варикозного расширения вен пищевода. Сделано из металла [например, нержавеющей стали, никель-титанового сплава (нитинола)] и может вводиться и расширяться в месте имплантации с помощью баллонного катетера или вводиться с помощью устройства для доставки и самостоятельно расширяться после введения. Изделие обычно представляет собой сетчатую структуру трубчатой формы, доступны изделия различной длины и диаметра. Могут также прилагаться одноразовые инструменты, устройство для введения и другие материалы, необходимые для имплантации.
16.14. Прочие урологические медицинские изделия
| 218170 | 3. Гастроэнтерологические медицинские изделия | Стент пищеводный металлический непокрытый, стерильный | Стерильное не рассасывающееся трубчатое изделие, предназначенное для имплантации в пищевод для поддержания полостной проходимости в стриктурах (например, от внутренних/наружных злокачественных опухолей) или для уменьшения острого кровотечения из-за варикозного расширения вен пищевода. Сделано из металла [например, нержавеющей стали, никель-титанового сплава (нитинола)] и может вводиться и расширяться в месте имплантации с помощью баллонного катетера или вводиться с помощью устройства для доставки и самостоятельно расширяться после введения. Изделие обычно представляет собой сетчатую структуру трубчатой формы, доступны изделия различной длины и диаметра. Могут также прилагаться одноразовые инструменты, устройство для введения и другие материалы, необходимые для имплантации.
3.12. Стенты пищеводные
| 218170 | 6. Медицинские изделия для манипуляций/восстановления тканей/органов человека | Стент пищеводный металлический непокрытый, стерильный | Стерильное не рассасывающееся трубчатое изделие, предназначенное для имплантации в пищевод для поддержания полостной проходимости в стриктурах (например, от внутренних/наружных злокачественных опухолей) или для уменьшения острого кровотечения из-за варикозного расширения вен пищевода. Сделано из металла [например, нержавеющей стали, никель-титанового сплава (нитинола)] и может вводиться и расширяться в месте имплантации с помощью баллонного катетера или вводиться с помощью устройства для доставки и самостоятельно расширяться после введения. Изделие обычно представляет собой сетчатую структуру трубчатой формы, доступны изделия различной длины и диаметра. Могут также прилагаться одноразовые инструменты, устройство для введения и другие материалы, необходимые для имплантации.
6.17. Прочие медицинские изделия для манипуляций/восстановления тканей/органов человека
| 218180 | 16. Урологические медицинские изделия | Стент мочеточниковый металлический непокрытый | Стерильное нерассасывающееся трубчатое изделие, предназначенное для имплантации в мочеточник с затрудненной проходимостью для поддержания проходимости провета посредством обеспечения оттока мочи из почечной лоханки в мочевой пузырь; часто используется для лечения обструкций мочеточника, вызванных внешней компрессией (например, из-за злокачественного новообразования). Это может быть сетчатая структура или сплошная трубка, полностью изготавливаемая из металла; может расширяться на месте установки (например, саморасширяться); как правило, прилагаются изделия для размещения и/или удаления (например, катетер, проводник, шовный материал). Изделие, как правило, предназначено для длительной, но не постоянной имплантации.
16.12. Стенты урологические
| 218180 | 6. Медицинские изделия для манипуляций/восстановления тканей/органов человека | Стент мочеточниковый металлический непокрытый | Стерильное нерассасывающееся трубчатое изделие, предназначенное для имплантации в мочеточник с затрудненной проходимостью для поддержания проходимости провета посредством обеспечения оттока мочи из почечной лоханки в мочевой пузырь; часто используется для лечения обструкций мочеточника, вызванных внешней компрессией (например, из-за злокачественного новообразования). Это может быть сетчатая структура или сплошная трубка, полностью изготавливаемая из металла; может расширяться на месте установки (например, саморасширяться); как правило, прилагаются изделия для размещения и/или удаления (например, катетер, проводник, шовный материал). Изделие, как правило, предназначено для длительной, но не постоянной имплантации.
6.17. Прочие медицинские изделия для манипуляций/восстановления тканей/органов человека
| 218190 | 14. Сердечно-сосудистые медицинские изделия | Стент для коронарных артерий металлический непокрытый | Нерассасывающееся трубчатое изделие [непокрытый металлический стент], предназначенное для имплантации в коронарную артерию или трансплантат из подкожной вены сердца для поддержания полостной проходимости сосуда и увеличения диаметра просвета, как правило, у пациентов с симптоматической атеросклеротической болезнью сердца. Как правило, изготавливается из высококачественной нержавеющей стали или кобальт-хрома (Co-Cr), может иметь линейную или бифуркационную конструкцию (например, в форме Y-образной трубки), можеть баллонорасширяемым или саморасширяемым. Могут прилагаться одноразовые изделия, используемые при имплантации (например, баллонный катетер, инструмент для доставки).
14.18. Протезы сердечно-сосудистые и сопутствующие изделия
| 218190 | 6. Медицинские изделия для манипуляций/восстановления тканей/органов человека | Стент для коронарных артерий металлический непокрытый | Нерассасывающееся трубчатое изделие [непокрытый металлический стент], предназначенное для имплантации в коронарную артерию или трансплантат из подкожной вены сердца для поддержания полостной проходимости сосуда и увеличения диаметра просвета, как правило, у пациентов с симптоматической атеросклеротической болезнью сердца. Как правило, изготавливается из высококачественной нержавеющей стали или кобальт-хрома (Co-Cr), может иметь линейную или бифуркационную конструкцию (например, в форме Y-образной трубки), можеть баллонорасширяемым или саморасширяемым. Могут прилагаться одноразовые изделия, используемые при имплантации (например, баллонный катетер, инструмент для доставки).
6.17. Прочие медицинские изделия для манипуляций/восстановления тканей/органов человека
| 218200 | 16. Урологические медицинские изделия | Стент для толстой кишки металлический непокрытый | Стерильное нерассасывающееся трубчатое изделие, предназначенное для имплантации в полость толстой кишки для паллиативного лечения толстокишечных стриктур, вызываемых злокачественными новообразованиями обычно в нисходящей или сигмовидной толстой кишке или прямой кишке. Как правило, вводится и продвигается к месту имплантации с помощью специального катетера или другого инструмента, после чего оно самостоятельно расширяется при отпускании. Обычно изготовливается из металла [например, высококачественной нержавеющей стали или металлического сплава, такого как никель-титановый сплав (Нитинол)] и представляет собой трубчатую сетчатую конструкцию; доступны изделия различных размеров. Изделие обычно используется для опорожнения при запоре толстой кишки перед колэктомией или в отношении пациентов, подверженных высокому операционному риску и/или прогрессирующему заболеванию.
16.14. Прочие урологические медицинские изделия
| 218200 | 3. Гастроэнтерологические медицинские изделия | Стент для толстой кишки металлический непокрытый | Стерильное нерассасывающееся трубчатое изделие, предназначенное для имплантации в полость толстой кишки для паллиативного лечения толстокишечных стриктур, вызываемых злокачественными новообразованиями обычно в нисходящей или сигмовидной толстой кишке или прямой кишке. Как правило, вводится и продвигается к месту имплантации с помощью специального катетера или другого инструмента, после чего оно самостоятельно расширяется при отпускании. Обычно изготовливается из металла [например, высококачественной нержавеющей стали или металлического сплава, такого как никель-титановый сплав (Нитинол)] и представляет собой трубчатую сетчатую конструкцию; доступны изделия различных размеров. Изделие обычно используется для опорожнения при запоре толстой кишки перед колэктомией или в отношении пациентов, подверженных высокому операционному риску и/или прогрессирующему заболеванию.
3.16. Прочие гастроэнтерологические медицинские изделия
| 218200 | 6. Медицинские изделия для манипуляций/восстановления тканей/органов человека | Стент для толстой кишки металлический непокрытый | Стерильное нерассасывающееся трубчатое изделие, предназначенное для имплантации в полость толстой кишки для паллиативного лечения толстокишечных стриктур, вызываемых злокачественными новообразованиями обычно в нисходящей или сигмовидной толстой кишке или прямой кишке. Как правило, вводится и продвигается к месту имплантации с помощью специального катетера или другого инструмента, после чего оно самостоятельно расширяется при отпускании. Обычно изготовливается из металла [например, высококачественной нержавеющей стали или металлического сплава, такого как никель-титановый сплав (Нитинол)] и представляет собой трубчатую сетчатую конструкцию; доступны изделия различных размеров. Изделие обычно используется для опорожнения при запоре толстой кишки перед колэктомией или в отношении пациентов, подверженных высокому операционному риску и/или прогрессирующему заболеванию.
6.17. Прочие медицинские изделия для манипуляций/восстановления тканей/органов человека
| 218210 | 1. Анестезиологические и респираторные медицинские изделия | Стент бронхиальный металлический непокрытый | Стерильное нерассасывающееся трубчатое изделие, предназначенное для имплантации в бронхи/бронхиолы при обструкции для поддержания полостной проходимости. Оно изготовлено из металла [например, из высококачественной нержавеющей стали, никель-титанового сплава (Нитинола)] и может быть введено ??с помощью баллонного катетера, который надувает и расширяет изделие, или изделие может самостоятельно расшириться после доставки в место имплантации. Изделие может представлять собой сплошную трубку, либо иметь сетчатую конструкцию трубчатой ??формы; доступны изделия различной длины и диаметра. Могут прилагаться одноразовые изделия, необходимые для имплантации.
1.23. Стенты бронхиальные
| 218210 | 6. Медицинские изделия для манипуляций/восстановления тканей/органов человека | Стент бронхиальный металлический непокрытый | Стерильное нерассасывающееся трубчатое изделие, предназначенное для имплантации в бронхи/бронхиолы при обструкции для поддержания полостной проходимости. Оно изготовлено из металла [например, из высококачественной нержавеющей стали, никель-титанового сплава (Нитинола)] и может быть введено ??с помощью баллонного катетера, который надувает и расширяет изделие, или изделие может самостоятельно расшириться после доставки в место имплантации. Изделие может представлять собой сплошную трубку, либо иметь сетчатую конструкцию трубчатой ??формы; доступны изделия различной длины и диаметра. Могут прилагаться одноразовые изделия, необходимые для имплантации.
6.17. Прочие медицинские изделия для манипуляций/восстановления тканей/органов человека
| 218230 | 1. Анестезиологические и респираторные медицинские изделия | Спирометр водяной | Откалиброванный контейнер, как правило, с водной подушкой, предназначенный для измерения объемов газа в легких. Изделие также известно как влажный спирометр. Эта группа изделий отражает устаревшую технологию.
1.04. Анализаторы дыхательной функции и сопутствующие изделия
| 218240 | 2. Вспомогательные и общебольничные медицинские изделия | Онкометр | Инструмент, который используется для измерения размера и конфигурации различных органов или частей тела (например, почек или селезенки).
2.56. Прочие вспомогательные и общебольничные медицинские изделия
| 218250 | 2. Вспомогательные и общебольничные медицинские изделия | Флюксметр | Инструмент с питанием от аккумулятора, который используется для измерения общего магнитного потока и определения его интенсивности (H) и/или плотности (B) рядом с инструментом для определения, может ли магнитное поле создавать помехи для работы прибора и/или во время оценки расположения нового оборудования, на которое может воздействовать магнитное поле (например, МРТ сканнеры). Как правило, он состоит из электронного блока, датчиков магнитного поля (например, индукционные катушки, полоски гальваномагнитного эффекта) и дисплей, на котором отображается значение интенсивности магнитного потока (в амперах/м и/или эрстедах) и/или плотности магнитного потока (в тесла и/или гауссах).
2.56. Прочие вспомогательные и общебольничные медицинские изделия
| 218260 | 11. Офтальмологические медицинские изделия | Оптометр | Офтальмологическое устройство для измерения силы и дальности зрения. Оно также известно как аккомодометр [для измерения аккомодации глаза - его способности подстраиваться (фокусироваться) к разным расстояниям при рассматривании предметов].
11.27. Прочие офтальмологические медицинские изделия
| 218270 | 13. Реабилитационные и адаптированные для инвалидов медицинские изделия | Блок контороля нагрузки на эргометре | Панель с регулировками скорости и/или нагрузки и интерпретации данных о состоянии пациента.
13.05. Средства медицинские персональные адаптированные
| 218270 | 17. Физиотерапевтические медицинские изделия | Блок контороля нагрузки на эргометре | Панель с регулировками скорости и/или нагрузки и интерпретации данных о состоянии пациента.
17.07. Прочие физиотерапевтические медицинские изделия
| 218290 | 5. Медицинские изделия для in vitro диагностики (ИВД) | Новый метиленовый синий раствор ИВД | Новый метиленовый синий раствор, предназначенный для использования отдельно, или в сочетании с другими растворами/красителями, для обнаружения тканевых структур и/или внутри-/внеклеточных элементов в биологическом/клиническом образце.
5.05. Реагенты/оборудование/расходные материалы общелабораторные ИВД
| 218300 | 18. Хирургические инструменты/системы и сопутствующие медицинские изделия | Ножницы для параметрия | Ручной хирургический инструмент предназначен для разрезания параметрия (т.е. соединительной ткани тазового дна) во время гинекологических операций. Он состоит из двух поворачивающихся лезвий обычно с кольцевыми ручками для большого и указательного пальцев, которые режут, как ножницы (т.е., лезвия режут, когда заостренные кромки сближаются при их закрывании). Он, как правило, изготовлен из высококачественной нержавеющей стали; лезвия могут быть изогнутыми или направлены под углом в сторону и могут иметь защитный шаровой наконечник. Это изделие многоразового использования.
18.28. Ножницы хирургические
| 218300 | 4. Медицинские изделия для акушерства и гинекологии | Ножницы для параметрия | Ручной хирургический инструмент предназначен для разрезания параметрия (т.е. соединительной ткани тазового дна) во время гинекологических операций. Он состоит из двух поворачивающихся лезвий обычно с кольцевыми ручками для большого и указательного пальцев, которые режут, как ножницы (т.е., лезвия режут, когда заостренные кромки сближаются при их закрывании). Он, как правило, изготовлен из высококачественной нержавеющей стали; лезвия могут быть изогнутыми или направлены под углом в сторону и могут иметь защитный шаровой наконечник. Это изделие многоразового использования.
4.10. Ножницы акушерские/гинекологические
| 218320 | 18. Хирургические инструменты/системы и сопутствующие медицинские изделия | Кюретка для биопсии эндометрия | Ручной хирургический инструмент, используемый для удаления небольшого количества эндометриальных секреций и/или ткани из матки для целей биопсии. обычно изготовляется из высокосортной нержавеющей стали и выпускается различных моделей в виде: 1) длинного, тонкого инструмента с очень небольшой ложечкой, оканчивающейся на любом конце, и расположенной в центре ручкой; 2) длинного, тонкого, трубчатого устройства с зубчатым отверстием на дистальном конце и соединением с аспирационным устройством или шприцем на проксимальном конце, или 3) одноконечного устройства со скребком на дистальном конце. Это повторно используемое изделие.
18.21. Кюретки
| 218320 | 4. Медицинские изделия для акушерства и гинекологии | Кюретка для биопсии эндометрия | Ручной хирургический инструмент, используемый для удаления небольшого количества эндометриальных секреций и/или ткани из матки для целей биопсии. обычно изготовляется из высокосортной нержавеющей стали и выпускается различных моделей в виде: 1) длинного, тонкого инструмента с очень небольшой ложечкой, оканчивающейся на любом конце, и расположенной в центре ручкой; 2) длинного, тонкого, трубчатого устройства с зубчатым отверстием на дистальном конце и соединением с аспирационным устройством или шприцем на проксимальном конце, или 3) одноконечного устройства со скребком на дистальном конце. Это повторно используемое изделие.
4.23. Прочие медицинские изделия для акушерства и гинекологии
| 218320 | 6. Медицинские изделия для манипуляций/восстановления тканей/органов человека | Кюретка для биопсии эндометрия | Ручной хирургический инструмент, используемый для удаления небольшого количества эндометриальных секреций и/или ткани из матки для целей биопсии. обычно изготовляется из высокосортной нержавеющей стали и выпускается различных моделей в виде: 1) длинного, тонкого инструмента с очень небольшой ложечкой, оканчивающейся на любом конце, и расположенной в центре ручкой; 2) длинного, тонкого, трубчатого устройства с зубчатым отверстием на дистальном конце и соединением с аспирационным устройством или шприцем на проксимальном конце, или 3) одноконечного устройства со скребком на дистальном конце. Это повторно используемое изделие.
6.02. Изделия для сбора/обработки/транспортирования биологических жидкостей/тканей
| 218320 | 6. Медицинские изделия для манипуляций/восстановления тканей/органов человека | Кюретка для биопсии эндометрия | Ручной хирургический инструмент, используемый для удаления небольшого количества эндометриальных секреций и/или ткани из матки для целей биопсии. обычно изготовляется из высокосортной нержавеющей стали и выпускается различных моделей в виде: 1) длинного, тонкого инструмента с очень небольшой ложечкой, оканчивающейся на любом конце, и расположенной в центре ручкой; 2) длинного, тонкого, трубчатого устройства с зубчатым отверстием на дистальном конце и соединением с аспирационным устройством или шприцем на проксимальном конце, или 3) одноконечного устройства со скребком на дистальном конце. Это повторно используемое изделие.
6.17. Прочие медицинские изделия для манипуляций/восстановления тканей/органов человека
| 218330 | 4. Медицинские изделия для акушерства и гинекологии | Набор для биопсии эндометрия | Набор стерильных изделий, разработанных для взятия образца ткани из выстилки матки (эндометрия). Как правило, включает аспирационную кюретку, контейнер для сбора образцов и другие материалы. Используется для цитологических исследований эндометрия (клеток). Это изделие для одноразового использования.
4.23. Прочие медицинские изделия для акушерства и гинекологии
| 218330 | 6. Медицинские изделия для манипуляций/восстановления тканей/органов человека | Набор для биопсии эндометрия | Набор стерильных изделий, разработанных для взятия образца ткани из выстилки матки (эндометрия). Как правило, включает аспирационную кюретку, контейнер для сбора образцов и другие материалы. Используется для цитологических исследований эндометрия (клеток). Это изделие для одноразового использования.
6.02. Изделия для сбора/обработки/транспортирования биологических жидкостей/тканей
| 218340 | 4. Медицинские изделия для акушерства и гинекологии | Блок управления циркуляцией жидкости для абляции эндометрия | Переносное устройство с электрическим приводом, разработанное для выработки и регулирования тепла в циркулирующей жидкости для процедуры абляции (как правило, при температуре приблизительно 150°C) внутренней выстилки матки (эндометрия) для лечения дисфункциональных маточных кровотечений (меноррагий). Предназначено для использования с одноразовым катетером, в котором циркулирует нагретая жидкость. Как правило, устройство позволяет осуществлять компьютеризированный контроль за параметрами лечения, включая время, давление и температуру; состоит из жидкокристаллического пользовательского интерфейса для отображения информации о стадии лечения и пульта управления для начала лечения.
4.04. Катетеры внутриматочные и сопутствующие изделия
| 218340 | 6. Медицинские изделия для манипуляций/восстановления тканей/органов человека | Блок управления циркуляцией жидкости для абляции эндометрия | Переносное устройство с электрическим приводом, разработанное для выработки и регулирования тепла в циркулирующей жидкости для процедуры абляции (как правило, при температуре приблизительно 150°C) внутренней выстилки матки (эндометрия) для лечения дисфункциональных маточных кровотечений (меноррагий). Предназначено для использования с одноразовым катетером, в котором циркулирует нагретая жидкость. Как правило, устройство позволяет осуществлять компьютеризированный контроль за параметрами лечения, включая время, давление и температуру; состоит из жидкокристаллического пользовательского интерфейса для отображения информации о стадии лечения и пульта управления для начала лечения.
6.17. Прочие медицинские изделия для манипуляций/восстановления тканей/органов человека
| 218350 | 5. Медицинские изделия для in vitro диагностики (ИВД) | Осмометр ИВД, автоматический | Лабораторный аппарат, работающий от сети (на переменном токе), предназначенный для качественного и/или количественного определения осмотической концентрации клинического образца (например, мочи, сыворотки, слез, пота) путем сравнения его точки замерзания на кривой депрессии, или точки испарения на кривой депрессии, с этими точками стандартного раствора. Осмолярность может также опеределяться по проводимости клинического образца. Обычно используется для оценки осмотического соотношения, выходящего за границы нормы, которое может свидетельствовать о заболевании (например, почечная болезнь, несахарный диабет, абнормальная выработка антидиуретического гормона). Устройство работает при минимальном участии техника и полной автоматизации всех процедурных этапов.
5.01. Анализаторы ИВД
5.01.10. Прочие анализаторы ИВД
| 218360 | 1. Анестезиологические и респираторные медицинские изделия | Спирометр телеметрический диагностический | Электрическое портативное изделие, разработанное для измерения нескольких или всех параметров объема респираторного газа и потока, необходимых для оценки основной функции легких (например, жизненной емкости, максимальной скорости выдоха, объема форсированного выдоха и скорости форсированного выдоха), и для передачи данных о функции легких с помощью устройства связи медицинским работникам на удаленный сервер. Данные сравниваются со стандартными значениями или прежними показателями пациента, что способствует установлению или оценке хронических легочных заболеваний, таких как астма, эмфизема или бронхит. Изделие можно использовать в клинических или домашних условиях.
1.04. Анализаторы дыхательной функции и сопутствующие изделия
| 218360 | 17. Физиотерапевтические медицинские изделия | Спирометр телеметрический диагностический | Электрическое портативное изделие, разработанное для измерения нескольких или всех параметров объема респираторного газа и потока, необходимых для оценки основной функции легких (например, жизненной емкости, максимальной скорости выдоха, объема форсированного выдоха и скорости форсированного выдоха), и для передачи данных о функции легких с помощью устройства связи медицинским работникам на удаленный сервер. Данные сравниваются со стандартными значениями или прежними показателями пациента, что способствует установлению или оценке хронических легочных заболеваний, таких как астма, эмфизема или бронхит. Изделие можно использовать в клинических или домашних условиях.
17.07. Прочие физиотерапевтические медицинские изделия
| 218370 | 4. Медицинские изделия для акушерства и гинекологии | Щетка цитологическая эндометриальная | Изделие с выступами, наподобие щетинок, предназначенное для взятия образцов эндометрия (слизистой выстилки) путем соскабливания с ее поверхности. Оно используется в изучении эндометриальной цитологии (клеток). Данное изделие пригодно для многократного использования.
4.23. Прочие медицинские изделия для акушерства и гинекологии
| 218370 | 6. Медицинские изделия для манипуляций/восстановления тканей/органов человека | Щетка цитологическая эндометриальная | Изделие с выступами, наподобие щетинок, предназначенное для взятия образцов эндометрия (слизистой выстилки) путем соскабливания с ее поверхности. Оно используется в изучении эндометриальной цитологии (клеток). Данное изделие пригодно для многократного использования.
6.02. Изделия для сбора/обработки/транспортирования биологических жидкостей/тканей
| 218380 | 4. Медицинские изделия для акушерства и гинекологии | Промыватель эндометриальный | Изделие для забора проб эндометрия (слизистая оболочка стенок матки) путём промывки водой или солевым раствором и последующего отсасывания. Для цитологического исследования эндометрия.
4.23. Прочие медицинские изделия для акушерства и гинекологии
| 218380 | 6. Медицинские изделия для манипуляций/восстановления тканей/органов человека | Промыватель эндометриальный | Изделие для забора проб эндометрия (слизистая оболочка стенок матки) путём промывки водой или солевым раствором и последующего отсасывания. Для цитологического исследования эндометрия.
6.02. Изделия для сбора/обработки/транспортирования биологических жидкостей/тканей
| 218390 | 4. Медицинские изделия для акушерства и гинекологии | Катетер с циркулирующей жидкостью для абляции эндометрия | Изделие в форме тонкой трубки с надуваемым баллоном на дистальном конце, предназначенное для использования с целью обеспечения тепловой абляции (как правило, при температуре приблизительно 150°С) внутренней выстилки матки (эндометрия) для лечения дисфункциональных маточных кровотечений (меноррагий). Разработано для присоединения к переносному блоку управления, в котором жидкая среда (например, глицерин) нагревается перед тем, как направиться под давлением в баллон катетера для компрессии стенки матки и циркуляции внутри катетера для равномерного распределения тепла. Это изделие для одноразового использования.
4.04. Катетеры внутриматочные и сопутствующие изделия
| 218390 | 6. Медицинские изделия для манипуляций/восстановления тканей/органов человека | Катетер с циркулирующей жидкостью для абляции эндометрия | Изделие в форме тонкой трубки с надуваемым баллоном на дистальном конце, предназначенное для использования с целью обеспечения тепловой абляции (как правило, при температуре приблизительно 150°С) внутренней выстилки матки (эндометрия) для лечения дисфункциональных маточных кровотечений (меноррагий). Разработано для присоединения к переносному блоку управления, в котором жидкая среда (например, глицерин) нагревается перед тем, как направиться под давлением в баллон катетера для компрессии стенки матки и циркуляции внутри катетера для равномерного распределения тепла. Это изделие для одноразового использования.
6.17. Прочие медицинские изделия для манипуляций/восстановления тканей/органов человека
| 218400 | 5. Медицинские изделия для in vitro диагностики (ИВД) | Осмометр ИВД, полуавтоматический | Лабораторный аппарат, работающий от сети (на переменном токе), предназначенный для качественного и/или количественного определения осмотической концентрации клинического образца (например, мочи, сыворотки, слез, пота) путем сравнения его точки замерзания на кривой депрессии, или точки испарения на кривой депрессии, с этими точками стандартного раствора. Это обычно используется для оценки осмотического соотношения, выходящего за границы нормы, которое может свидетельствовать о заболевании (например, почечная болезнь, несахарный диабет, абнормальная выработка антидиуретического гормона). Устройство работает при минимизированном участии техника и частичной, но не полной автоматизации всех процедурных этапов.
5.01. Анализаторы ИВД
5.01.10. Прочие анализаторы ИВД
| 218410 | 1. Анестезиологические и респираторные медицинские изделия | Пульсоксиметр телеметрический | Портативное фотоэлектрическое устройство, предназначенное для чрескожного мониторинга насыщения гемоглобина кислородом (SpO2) посредством радиопередачи/приема значений SpO2. Сигналы, обычно генерируемые светодиодами (LED) и принимаемые детектором в датчике или непосредственно встроенным детектором, используются для проведения измерений, основанных на принципе спектрофотометрии. Пульсоксиметр показывает значения SpO2 и может рассчитывать/отображать другие параметры, например частоту сердечных сокращений, электрокардиограмму (ЭКГ), которые передаются по радио на сайт мониторинга, чтобы устранить необходимость в прокладке кабелей, способствуя свободе передвижения пациента.
1.16. Мониторы/системы мониторирования анестизиологические/респираторные
| 218410 | 1. Анестезиологические и респираторные медицинские изделия | Пульсоксиметр телеметрический | Портативное фотоэлектрическое устройство, предназначенное для чрескожного мониторинга насыщения гемоглобина кислородом (SpO2) посредством радиопередачи/приема значений SpO2. Сигналы, обычно генерируемые светодиодами (LED) и принимаемые детектором в датчике или непосредственно встроенным детектором, используются для проведения измерений, основанных на принципе спектрофотометрии. Пульсоксиметр показывает значения SpO2 и может рассчитывать/отображать другие параметры, например частоту сердечных сокращений, электрокардиограмму (ЭКГ), которые передаются по радио на сайт мониторинга, чтобы устранить необходимость в прокладке кабелей, способствуя свободе передвижения пациента.
1.19. Оксиметры и сопутствующие изделия
| 218430 | 14. Сердечно-сосудистые медицинские изделия | Аппарат для измерения артериального давления телеметрический | Электрическое устройство для неинвазивного измерения артериального давления путем автоматического надувания и сдувания манжеты, которая обычно крепится вокруг конечности (руки или бедра); кроме того, он может измерять частоту сердечных сокращений и среднее артериальное давление. Обычно включает в себя дисплей и органы управления и может включать в себя манжету для измерения кровяного давления с соединительными трубками. Измерения могут быть отправлены по беспроводной связи в медицинское учреждение для анализа, обычно с использованием компьютера или мобильного телефона со специальным программным обеспечением.
14.11. Медицинские изделия для анализа гемодинамики
| 218440 | 5. Медицинские изделия для in vitro диагностики (ИВД) | Анти-Mi^a групповое типирование эритроцитов ИВД, антитела | Одно или множество антител, способных связываться со специфическими антигенными детерминантами, предназначенных для использования при анализе клинического образца на предмет обнаружения Mi^a [MNS007], эритроцитарных антигенов из системы групп крови MNS, методом агглютинации.
5.04. Реагенты/наборы для определения аналитов ИВД
5.04.06. Реагенты/наборы для иммуногематологического анализа
| 218450 | 15. Стоматологические медицинские изделия | Зубы искусственные керамические | Фабрично изготовленные зубы из керамики (фарфора), для установки на съемные протезы или частично съемные протезы. В норме зубы разделены в виде: набора передних зубов, верхней и нижней челюсти, и набора премоляров и моляров верхней и нижней челюстей различных размеров, форм и цветов.
15.12. Материалы стоматологические и сопутствующие изделия
| 218450 | 15. Стоматологические медицинские изделия | Зубы искусственные керамические | Фабрично изготовленные зубы из керамики (фарфора), для установки на съемные протезы или частично съемные протезы. В норме зубы разделены в виде: набора передних зубов, верхней и нижней челюсти, и набора премоляров и моляров верхней и нижней челюстей различных размеров, форм и цветов.
15.17. Протезы стоматологические и сопутствующие изделия
| 218460 | 11. Офтальмологические медицинские изделия | Система проверки динамической остроты зрения | Комплект изделий, предназначенный для отслеживания изменений остроты зрения при движениях головы для количественного определения потери остроты зрения вследствие вестибулярной патологии. Система обычно включает: встроенный трехмерный гирометр (или его эквивалент), закрепленный на голове пациента; подключенный к нему персональный компьютер для отслеживания способности пациента правильно идентифицировать изображение в соответствии с конкретным движением головы; монитор для просмотра изображений; программное обеспечение операционной системы. Система позволяет выявлять пациентов, нуждающихся в реабилитационных упражнениях для вестибулярного аппарата.
11.27. Прочие офтальмологические медицинские изделия
| 218470 | 10. Ортопедические медицинские изделия | Вкладыш для ацетабулярного компонента эндопротеза тазобедренного сустава керамический | Внутренняя часть двухкомпонентного ацетабулярного компонента эндопротеза тазобедренного сустава, сделанная из керамического материала (например, оксида алюминия). Это стерильное изделие, которое создает сочленяющуюся поверхность ацетабулярного компонента эндопротеза тазобедренного сустава после его помещения в оболочку ацетабулярного компонента. Вкладыш соединяется с эндопротезом головки бедренной кости, являясь частью тотального эндопротеза тазобедренного сустава.
10.15. Протезы суставов имплантируемые и сопутствующие изделия
| 218480 | 10. Ортопедические медицинские изделия | Эндопротез головки бедренной кости керамический | Стерильный имплантируемый искусственный заменитель головки бедренной кости, поврежденной в результате заболевания или травмы, с керамической внешней поверхностью (например, из оксида алюминия или диоксида циркония). Он разработан для соединения с осью эндопротеза ножки/стержня бедренной кости напрямую или с помощью адаптера головки/ножки бедренной кости и сочленения с эндопротезом ацетабулярного компонента при тотальной артропластике тазобедренного сустава или с биполярным компонентом частичного эндопротеза тазобедренного сустава. Изделие может быть представлено в различных формах, от частично до полностью сферической (шаровидной); доступны изделия разных размеров.
10.15. Протезы суставов имплантируемые и сопутствующие изделия
| 218490 | 15. Стоматологические медицинские изделия | Вкладка зубная керамическая | Индивидуально изготовленное изделие, используемое для реставрации зубов, изготавливаемое из керамического материала, которое устанавливается в центр зуба (внутрь коронки) и служит, как правило, хорошо подогнанной прочной альтернативой пломбировочному материалу при кариесе или похожих повреждениях зубов. Изделие изготавливается в зуботехнической лаборатории, иногда с использованием системы автоматизированного проектирования и производства (CAD/CAM), и только после этого устанавливается и фиксируется в поврежденном зубе. Это изделие для одноразового использования.
15.12. Материалы стоматологические и сопутствующие изделия
| 218490 | 15. Стоматологические медицинские изделия | Вкладка зубная керамическая | Индивидуально изготовленное изделие, используемое для реставрации зубов, изготавливаемое из керамического материала, которое устанавливается в центр зуба (внутрь коронки) и служит, как правило, хорошо подогнанной прочной альтернативой пломбировочному материалу при кариесе или похожих повреждениях зубов. Изделие изготавливается в зуботехнической лаборатории, иногда с использованием системы автоматизированного проектирования и производства (CAD/CAM), и только после этого устанавливается и фиксируется в поврежденном зубе. Это изделие для одноразового использования.
15.17. Протезы стоматологические и сопутствующие изделия
| 218500 | 10. Ортопедические медицинские изделия | Эндопротез тазобедренного сустава тотальный с парой трения керамика-керамика | Стерильный имплантируемый искусственный заменитель тазобедренного сустава, поврежденного в результате заболевания (например, артрита) или травмы, состоящий из соответствующих феморального (головка/стержень) и ацетабулярного компонентов с парой трения керамика-керамика. К изделию могут прилагаться крепежные приспособления (например, винты и болты), необходимые для имплантации. Имплантация может осуществляться с использованием или без использования костного цемента .
10.15. Протезы суставов имплантируемые и сопутствующие изделия
| 218510 | 10. Ортопедические медицинские изделия | Эндопротез тазобедренного сустава тотальный с парой трения керамика-полиэтилен | Стерильный имплантируемый искусственный заменитель тазобедренного сустава, поврежденного в результате заболевания (например, артрита) или травмы, состоящий соответствующих феморального (головка/стержень) и ацетабулярного компонентов с парой трения суставных поверхностей керамика - полиэтилен (или сшитый полиэтилен). К изделию могут прилагаться крепежные приспособления (например, винты и болты), необходимые для имплантации. Имплантация может осуществляться с использованием или без использования костного цемента.
10.15. Протезы суставов имплантируемые и сопутствующие изделия
| 218520 | 10. Ортопедические медицинские изделия | Эндопротез тазобедренного сустава тотальный с парой трения керамика-металл | Стерильный имплантируемый искусственный заменитель тазобедренного сустава, поврежденного в результате заболевания (например, артрита) или травмы, состоящий соответствующих феморального (головка/стержень) и ацетабулярного компонентов с парой трения суставных поверхностей керамика - металл. К изделию могут прилагаться крепежные приспособления (например, винты и болты), необходимые для имплантации. Имплантация может осуществляться с использованием или без использования костного цемента.
10.15. Протезы суставов имплантируемые и сопутствующие изделия
| 218530 | 13. Реабилитационные и адаптированные для инвалидов медицинские изделия | Протез стопы с динамическим ответом | Искусственный заменитель стопы разработан в качестве компонента внешнего протеза нижней конечности, чтобы восстановить некоторые функции нормальной анатомии. Оно доступно в различных исполнениях (например, может иметь форму естественной ступни или дизайн с отдельным большим пальцем). Его конструкция предназначена для накопления и высвобождения энергии в течение цикла ходьбы, чтобы обеспечить ощущение отталкивания и более естественную походку. Протез стопы с динамическим ответом, как правило, предназначен для активного и мобильного пациента, чтобы помочь повысить уровень активности (например, варьировать скорость ходьбы, быстро менять направление, ходить на большие расстояния).
13.04. Протезы/ортезы внешние
| 218540 | 13. Реабилитационные и адаптированные для инвалидов медицинские изделия | Презерватив мужской содержащий лекарственное средство, из синтетического полимера | Оболочка из синтетического полимера (например, полиуретана, полиизопрена), содержащая лекарственное средство, предназначенная для того, чтобы полностью покрыть пенис во время полового акта, чтобы предотвратить попадание спермы в женские половые пути и/или предупредить передачу инфекции, передаваемой половым путем. Она содержит лекарственное средство, обычно предназначенное для усиления профилактических/контрацептивных свойств презерватива или улучшения сексуальных ощущений. Изделие может быть текстурированным, ароматизироанным и/или содержать смазывающие вещества. Это изделие одноразового использования.
13.13. Прочие реабилитационные и адаптационные медицинские изделия
| 218540 | 16. Урологические медицинские изделия | Презерватив мужской содержащий лекарственное средство, из синтетического полимера | Оболочка из синтетического полимера (например, полиуретана, полиизопрена), содержащая лекарственное средство, предназначенная для того, чтобы полностью покрыть пенис во время полового акта, чтобы предотвратить попадание спермы в женские половые пути и/или предупредить передачу инфекции, передаваемой половым путем. Она содержит лекарственное средство, обычно предназначенное для усиления профилактических/контрацептивных свойств презерватива или улучшения сексуальных ощущений. Изделие может быть текстурированным, ароматизироанным и/или содержать смазывающие вещества. Это изделие одноразового использования.
16.08. Презервативы мужские
| 218550 | 4. Медицинские изделия для акушерства и гинекологии | Спермицид для контрацепции | Химическое вещество (например, ноноксинол-9), предназначенное для введения при помощи аппликатора или пальца во влагалище перед половым актом с целью разрушения спермы (сперматозоидов) для предотвращения беременности. Как правило, выпускается в форме крема, геля, пленки или пены, которая растворяется/остается во влагалище. После применения изделием нельзя пользоваться повторно.
4.23. Прочие медицинские изделия для акушерства и гинекологии
| 218560 | 5. Медицинские изделия для in vitro диагностики (ИВД) | Сисомицин диски для тестирования на чувствительность ИВД | Диски, содержащие определенное количество сисомицина (sisomicin), предназначенные для определения антимикробной чувствительности микроорганизмов, выделенных из клинического образца путем культивирования.
5.04. Реагенты/наборы для определения аналитов ИВД
5.04.08. Реагенты/наборы для определения микробных изолятов ИВД
| 218570 | 13. Реабилитационные и адаптированные для инвалидов медицинские изделия | Презерватив мужской содержащий лекарственное средство, из латекса гевеи | Оболочка из латекса гевеи, содержащая лекарственное средство, предназначенная для того, чтобы полностью покрыть пенис во время полового акта, чтобы предотвратить попадание спермы в женские половые пути и/или предупредить передачу инфекции, передаваемой половым путем. Она содержит лекарственное средство, обычно предназначенное для усиления профилактических/контрацептивных свойств презерватива или улучшения сексуальных ощущений. Изделие может быть текстурированным, ароматизироанным и/или содержать смазывающие вещества. Это изделие одноразового использования.
13.13. Прочие реабилитационные и адаптационные медицинские изделия
| 218570 | 16. Урологические медицинские изделия | Презерватив мужской содержащий лекарственное средство, из латекса гевеи | Оболочка из латекса гевеи, содержащая лекарственное средство, предназначенная для того, чтобы полностью покрыть пенис во время полового акта, чтобы предотвратить попадание спермы в женские половые пути и/или предупредить передачу инфекции, передаваемой половым путем. Она содержит лекарственное средство, обычно предназначенное для усиления профилактических/контрацептивных свойств презерватива или улучшения сексуальных ощущений. Изделие может быть текстурированным, ароматизироанным и/или содержать смазывающие вещества. Это изделие одноразового использования.
16.08. Презервативы мужские
| 218580 | 13. Реабилитационные и адаптированные для инвалидов медицинские изделия | Наматрасник антибактериальный | Изделие, изготавливаемое из мяких текстильных материалов, форма которого позволяет надеть его поверх матраса. Предназначено для защиты матраса и предотвращения кросс-контаминации; изделие обработано/пропитано антибактериальным веществом для контроля роста бактерий и грибков на ткани и сокращения количества клещей домашней пыли и их аллерген-содержащих экскрементов. Изделие можно очищать посредством стирки. Это изделие, пригодное для многоразового использования.
13.03. Изделия/оборудование домашнее адаптированные
| 218580 | 2. Вспомогательные и общебольничные медицинские изделия | Наматрасник антибактериальный | Изделие, изготавливаемое из мяких текстильных материалов, форма которого позволяет надеть его поверх матраса. Предназначено для защиты матраса и предотвращения кросс-контаминации; изделие обработано/пропитано антибактериальным веществом для контроля роста бактерий и грибков на ткани и сокращения количества клещей домашней пыли и их аллерген-содержащих экскрементов. Изделие можно очищать посредством стирки. Это изделие, пригодное для многоразового использования.
2.11. Кровати медицинские и сопутствующие изделия
| 218580 | 2. Вспомогательные и общебольничные медицинские изделия | Наматрасник антибактериальный | Изделие, изготавливаемое из мяких текстильных материалов, форма которого позволяет надеть его поверх матраса. Предназначено для защиты матраса и предотвращения кросс-контаминации; изделие обработано/пропитано антибактериальным веществом для контроля роста бактерий и грибков на ткани и сокращения количества клещей домашней пыли и их аллерген-содержащих экскрементов. Изделие можно очищать посредством стирки. Это изделие, пригодное для многоразового использования.
2.14. Матрасы медицинские и сопутствующие изделия
| 218590 | 7. Медицинские изделия для отоларингологии | Микроманипулятор оториноларингологический, с электропитанием | Устройство, работающее от сетевого электричества (от источника напряжения переменного тока), для точной работы с микроскопическими объектами в ходе микрохирургических ЛОР-операций (уха-горла-носа) (например, лазерной стапедотомии среднего уха), обычно для выполнения небольших движений в поле зрения хирургического микроскопа. Включает прецизионные двигатели, которые воспроизводят движения руки в микромасштабе (непрерывные или пошаговые движения, выполняемые с помощью механизма ввода, например ручки управления), передаваемые на миниатюрные инструменты, которые могут прилагаться (например, тонкие иглы, малые пинцеты). Устройство не работает с компьютерными программами.
7.19. Прочие медицинские изделия для отоларингологии
| 218600 | 13. Реабилитационные и адаптированные для инвалидов медицинские изделия | Носок антибактериальный | Трубчатое тканевое изделие, предназначенное для ношения на стопе пациента для поддержания работоспособности стопы и уменьшения роста грибков и бактерий благодаря использованию антибактериального средства [например, волокон из натурального хлопка, содержащих наночастицы серебра (Ag)]. Оно обычно назначается пациентам, страдающим от эпидермофитии стоп, диабетической стопы, неврологических сенсорных расстройств (например, неспособности ощущать микротравмы, касания или температуру) или нарушения циркуляции крови; как правило, изделие предназначено для снижения риска первичной и вторичной инфекции. Оно обычно отпускается без рецепта врача для использования в домашних условиях или медицинских учреждениях. Это изделие многоразового использования.
13.07. Средства ухода персональные адаптированные
| 218600 | 2. Вспомогательные и общебольничные медицинские изделия | Носок антибактериальный | Трубчатое тканевое изделие, предназначенное для ношения на стопе пациента для поддержания работоспособности стопы и уменьшения роста грибков и бактерий благодаря использованию антибактериального средства [например, волокон из натурального хлопка, содержащих наночастицы серебра (Ag)]. Оно обычно назначается пациентам, страдающим от эпидермофитии стоп, диабетической стопы, неврологических сенсорных расстройств (например, неспособности ощущать микротравмы, касания или температуру) или нарушения циркуляции крови; как правило, изделие предназначено для снижения риска первичной и вторичной инфекции. Оно обычно отпускается без рецепта врача для использования в домашних условиях или медицинских учреждениях. Это изделие многоразового использования.
2.20. Носки/стельки медицинские
| 218600 | 6. Медицинские изделия для манипуляций/восстановления тканей/органов человека | Носок антибактериальный | Трубчатое тканевое изделие, предназначенное для ношения на стопе пациента для поддержания работоспособности стопы и уменьшения роста грибков и бактерий благодаря использованию антибактериального средства [например, волокон из натурального хлопка, содержащих наночастицы серебра (Ag)]. Оно обычно назначается пациентам, страдающим от эпидермофитии стоп, диабетической стопы, неврологических сенсорных расстройств (например, неспособности ощущать микротравмы, касания или температуру) или нарушения циркуляции крови; как правило, изделие предназначено для снижения риска первичной и вторичной инфекции. Оно обычно отпускается без рецепта врача для использования в домашних условиях или медицинских учреждениях. Это изделие многоразового использования.
6.06. Повязки и сопутствующие изделия
| 218610 | 13. Реабилитационные и адаптированные для инвалидов медицинские изделия | Рубашка/безрукавка антибактериальная | Предмет одежды (например: майка, жилет), предназначенный для ношения непосредственно на голое тело человеком, страдающим от инфекционных поражений кожи (например: экземы, псориаза, буллезного эпидермоза), помогает контролировать текущее состояние, за счет снижения микробной пролиферации через ткань. Изделие создано из материала, который позволяет предотвратить/контролировать рост микробов [например: шелк, обработанный смесью силикагеля и хлорида аммония; хлопок с полиэфирными нитями, сожержащими наночастицы серебра (Ag)]. Изделие предоставляется в различных размерах и отпускается без рецепта, предназначено для повседневного использования в домашних уловиях или в медицинских учреждениях. Это изделие многоразового использования.
13.07. Средства ухода персональные адаптированные
| 218620 | 1. Анестезиологические и респираторные медицинские изделия | Респиратор хирургический/медицинский антибактериальный | Фильтрующая маска определенной формы, предназначенная для размещения поверх носа и рта медицинского работника, позволяющая нормально дышать, защищающая работника и пациентов от крупных и мелких частиц во время медицинских, хирургических, стоматологических и изоляционных процедур; она включает в себя противомикробное/противовирусное средство для уничтожения конкретных патогенов при определенных условиях контакта. Изделие, как правило, изготавлявается из нескольких слоев нетканых полимеров и представляет собой мягкую гибкую маску, плотно прилегающую к лицу пользователя и, как рпавило, фиксируемую при помощи эластичных ремешков или завязок; может иметь гнущуются носовую часть (из металлической проволоки) и/или клапан выдоза. Это изделие для одноразового использования.
1.15. Маски респираторные/анестезиологические и сопутствующие изделия
| 218630 | 13. Реабилитационные и адаптированные для инвалидов медицинские изделия | Повязка пленочная полупроницаемая антибактериальная из синтетического полимера, адгезивная | Стерильное, прозрачное, полупроницаемое (т.е., непроницаемое для жидкости, проницаемое для паров и газов) покрытие для ран или пораженных тканей для обеспечения защиты (например, от грязи, воды) и/или ускорения излечения, которое содержит антибактериальное вещество. Это тонкая прозрачная пленка, сделанная из синтетического полимера с самоклеящимся материалом с одной стороны, которую можно напрямую прикладывать к ткани или использовать в сочетании с другими повязками (например, марлей) для защиты послеоперационных хирургических швов, язв, ожогов, разрывов, царапин, мест введения медицинских изделий, донорского участка/участка ткани для трансплантации. Также может использоваться для прикрепления к коже других медицинских изделий (например, катетеров, дренажей, электродов, троакаров). Это изделие для одноразового использования.
13.07. Средства ухода персональные адаптированные
| 218630 | 6. Медицинские изделия для манипуляций/восстановления тканей/органов человека | Повязка пленочная полупроницаемая антибактериальная из синтетического полимера, адгезивная | Стерильное, прозрачное, полупроницаемое (т.е., непроницаемое для жидкости, проницаемое для паров и газов) покрытие для ран или пораженных тканей для обеспечения защиты (например, от грязи, воды) и/или ускорения излечения, которое содержит антибактериальное вещество. Это тонкая прозрачная пленка, сделанная из синтетического полимера с самоклеящимся материалом с одной стороны, которую можно напрямую прикладывать к ткани или использовать в сочетании с другими повязками (например, марлей) для защиты послеоперационных хирургических швов, язв, ожогов, разрывов, царапин, мест введения медицинских изделий, донорского участка/участка ткани для трансплантации. Также может использоваться для прикрепления к коже других медицинских изделий (например, катетеров, дренажей, электродов, троакаров). Это изделие для одноразового использования.
6.06. Повязки и сопутствующие изделия
| 218640 | 13. Реабилитационные и адаптированные для инвалидов медицинские изделия | Трусы женские антибактериальные | Предмет одежды, надеваемый непосредственно на голое тело, по тому же принципу, что и обыкновенное женское нижнее белье, предназначенный для женщин, страдающих инфекционными заболеваниями кожи в области гениталий и ягодиц (т.е., бактериальными, грибковыми) для облегчения лечения текущего состояния за счет сокращения пролиферации бактерий через ткань, а также из-за антибактериальных свойств материала; изделие не предназначено для поддержки повязок или тканей. Изделие, как правило, представляет собой женские трусы, изготавливаемые из хлопка с полиэфирными нитями, содержащие наночастицы серебра (Ag). Изделие доступно в различных размерах и обычно свободно отпускается без рецепта врача для ежедневного использования в домашних условиях или лечебных учреждениях. Это изделие, пригодное для многоразового использования.
13.07. Средства ухода персональные адаптированные
| 218650 | 13. Реабилитационные и адаптированные для инвалидов медицинские изделия | Наволочка антибактериальная | Защитный конверт для подушки, как правило, изготавливаемый из тонкого текстильного материала, который создает физический барьер, препятствующий загрязнению и кросс-контаминации; изделие обработано/пропитано антибактериальным веществом для контроля роста бактерий и грибков на ткани и сокращения количества клещей домашней пыли и их аллерген-содержащих экскрементов. Изделие можно очищать посредством стирки. Это изделие, пригодное для многоразового использования.
13.03. Изделия/оборудование домашнее адаптированные
| 218650 | 2. Вспомогательные и общебольничные медицинские изделия | Наволочка антибактериальная | Защитный конверт для подушки, как правило, изготавливаемый из тонкого текстильного материала, который создает физический барьер, препятствующий загрязнению и кросс-контаминации; изделие обработано/пропитано антибактериальным веществом для контроля роста бактерий и грибков на ткани и сокращения количества клещей домашней пыли и их аллерген-содержащих экскрементов. Изделие можно очищать посредством стирки. Это изделие, пригодное для многоразового использования.
2.11. Кровати медицинские и сопутствующие изделия
| 218660 | 5. Медицинские изделия для in vitro диагностики (ИВД) | Диспенсер дисков для определения чувствительности к антимикробным препаратам ИВД | Управляемое вручную устройство, предназначенное для хранения и/или дозирования дисков для определения чувствительности микроорганизмов к антимикробным препаратам. Диски, пропитанные антимикробными препаратами на агаре или другой культуральной среде, используются для определения чувствительности микроорганизмов, выделенных из изолятов культур клинических лабораторных образцов.
5.05. Реагенты/оборудование/расходные материалы общелабораторные ИВД
| 218670 | 11. Офтальмологические медицинские изделия | Линза контактная мягкая корригирующая антибактериальная, однодневная | Мягкая офтальмологическая линза, предназначенная для ношения непосредственно на роговой оболочке и склере глаза для исправления рефракционных нарушений зрения (например: миопия, гиперметропия, астигматизм, пресбиопия), она также покрыта или пропитана антимикробным веществом; линза разработана таким образом, чтобы выбрасываться после ежедневного использования. Изделие может быть окрашеным/ затонированным, для облегчения работы или изменения внешнего вида, для достижения косметических целей; может включать в себя блокатор ультрафиолетового излучения. Изделие создается из различных синтетических полимеров, основные полимерные соединения легко поглощают воду (например: гидрогель); позволяет свободно проникать кислороду (О2) к поверхности глаза. Изделие одноразового использования.
11.09. Линзы контактные и сопутствующие изделия
| 218670 | 13. Реабилитационные и адаптированные для инвалидов медицинские изделия | Линза контактная мягкая корригирующая антибактериальная, однодневная | Мягкая офтальмологическая линза, предназначенная для ношения непосредственно на роговой оболочке и склере глаза для исправления рефракционных нарушений зрения (например: миопия, гиперметропия, астигматизм, пресбиопия), она также покрыта или пропитана антимикробным веществом; линза разработана таким образом, чтобы выбрасываться после ежедневного использования. Изделие может быть окрашеным/ затонированным, для облегчения работы или изменения внешнего вида, для достижения косметических целей; может включать в себя блокатор ультрафиолетового излучения. Изделие создается из различных синтетических полимеров, основные полимерные соединения легко поглощают воду (например: гидрогель); позволяет свободно проникать кислороду (О2) к поверхности глаза. Изделие одноразового использования.
13.08. Устройства коммуникации и информации адаптированные
| 218680 | 13. Реабилитационные и адаптированные для инвалидов медицинские изделия | Повязка пленочная полупроницаемая антибактериальная из синтетического полимера, неприлипающая | Стерильное, прозрачное, полупроницаемое (т.е. непроницаемое для жидкости, проницаемое для паров и газов) покрытие для ран или пораженных тканей для обеспечения защиты (например, от грязи, воды) и/или ускорения излечения, которое содержит антибактериальное вещество. Это тонкая прозрачная пленка, сделанная из синтетического полимера не самоклеящаяся, но покрытая веществом (например, вазелином, силиконом) или сделанная из материала, предотвращающего приклеивание к поверхности раны. Прикладывается напрямую к ткани для защиты послеоперационных хирургических швов, язв, ожогов, разрывов, царапин, мест введения медицинских изделий, донорского участка/участка ткани для трансплантации. Это изделие одноразового использования.
13.07. Средства ухода персональные адаптированные
| 218680 | 6. Медицинские изделия для манипуляций/восстановления тканей/органов человека | Повязка пленочная полупроницаемая антибактериальная из синтетического полимера, неприлипающая | Стерильное, прозрачное, полупроницаемое (т.е. непроницаемое для жидкости, проницаемое для паров и газов) покрытие для ран или пораженных тканей для обеспечения защиты (например, от грязи, воды) и/или ускорения излечения, которое содержит антибактериальное вещество. Это тонкая прозрачная пленка, сделанная из синтетического полимера не самоклеящаяся, но покрытая веществом (например, вазелином, силиконом) или сделанная из материала, предотвращающего приклеивание к поверхности раны. Прикладывается напрямую к ткани для защиты послеоперационных хирургических швов, язв, ожогов, разрывов, царапин, мест введения медицинских изделий, донорского участка/участка ткани для трансплантации. Это изделие одноразового использования.
6.06. Повязки и сопутствующие изделия
| 218690 | 13. Реабилитационные и адаптированные для инвалидов медицинские изделия | Трусы мужские антибактериальные | Предмет одежды, надеваемый непосредственно на голое тело, по тому же принципу, что и обыкновенное мужское нижнее белье, для мужчин, страдающих инфекционными заболеваниями кожи в области гениталий и ягодиц (например: бактериальными, грибковыми), чтобы помочь управлять текущим состоянием, за счет снижения микробной пролиферации через ткань, а также, за счет особенностей самого антимикробного материала. Изделие, как правило, созданное в виде мужских трусов, изготовленное из хлопка с полиэфирными нитями, содержащие наночастицы серебра (Ag). Изделие доступно в различных размерах и отпускается без рецепта, предназначено для повседневного использования, как в домашних условиях, так и в медицинских учреждениях. Изделие многоразового использования.
13.07. Средства ухода персональные адаптированные
| 218700 | 11. Офтальмологические медицинские изделия | Линза контактная мягкая корригирующая антибактериальная, дневного ношения | Мягкая офтальмологическая линза, предназначенная для ношения непосредственно на роговой оболочке и склере глаза, для исправления рефракционных нарушений зрения (например: миопия, гиперметропия, астигматизм, пресбиопия), она также покрыта или пропитана антимикробным веществом; линза разработана таким образом, чтобы сниматься перед сном. Изделие может быть окрашеным/ затонированным, для облегчения работы или изменения внешнего вида, для достижения косметических целей; может включать в себя блокатор ультрафиолетового излучения. Изделие создается из различных синтетических полимеров, основные полимерные соединения легко поглощают воду (например: гидрогель); позволяет свободно проникать кислороду (О2) к поверхности глаза. Изделие многоразового использования.
11.09. Линзы контактные и сопутствующие изделия
| 218700 | 13. Реабилитационные и адаптированные для инвалидов медицинские изделия | Линза контактная мягкая корригирующая антибактериальная, дневного ношения | Мягкая офтальмологическая линза, предназначенная для ношения непосредственно на роговой оболочке и склере глаза, для исправления рефракционных нарушений зрения (например: миопия, гиперметропия, астигматизм, пресбиопия), она также покрыта или пропитана антимикробным веществом; линза разработана таким образом, чтобы сниматься перед сном. Изделие может быть окрашеным/ затонированным, для облегчения работы или изменения внешнего вида, для достижения косметических целей; может включать в себя блокатор ультрафиолетового излучения. Изделие создается из различных синтетических полимеров, основные полимерные соединения легко поглощают воду (например: гидрогель); позволяет свободно проникать кислороду (О2) к поверхности глаза. Изделие многоразового использования.
13.08. Устройства коммуникации и информации адаптированные
| 218710 | 10. Ортопедические медицинские изделия | Оболочка антибактериальная для ортопедического костного стержня/проволоки | Пластмассовая трубка небольшого диаметра, которая надевается на ортопедические стержни или спицы, используемые для внешней фиксации костей, с целью защиты данных элементов и окружающих тканей от бактериальной колонизации. Обычно она изготавливается из полиуретана и покрыта внутри и снаружи противомикробным средством. Доступны изделия различных диаметров и/или конструкций для использования с ортопедическими стержнями и спицами различного диаметра. Это изделие одноразового использования.
10.19. Тракционные системы и сопутствующие изделия
| 218710 | 10. Ортопедические медицинские изделия | Оболочка антибактериальная для ортопедического костного стержня/проволоки | Пластмассовая трубка небольшого диаметра, которая надевается на ортопедические стержни или спицы, используемые для внешней фиксации костей, с целью защиты данных элементов и окружающих тканей от бактериальной колонизации. Обычно она изготавливается из полиуретана и покрыта внутри и снаружи противомикробным средством. Доступны изделия различных диаметров и/или конструкций для использования с ортопедическими стержнями и спицами различного диаметра. Это изделие одноразового использования.
10.20. Фиксирующие системы ортопедические
| 218720 | 11. Офтальмологические медицинские изделия | Линза контактная мягкая корригирующая антибактериальная, длительного ношения | Мягкая офтальмологическая линза, предназначенная для ношения непосредственно на роговой оболочке и склере глаза, для исправления рефракционных нарушений зрения (например: миопия, гиперметропия, астигматизм, пресбиопия), она также покрыта или пропитана антимикробным веществом; линза разработанна таким образом, чтобы ее можно было носить от 6 до 30 ночей подряд. Изделие может быть окрашеным/ затонированным, для облегчения работы или изменения внешнего вида, для достижения косметических целей; может включать в себя блокатор ультрафиолетового излучения. Изделие создается из различных синтетических полимеров, основные полимерные соединения легко поглощают воду (например: гидрогель); позволяет свободно проникать кислороду (О2) к поверхности глаза. Изделие многоразового использования.
11.09. Линзы контактные и сопутствующие изделия
| 218720 | 13. Реабилитационные и адаптированные для инвалидов медицинские изделия | Линза контактная мягкая корригирующая антибактериальная, длительного ношения | Мягкая офтальмологическая линза, предназначенная для ношения непосредственно на роговой оболочке и склере глаза, для исправления рефракционных нарушений зрения (например: миопия, гиперметропия, астигматизм, пресбиопия), она также покрыта или пропитана антимикробным веществом; линза разработанна таким образом, чтобы ее можно было носить от 6 до 30 ночей подряд. Изделие может быть окрашеным/ затонированным, для облегчения работы или изменения внешнего вида, для достижения косметических целей; может включать в себя блокатор ультрафиолетового излучения. Изделие создается из различных синтетических полимеров, основные полимерные соединения легко поглощают воду (например: гидрогель); позволяет свободно проникать кислороду (О2) к поверхности глаза. Изделие многоразового использования.
13.08. Устройства коммуникации и информации адаптированные
| 218730 | 2. Вспомогательные и общебольничные медицинские изделия | Микроигла для аурикулотерапии | Стерильный тонкий, короткий, заостренный инструмент, используемый в аурикулотерапии - разновидности акупунктуры, предусматривающей непрерывное стимулирующее воздействие на биоэнергетические меридианные точки, расположенные на поверхности ушной раковины с целью облегчения различных патологических состояний пациента. Инструмент напоминает короткую акупунктурную иглу. Вводится непосредственно в ткани ушной раковины. Это изделие одноразового использования.
2.56. Прочие вспомогательные и общебольничные медицинские изделия
| 218740 | 13. Реабилитационные и адаптированные для инвалидов медицинские изделия | Пододеяльник антибактериальный | Защитный конверт для одеяла, как правило, изготавливаемый из тонкого текстильного материала, который создает физический барьер, препятствующий загрязнению и кросс-контаминации; изделие обработано/пропитано антибактериальным веществом для контроля роста бактерий и грибков на ткани и сокращения количества клещей домашней пыли и их аллерген-содержащих экскрементов. Изделие можно очищать посредством стирки. Это изделие, пригодное для многоразового использования.
13.03. Изделия/оборудование домашнее адаптированные
| 218740 | 2. Вспомогательные и общебольничные медицинские изделия | Пододеяльник антибактериальный | Защитный конверт для одеяла, как правило, изготавливаемый из тонкого текстильного материала, который создает физический барьер, препятствующий загрязнению и кросс-контаминации; изделие обработано/пропитано антибактериальным веществом для контроля роста бактерий и грибков на ткани и сокращения количества клещей домашней пыли и их аллерген-содержащих экскрементов. Изделие можно очищать посредством стирки. Это изделие, пригодное для многоразового использования.
2.11. Кровати медицинские и сопутствующие изделия
| 218750 | 1. Анестезиологические и респираторные медицинские изделия | Тепло/влагообменник/бактериальный фильтр, нестерильный | Нестерильное изделие, предназначенное для помещения в дыхательный контур проксимально относительно пациента для удаления и удержания микробов при захвате образовавшегося в результате выдоха пациента тепла и влаги для их использования с целью нагрева и увлажнения терапевтических газов, вдыхаемых пациентом. Как правило, это пластиковый корпус, который содержит и бактериальный фильтр, предназначенный для снижения риска перекрестного заражения между пациентами, и тепловлагообменник для поддержания нормального состояния слизистых оболочек дыхательных путей. Изделие, как правило, используется во время анестезии или при длительной искусственной вентиляции легких. Это изделие для одноразового использования.
1.10. Ингаляторы
| 218760 | 2. Вспомогательные и общебольничные медицинские изделия | Микросемена/микрошарики для аурикулотерапии | Изделие, используемое в аурикулотерапии - разновидности акупунктуры, предусматривающей непрерывное стимулирующее воздействие на биоэнергетические меридианные точки, расположенные на поверхности ушной раковины с целью облегчения различных патологических состояний пациента путем оказания поверхностного давления на них. Может представлять собой семя растения (например, Vaccaria) или металлическую дробинку [например, из нержавеющей стали, иногда посеребренную или позолоченную, часто намагниченную], которая прикрепляется к уху при помощи лейкопластыря. Это изделие одноразового использования.
2.56. Прочие вспомогательные и общебольничные медицинские изделия
| 218770 | 5. Медицинские изделия для in vitro диагностики (ИВД) | Агар для определения антимикробной активности питательная среда ИВД | Культуральная среда питательный агар, предназначенная для использования при посеве стандартного бактериального изолята для определения или наблюдения за остаточной антимикробной активностью, присутствующей в клиническом образце, как показывает ее способность ингибировать рост.
5.06. Среды питательные ИВД
| 218780 | 1. Анестезиологические и респираторные медицинские изделия | Трубка эндотрахеальная антибактериальная | Стерильный полый цилиндр, вводимый перорально или назально в трахею, чтобы обеспечить беспрепятственное поступление газов и паров в легкие и из легких во время анестезии, реанимации и в других ситуациях, когда легкие пациента не вентилируются должным образом. Он покрыт антибактериальным средством [например, серебром (Ag)] для предотвращения инфицирования. Изделие может: 1) комплектоваться коннектором, который подключается к дыхательному контуру или ручному устройству для реанимации; 2) иметь дистальную надувную манжету для плотного прилегания к стенке трахеи; 3) быть рентгеноконтрастным; и 4) иметь встроенный пилотный баллон для мониторинга давления в манжете. Доступны изделия различных диаметров и длин для взрослых пациентов и детей. Это изделие одноразового использования.
1.25. Устройства систем искусственной вентиляции
| 218790 | 5. Медицинские изделия для in vitro диагностики (ИВД) | Анализатор чувствительности микроорганизмов к антимикробным препаратам ИВД, автоматический | Лабораторный прибор, работающий от сети (переменного тока), предназначенный для использования при определении in vitro чувствительности микроорганизмов к антимикробным препаратам за счет мониторинга уровня роста микроорганизмов, выделенных из клинического образца и/или изолята культуры, под действием ряда антимикробных препаратов. Технология определения роста может включать иммуноанализ, колориметрию, хроматографию, измерения выделяемого микроорганизмами света и/или двуокиси углерода. Анализатор работает при минимальном участии оператора, все этапы процедуры полностью автоматизированы.
5.01. Анализаторы ИВД
5.01.07. Анализаторы микробиологические
| 218800 | 5. Медицинские изделия для in vitro диагностики (ИВД) | Анализатор чувствительности микроорганизмов к антимикробным препаратам ИВД, полуавтоматический | Лабораторный прибор, работающий от сети (переменного тока), предназначенный для использования при определении in vitro профиля чувствительности к антимикробным препаратам за счет мониторинга уровня роста микробиологических организмов, выделенных из клинического образца, под действием ряда антимикробных препаратов. Технология определения роста может включать иммуноанализ, колориметрию, хроматографию и/или измерение выделяемой микроорганизмами двуокиси углерода. Анализатор работает при минимизированном участии оператора, некоторые (но не все) этапы анализа автоматизированы.
5.01. Анализаторы ИВД
5.01.07. Анализаторы микробиологические
| 218810 | 13. Реабилитационные и адаптированные для инвалидов медицинские изделия | Простыня антибактериальная | Большой лоскут тканевого материала, предназначенный для покрытия матраса кровати с целью его защиты от загрязнения и обладающий чистыми, не раздражающими кожу находящегося на кровати человека контактными поверхностями (с внешней и внутренней стороны); изделие обработано/пропитано антибактериальным веществом для контроля роста бактерий и грибков на ткани и сокращения количества клещей домашней пыли и их аллерген-содержащих экскрементов. Изделие, как правило, изготавливается из тонкого текстильного или армированного бумажного материала, и его можно очищать посредством стирки между периодами использования. Это изделие, пригодное для многоразового использования.
13.03. Изделия/оборудование домашнее адаптированные
| 218810 | 2. Вспомогательные и общебольничные медицинские изделия | Простыня антибактериальная | Большой лоскут тканевого материала, предназначенный для покрытия матраса кровати с целью его защиты от загрязнения и обладающий чистыми, не раздражающими кожу находящегося на кровати человека контактными поверхностями (с внешней и внутренней стороны); изделие обработано/пропитано антибактериальным веществом для контроля роста бактерий и грибков на ткани и сокращения количества клещей домашней пыли и их аллерген-содержащих экскрементов. Изделие, как правило, изготавливается из тонкого текстильного или армированного бумажного материала, и его можно очищать посредством стирки между периодами использования. Это изделие, пригодное для многоразового использования.
2.11. Кровати медицинские и сопутствующие изделия
| 218830 | 5. Медицинские изделия для in vitro диагностики (ИВД) | Пипемидовая кислота диски для тестирования на чувствительность ИВД | Диски, содержащие определенное количество пипемидовой кислоты (pipemidic acid), предназначенные для определения антимикробной чувствительности микроорганизмов, выделенных из клинического образца путем культивирования.
5.04. Реагенты/наборы для определения аналитов ИВД
5.04.08. Реагенты/наборы для определения микробных изолятов ИВД
| 218840 | 5. Медицинские изделия для in vitro диагностики (ИВД) | Альбумин ИВД, набор, радиоиммунный анализ (РИА) | Набор реагентов и других связанных с ними материалов, предназначенный для количественного определения альбумина (albumin) в клиническом образце методом радиоиммунного анализа (РИА).
5.04. Реагенты/наборы для определения аналитов ИВД
5.04.02. Реагенты/наборы для биохимического анализа
| 218850 | 5. Медицинские изделия для in vitro диагностики (ИВД) | Плазмин ИВД, реагент | Вещество или реактив, предназначенный для использования совместно с исходным изделием для ИВД для выполнения особой функции в анализе, который используется при количественном определении плазмина (plasmin) в клиническом образце.
5.04. Реагенты/наборы для определения аналитов ИВД
5.04.07. Реагенты/наборы для коагулологического анализа
| 218860 | 5. Медицинские изделия для in vitro диагностики (ИВД) | Витамин B1 (тиамин) ИВД, калибратор | Материал, используемый для установления референтных значений для анализа, предназначенный для качественного и/или количественного определения витамина B1 (тиамина, Vitamin B1, thiamine) в клиническом образце.
5.04. Реагенты/наборы для определения аналитов ИВД
5.04.02. Реагенты/наборы для биохимического анализа
| 218870 | 5. Медицинские изделия для in vitro диагностики (ИВД) | Витамин B1 (тиамин) ИВД, набор, радиоиммунный анализ (РИА) | Набор реагентов и других связанных с ними материалов, предназначенный для качественного и/или количественного определения витамина B1 (тиамина, Vitamin B1, thiamine) в клиническом образце с использованием метода радиоиммунного анализа (РИА).
5.04. Реагенты/наборы для определения аналитов ИВД
5.04.02. Реагенты/наборы для биохимического анализа
| 218880 | 5. Медицинские изделия для in vitro диагностики (ИВД) | Витамин B6 (пиридоксин) ИВД, набор, жидкостная хроматография | Набор реагентов и других связанных с ними материалов, предназначенный для качественного и/или количественного определения группы витаминов B6, таких как пиродоксин (pyridoxine), пиридоксаль (pyridoxal), пиридоксаль фосфат (pyridoxal phosphate), пиридоксамин (pyridoxamine) и другие витамеры В6 (B6-vitamers), в клиническом образце с использованием метода жидкостной хроматографии.
5.04. Реагенты/наборы для определения аналитов ИВД
5.04.02. Реагенты/наборы для биохимического анализа
| 218890 | 5. Медицинские изделия для in vitro диагностики (ИВД) | Витамин C (аскорбиновая кислота) ИВД, набор, радиоиммунный анализ (РИА) | Набор реагентов и других связанных с ними материалов, предназначенный для качественного и/или количественного определения витамина С (аскорбиновой кислоты, vitamin C, ascorbic acid) в клиническом образце с использованием метода радиоиммунного анализа (РИА).
5.04. Реагенты/наборы для определения аналитов ИВД
5.04.02. Реагенты/наборы для биохимического анализа
| 218900 | 5. Медицинские изделия для in vitro диагностики (ИВД) | Витамин D2 (эргокальциферол) ИВД, контрольный материал | Материал, используемый для подтверждения качества анализа, предназначенный для использования при качественном и/или количественном определении витамина D2 (эргокальциферола, vitamin D2, ergocalciferol) в клиническом образце.
5.04. Реагенты/наборы для определения аналитов ИВД
5.04.02. Реагенты/наборы для биохимического анализа
| 218910 | 5. Медицинские изделия для in vitro диагностики (ИВД) | Витамин E ИВД, калибратор | Материал, используемый для установления референтных значений для анализа, предназначенный для использования при количественном и/или качественном определении витамина Е (vitamin E) в клиническом образце.
5.04. Реагенты/наборы для определения аналитов ИВД
5.04.02. Реагенты/наборы для биохимического анализа
| 218920 | 5. Медицинские изделия для in vitro диагностики (ИВД) | Альбумин ИВД, контрольный материал | Материал, используемый для подтверждения качества анализа, предназначенный для использования при количественном определении альбумина (albumin) в клиническом образце.
5.04. Реагенты/наборы для определения аналитов ИВД
5.04.02. Реагенты/наборы для биохимического анализа
| 218920 | 5. Медицинские изделия для in vitro диагностики (ИВД) | Альбумин ИВД, контрольный материал | Материал, используемый для подтверждения качества анализа, предназначенный для использования при количественном определении альбумина (albumin) в клиническом образце.
5.04. Реагенты/наборы для определения аналитов ИВД
5.04.05. Реагенты/наборы для гистологического/цитологического анализа
| 218930 | 5. Медицинские изделия для in vitro диагностики (ИВД) | Альбумин ИВД, набор, спектрофотометрический анализ | Набор реагентов и других связанных с ними материалов, предназначенный для количественного определения альбумина (albumin) в клиническом образце методом спектрофотометрического анализа.
5.04. Реагенты/наборы для определения аналитов ИВД
5.04.02. Реагенты/наборы для биохимического анализа
| 218940 | 5. Медицинские изделия для in vitro диагностики (ИВД) | Витамин B1 (тиамин) ИВД, контрольный материал | Материал, используемый для подтверждения качества анализа, предназначенный для использования при качественном и/или количественном определении витамина B1 (тиамина, Vitamin B1, thiamine) в клиническом образце.
5.04. Реагенты/наборы для определения аналитов ИВД
5.04.02. Реагенты/наборы для биохимического анализа
| 218950 | 5. Медицинские изделия для in vitro диагностики (ИВД) | Витамин B1 (тиамин) ИВД, реагент | Вещество или реактив, предназначенный для использования совместно с исходным изделием для ИВД с целью выполнения определенной функции в анализе, который используется при качественном и/или количественном определении витамина B1 (тиамина, Vitamin B1, thiamine) в клиническом образце.
5.04. Реагенты/наборы для определения аналитов ИВД
5.04.02. Реагенты/наборы для биохимического анализа
| 218960 | 5. Медицинские изделия для in vitro диагностики (ИВД) | Витамин B6 (пиридоксин) ИВД, калибратор | Материал, используемый для установления референтных значений для анализа, предназначенный для качественного и/или количественного определения группы витаминов B6, таких как пиродоксин (pyridoxine), пиридоксаль (pyridoxal), пиридоксаль фосфат (pyridoxal phosphate), пиридоксамин (pyridoxamine) и другие витамеры В6 (B6-vitamers), в клиническом образце.
5.04. Реагенты/наборы для определения аналитов ИВД
5.04.02. Реагенты/наборы для биохимического анализа
| 218970 | 5. Медицинские изделия для in vitro диагностики (ИВД) | Витамин B6 (пиридоксин) ИВД, набор, радиоиммунный анализ (РИА) | Набор реагентов и других связанных с ними материалов, предназначенный для качественного и/или количественного определения группы витаминов B6, таких как пиродоксин (pyridoxine), пиридоксаль (pyridoxal), пиридоксаль фосфат (pyridoxal phosphate), пиридоксамин (pyridoxamine) и другие витамеры В6 (B6-vitamers), в клиническом образце с использованием метода радиоиммунного анализа (РИА).
5.04. Реагенты/наборы для определения аналитов ИВД
5.04.02. Реагенты/наборы для биохимического анализа
| 218980 | 5. Медицинские изделия для in vitro диагностики (ИВД) | Витамин C (аскорбиновая кислота) ИВД, калибратор | Материал, используемый для установления референтных значений для анализа, предназначенный для использования при количественном и/или качественном определении витамина С (аскорбиновой кислоты, vitamin С, ascorbic acid) в клиническом образце.
5.04. Реагенты/наборы для определения аналитов ИВД
5.04.02. Реагенты/наборы для биохимического анализа
| 218990 | 5. Медицинские изделия для in vitro диагностики (ИВД) | Витамин D2 (эргокальциферол) ИВД, реагент | Вещество или реактив, предназначенный для использования совместно с исходным изделием для ИВД с целью выполнения определенной функции в анализе, который используется при качественном и/или количественном определении витамина D2 (эргокальциферола, vitamin D2, ergocalciferol) в клиническом образце.
5.04. Реагенты/наборы для определения аналитов ИВД
5.04.02. Реагенты/наборы для биохимического анализа
| 219000 | 5. Медицинские изделия для in vitro диагностики (ИВД) | Витамин E ИВД, контрольный материал | Материал, используемый для подтверждения качества анализа, предназначенный для использования при качественном и/или количественном определении витамина Е (vitamin E) в клиническом образце.
5.04. Реагенты/наборы для определения аналитов ИВД
5.04.02. Реагенты/наборы для биохимического анализа
| 219010 | 5. Медицинские изделия для in vitro диагностики (ИВД) | Витамин B2 (рибофлавин) ИВД, набор, жидкостная хроматография | Набор реагентов и других связанных с ними материалов, предназначенный для качественного и/или количественного определения витамина B2 (рибофлавина, vitamin B2, riboflavin) в клиническом образце с использованием метода жидкостной хроматографии.
5.04. Реагенты/наборы для определения аналитов ИВД
5.04.02. Реагенты/наборы для биохимического анализа
| 219020 | 5. Медицинские изделия для in vitro диагностики (ИВД) | Витамин B6 (пиридоксин) ИВД, контрольный материал | Материал, используемый для подтверждения качества анализа, предназначенный для использования при качественном и/или количественном определении группы витаминов B6, таких как пиродоксин (pyridoxine), пиридоксаль (pyridoxal), пиридоксаль фосфат (pyridoxal phosphate), пиридоксамин (pyridoxamine) и другие витамеры В6 (B6-vitamers), в клиническом образце.
5.04. Реагенты/наборы для определения аналитов ИВД
5.04.02. Реагенты/наборы для биохимического анализа
| 219030 | 5. Медицинские изделия для in vitro диагностики (ИВД) | Витамин B6 (пиридоксин) ИВД, реагент | Вещество или реактив, предназначенный для использования совместно с исходным изделием для ИВД с целью выполнения определенной функции в анализе, который используется при качественном и/или количественном определении группы витаминов В6 (vitamin B6), таких как пиридоксин (pyridoxine), пиридоксаль (pyridoxal), пиридоксаль фосфат (pyridoxal phosphate), пиридоксамин (pyridoxamine) и другие витамеры В6 (B6-vitamers), в клиническом образце.
5.04. Реагенты/наборы для определения аналитов ИВД
5.04.02. Реагенты/наборы для биохимического анализа
| 219040 | 5. Медицинские изделия для in vitro диагностики (ИВД) | Витамин C (аскорбиновая кислота) ИВД, контрольный материал | Материал, используемый для подтверждения качества анализа, предназначенный для использования при качественном и/или количественном определении витамина С (аскорбиновой кислоты, vitamin С, ascorbic acid) в клиническом образце.
5.04. Реагенты/наборы для определения аналитов ИВД
5.04.02. Реагенты/наборы для биохимического анализа
| 219050 | 5. Медицинские изделия для in vitro диагностики (ИВД) | Витамин D3 (холекальциферол) ИВД, калибратор | Материал, используемый для установления референтных значений для анализа, предназначенный для качественного и/или количественного определения витамина D3 (холекальциферола, vitamin D3, cholecalciferol) в клиническом образце.
5.04. Реагенты/наборы для определения аналитов ИВД
5.04.02. Реагенты/наборы для биохимического анализа
| 219060 | 5. Медицинские изделия для in vitro диагностики (ИВД) | Витамин E ИВД, реагент | Вещество или реактив, предназначенный для использования совместно с исходным изделием для ИВД с целью выполнения определенной функции в анализе, который используется при качественном и/или количественном определении витамина E (vitamin E) в клиническом образце.
5.04. Реагенты/наборы для определения аналитов ИВД
5.04.02. Реагенты/наборы для биохимического анализа
| 219070 | 5. Медицинские изделия для in vitro диагностики (ИВД) | Альбумин ИВД, калибратор | Материал, используемый для установления референтных значений для анализа, предназначенный для количественного определения альбумина (albumin) в клиническом образце.
5.04. Реагенты/наборы для определения аналитов ИВД
5.04.02. Реагенты/наборы для биохимического анализа
| 219070 | 5. Медицинские изделия для in vitro диагностики (ИВД) | Альбумин ИВД, калибратор | Материал, используемый для установления референтных значений для анализа, предназначенный для количественного определения альбумина (albumin) в клиническом образце.
5.04. Реагенты/наборы для определения аналитов ИВД
5.04.05. Реагенты/наборы для гистологического/цитологического анализа
| 219080 | 5. Медицинские изделия для in vitro диагностики (ИВД) | Витамин B2 (рибофлавин) ИВД, набор, радиоиммунный анализ (РИА) | Набор реагентов и других связанных с ними материалов, предназначенный для качественного и/или количественного определения витамина B2 (рибофлавина, vitamin B2, riboflavin) в клиническом образце с использованием метода радиоиммунного анализа (РИА).
5.04. Реагенты/наборы для определения аналитов ИВД
5.04.02. Реагенты/наборы для биохимического анализа
| 219090 | 5. Медицинские изделия для in vitro диагностики (ИВД) | Витамин C (аскорбиновая кислота) ИВД, реагент | Вещество или реактив, предназначенный для использования совместно с исходным изделием для ИВД с целью выполнения определенной функции в анализе, который используется при качественном и/или количественном определении витамина С (аскорбиновой кислоты, vitamin С, ascorbic acid) в клиническом образце.
5.04. Реагенты/наборы для определения аналитов ИВД
5.04.02. Реагенты/наборы для биохимического анализа
| 219100 | 5. Медицинские изделия для in vitro диагностики (ИВД) | Витамин D3 (холекальциферол) ИВД, контрольный материал | Материал, используемый для подтверждения качества анализа, предназначенный для использования при качественном и/или количественном определении витамина D3 (холекальциферола, vitamin D3, cholecalciferol) в клиническом образце.
5.04. Реагенты/наборы для определения аналитов ИВД
5.04.02. Реагенты/наборы для биохимического анализа
| 219110 | 5. Медицинские изделия для in vitro диагностики (ИВД) | Витамин K ИВД, набор, жидкостная хроматография | Набор реагентов и других связанных с ними материалов, предназначенный для качественного и/или количественного определения витамина К (vitamin K) в клиническом образце с использованием метода жидкостной хроматографии.
5.04. Реагенты/наборы для определения аналитов ИВД
5.04.02. Реагенты/наборы для биохимического анализа
| 219120 | 5. Медицинские изделия для in vitro диагностики (ИВД) | Витамин B2 (рибофлавин) ИВД, калибратор | Материал, используемый для установления референтных значений для анализа, предназначенный для качественного и/или количественного определения витамина B2 (рибофлавина, vitamin B2, riboflavin) в клиническом образце.
5.04. Реагенты/наборы для определения аналитов ИВД
5.04.02. Реагенты/наборы для биохимического анализа
| 219130 | 5. Медицинские изделия для in vitro диагностики (ИВД) | Витамин B2 (рибофлавин) ИВД, реагент | Вещество или реактив, предназначенный для использования совместно с исходным изделием для ИВД с целью выполнения определенной функции в анализе, который используется при качественном и/или количественном определении витамина B2 (рибофлавин, vitamin B2, riboflavin) в клиническом образце.
5.04. Реагенты/наборы для определения аналитов ИВД
5.04.02. Реагенты/наборы для биохимического анализа
| 219140 | 5. Медицинские изделия для in vitro диагностики (ИВД) | Витамин D3 (холекальциферол) ИВД, набор, жидкостная хроматография | Набор реагентов и других связанных с ними материалов, предназначенный для качественного и/или количественного определения витамина D3 (холекальциферола, vitamin D3, cholecalciferol) в клиническом образце с использованием метода жидкостной хроматографии.
5.04. Реагенты/наборы для определения аналитов ИВД
5.04.02. Реагенты/наборы для биохимического анализа
| 219150 | 5. Медицинские изделия для in vitro диагностики (ИВД) | Витамин K ИВД, набор, радиоиммунный анализ (РИА) | Набор реагентов и других связанных с ними материалов, предназначенный для качественного и/или количественного определения витамина K (vitamin K) в клиническом образце с использованием метода радиоимунного анализа (РИА).
5.04. Реагенты/наборы для определения аналитов ИВД
5.04.02. Реагенты/наборы для биохимического анализа
| 219160 | 5. Медицинские изделия для in vitro диагностики (ИВД) | Альбумин ИВД, набор, иммуногистохимическая реакция с ферментной меткой | Набор реагентов и других связанных с ними материалов, предназначенный для качественного и/или количественного определения альбумина (albumin) в клиническом образце методом иммуногистохимического анализа.
5.04. Реагенты/наборы для определения аналитов ИВД
5.04.05. Реагенты/наборы для гистологического/цитологического анализа
| 219170 | 5. Медицинские изделия для in vitro диагностики (ИВД) | Витамин B2 (рибофлавин) ИВД, контрольный материал | Материал, используемый для подтверждения качества анализа, предназначенный для использования при качественном и/или количественном определении витамина B2 (рибофлавина, vitamin B2, riboflavin) в клиническом образце.
5.04. Реагенты/наборы для определения аналитов ИВД
5.04.02. Реагенты/наборы для биохимического анализа
| 219180 | 5. Медицинские изделия для in vitro диагностики (ИВД) | Витамин B3 (ниацин) ИВД, набор, жидкостная хроматография | Набор реагентов и других связанных с ними материалов, предназначенный для качественного и/или количественного определения витамина B3 (ниацина, vitamin B3, niacin) в клиническом образце с использованием метода жидкостной хроматографии.
5.04. Реагенты/наборы для определения аналитов ИВД
5.04.02. Реагенты/наборы для биохимического анализа
| 219190 | 5. Медицинские изделия для in vitro диагностики (ИВД) | Витамин D3 (холекальциферол) ИВД, набор, радиоиммунный анализ (РИА) | Набор реагентов и других связанных с ними материалов, предназначенный для качественного и/или количественного определения витамина D3 (холекальциферола, vitamin D3, cholecalciferol) в клиническом образце с использованием метода радиоиммунного анализа (РИА).
5.04. Реагенты/наборы для определения аналитов ИВД
5.04.02. Реагенты/наборы для биохимического анализа
| 219200 | 5. Медицинские изделия для in vitro диагностики (ИВД) | Витамин K ИВД, калибратор | Материал, используемый для установления референтных значений для анализа, предназначенный для использования при количественном и/или качественном определении витамина K (vitamin K) в клиническом образце.
5.04. Реагенты/наборы для определения аналитов ИВД
5.04.02. Реагенты/наборы для биохимического анализа
| 219210 | 5. Медицинские изделия для in vitro диагностики (ИВД) | Альбумин ИВД, антитела | Одно или множество антител, способных связываться со специфическими антигенными детерминантами, предназначенных для использования при качественном и/или количественном определении альбумина (albumin) в клиническом образце.
5.04. Реагенты/наборы для определения аналитов ИВД
5.04.02. Реагенты/наборы для биохимического анализа
| 219210 | 5. Медицинские изделия для in vitro диагностики (ИВД) | Альбумин ИВД, антитела | Одно или множество антител, способных связываться со специфическими антигенными детерминантами, предназначенных для использования при качественном и/или количественном определении альбумина (albumin) в клиническом образце.
5.04. Реагенты/наборы для определения аналитов ИВД
5.04.05. Реагенты/наборы для гистологического/цитологического анализа
| 219220 | 5. Медицинские изделия для in vitro диагностики (ИВД) | Альбумин ИВД, набор, нефелометрический/турбидиметрический анализ | Набор реагентов и других связанных с ними материалов, предназначенный для количественного определения альбумина (albumin) в клиническом образце методом нефелометрического/турбидиметрического анализа.
5.04. Реагенты/наборы для определения аналитов ИВД
5.04.02. Реагенты/наборы для биохимического анализа
| 219230 | 5. Медицинские изделия для in vitro диагностики (ИВД) | Витамин A (каротин) ИВД, набор, спектрофотометрический анализ | Набор реагентов и других связанных с ними материалов, предназначенный для количественного определения витамина А (каротина, vitamin A, carotene) в клиническом образце с использованием метода спектрофотометрического анализа.
5.04. Реагенты/наборы для определения аналитов ИВД
5.04.02. Реагенты/наборы для биохимического анализа
| 219240 | 5. Медицинские изделия для in vitro диагностики (ИВД) | Витамин B12 ИВД, набор, жидкостная хроматография | Набор реагентов и других связанных с ними материалов, предназначенный для качественного и/или количественного определения витамина B12 (vitamin B12) в клиническом образце с использованием метода жидкостной хроматографии.
5.04. Реагенты/наборы для определения аналитов ИВД
5.04.02. Реагенты/наборы для биохимического анализа
| 219250 | 5. Медицинские изделия для in vitro диагностики (ИВД) | Витамин B3 (ниацин) ИВД, набор, радиоиммунный анализ (РИА) | Набор реагентов и других связанных с ними материалов, предназначенный для качественного и/или количественного определения витамина B3 (ниацина, vitamin B3, niacin) в клиническом образце с использованием метода радиоиммунного анализа (РИА).
5.04. Реагенты/наборы для определения аналитов ИВД
5.04.02. Реагенты/наборы для биохимического анализа
| 219260 | 5. Медицинские изделия для in vitro диагностики (ИВД) | Витамин D3 (холекальциферол) ИВД, реагент | Вещество или реактив, предназначенный для использования совместно с исходным изделием для ИВД с целью выполнения определенной функции в анализе, который используется при качественном и/или количественном определении витамина D3 (холекальциферола, vitamin D3, cholecalciferol) в клиническом образце.
5.04. Реагенты/наборы для определения аналитов ИВД
5.04.02. Реагенты/наборы для биохимического анализа
| 219270 | 5. Медицинские изделия для in vitro диагностики (ИВД) | Витамин K ИВД, контрольный материал | Материал, используемый для подтверждения качества анализа, предназначенный для использования при качественном и/или количественном определении витамина K (vitamin K) в клиническом образце.
5.04. Реагенты/наборы для определения аналитов ИВД
5.04.02. Реагенты/наборы для биохимического анализа
| 219280 | 5. Медицинские изделия для in vitro диагностики (ИВД) | Альбумин ИВД, набор, ферментный спектрофотометрический анализ | Набор реагентов и других связанных с ними материалов, предназначенный для количественного определения альбумина (albumin) в клиническом образце методом ферментного спектрофотометрического анализа.
5.04. Реагенты/наборы для определения аналитов ИВД
5.04.02. Реагенты/наборы для биохимического анализа
| 219290 | 5. Медицинские изделия для in vitro диагностики (ИВД) | Плазмин ИВД, набор, иммуноферментный анализ (ИФА) | Набор реагентов и других связанных с ними материалов, предназначенный для использования при определении плазмина (plasmin) в клиническом образце, методом иммуноферментного анализа (ИФА).
5.04. Реагенты/наборы для определения аналитов ИВД
5.04.07. Реагенты/наборы для коагулологического анализа
| 219300 | 5. Медицинские изделия для in vitro диагностики (ИВД) | Витамин A (каротин) ИВД, калибратор | Материал, используемый для установления референтных значений для анализа, предназначенный для использования при количественном определении витамина А (каротина, vitamin A, carotene) в клиническом образце.
5.04. Реагенты/наборы для определения аналитов ИВД
5.04.02. Реагенты/наборы для биохимического анализа
| 219310 | 5. Медицинские изделия для in vitro диагностики (ИВД) | Витамин A (каротин) ИВД, реагент | Вещество или реактив, предназначенный для использования совместно с исходным изделием для ИВД для выполнения особой функции в анализе, который используется для количественного определения витамина А (каротина, vitamin A, carotene) в клиническом образце.
5.04. Реагенты/наборы для определения аналитов ИВД
5.04.02. Реагенты/наборы для биохимического анализа
| 219320 | 5. Медицинские изделия для in vitro диагностики (ИВД) | Витамин B12 ИВД, калибратор | Материал, используемый для установления референтных значений для анализа, предназначенный для качественного и/или количественного определения витамина B12 (vitamin B12) в клиническом образце.
5.04. Реагенты/наборы для определения аналитов ИВД
5.04.02. Реагенты/наборы для биохимического анализа
| 219330 | 5. Медицинские изделия для in vitro диагностики (ИВД) | Витамин B12 ИВД, набор, радиоиммунный анализ (РИА) | Набор реагентов и других связанных с ними материалов, предназначенный для качественного и/или количественного определения витамина B12 (vitamin B12) в клиническом образце с использованием метода радиоиммунного анализа (РИА).
5.04. Реагенты/наборы для определения аналитов ИВД
5.04.02. Реагенты/наборы для биохимического анализа
| 219340 | 5. Медицинские изделия для in vitro диагностики (ИВД) | Витамин B3 (ниацин) ИВД, калибратор | Материал, используемый для установления референтных значений для анализа, предназначенный для использования при количественном и/или качественном определении витамина B3 (ниацина, vitamin B3, niacin) в клиническом образце.
5.04. Реагенты/наборы для определения аналитов ИВД
5.04.02. Реагенты/наборы для биохимического анализа
| 219350 | 5. Медицинские изделия для in vitro диагностики (ИВД) | Витамин D2 (эргокальциферол) ИВД, набор, жидкостная хроматография | Набор реагентов и других связанных с ними материалов, предназначенный для качественного и/или количественного определения витамина D2 (эргокальциферола, vitamin D2, ergocalciferol) в клиническом образце с использованием метода жидкостной хроматографии.
5.04. Реагенты/наборы для определения аналитов ИВД
5.04.02. Реагенты/наборы для биохимического анализа
| 219360 | 5. Медицинские изделия для in vitro диагностики (ИВД) | Витамин K ИВД, реагент | Вещество или реактив, предназначенный для использования совместно с исходным изделием для ИВД с целью выполнения определенной функции в анализе, который используется при качественном и/или количественном определении витамина К (vitamin K) в клиническом образце.
5.04. Реагенты/наборы для определения аналитов ИВД
5.04.02. Реагенты/наборы для биохимического анализа
| 219370 | 5. Медицинские изделия для in vitro диагностики (ИВД) | Альбумин ИВД, набор, иммуноферментный анализ (ИФА) | Набор реагентов и других связанных с ними материалов, предназначенный для количественного определения альбумина (albumin) в клиническом образце методом иммуноферментного анализа (ИФА).
5.04. Реагенты/наборы для определения аналитов ИВД
5.04.02. Реагенты/наборы для биохимического анализа
| 219380 | 5. Медицинские изделия для in vitro диагностики (ИВД) | Плазмин ИВД, калибратор | Материал, используемый для установления референтных значений для анализа, предназначенный для использования при количественном определении плазмина (plasmin) в клиническом образце.
5.04. Реагенты/наборы для определения аналитов ИВД
5.04.07. Реагенты/наборы для коагулологического анализа
| 219390 | 5. Медицинские изделия для in vitro диагностики (ИВД) | Витамин A (каротин) ИВД, контрольный материал | Материал, используемый для подтверждения качества анализа, предназначенный для использования при количественном определении витамина А (каротина, vitamin A, carotene) в клиническом образце.
5.04. Реагенты/наборы для определения аналитов ИВД
5.04.02. Реагенты/наборы для биохимического анализа
| 219400 | 5. Медицинские изделия для in vitro диагностики (ИВД) | Витамин B12 ИВД, контрольный материал | Материал, используемый для подтверждения качества анализа, предназначенный для использования при качественном и/или количественном определении витамина B12 (vitamin B12) в клиническом образце.
5.04. Реагенты/наборы для определения аналитов ИВД
5.04.02. Реагенты/наборы для биохимического анализа
| 219410 | 5. Медицинские изделия для in vitro диагностики (ИВД) | Витамин B12 ИВД, реагент | Вещество или реактив, предназначенный для использования совместно с исходным изделием для ИВД с целью выполнения определенной функции в анализе, который используется при качественном и/или количественном определении витамина B12 в клиническом образце.
5.04. Реагенты/наборы для определения аналитов ИВД
5.04.02. Реагенты/наборы для биохимического анализа
| 219420 | 5. Медицинские изделия для in vitro диагностики (ИВД) | Витамин B3 (ниацин) ИВД, контрольный материал | Материал, используемый для подтверждения качества анализа, предназначенный для использования при качественном и/или количественном определении витамина B3 (ниацина, vitamin B3, niacin) в клиническом образце.
5.04. Реагенты/наборы для определения аналитов ИВД
5.04.02. Реагенты/наборы для биохимического анализа
| 219430 | 5. Медицинские изделия для in vitro диагностики (ИВД) | Витамин D2 (эргокальциферол) ИВД, набор, радиоиммунный анализ (РИА) | Набор реагентов и других связанных с ними материалов, предназначенный для качественного и/или количественного определения витамина D2 (эргокальциферола, vitamin D2, ergocalciferol) в клиническом образце с использованием метода радиоиммунного анализа (РИА).
5.04. Реагенты/наборы для определения аналитов ИВД
5.04.02. Реагенты/наборы для биохимического анализа
| 219440 | 5. Медицинские изделия для in vitro диагностики (ИВД) | Витамин E ИВД, набор, жидкостная хроматография | Набор реагентов и других связанных с ними материалов, предназначенный для качественного и/или количественного определения витамина Е (vitamin E) в клиническом образце с использованием метода жидкостной хроматографии.
5.04. Реагенты/наборы для определения аналитов ИВД
5.04.02. Реагенты/наборы для биохимического анализа
| 219450 | 5. Медицинские изделия для in vitro диагностики (ИВД) | Альбумин ИВД, реагент | Вещество или реактив, предназначенный для использования совместно с исходным изделием для ИВД для выполнения особой функции в анализе, который используется при количественном определении альбумина (albumin) в клиническом образце.
5.04. Реагенты/наборы для определения аналитов ИВД
5.04.02. Реагенты/наборы для биохимического анализа
| 219450 | 5. Медицинские изделия для in vitro диагностики (ИВД) | Альбумин ИВД, реагент | Вещество или реактив, предназначенный для использования совместно с исходным изделием для ИВД для выполнения особой функции в анализе, который используется при количественном определении альбумина (albumin) в клиническом образце.
5.04. Реагенты/наборы для определения аналитов ИВД
5.04.05. Реагенты/наборы для гистологического/цитологического анализа
| 219460 | 5. Медицинские изделия для in vitro диагностики (ИВД) | Плазмин ИВД, контрольный материал | Материал, используемый для подтверждения качества анализа, предназначенный для использования при количественном определении плазмина (plasmin) в клиническом образце.
5.04. Реагенты/наборы для определения аналитов ИВД
5.04.07. Реагенты/наборы для коагулологического анализа
| 219470 | 5. Медицинские изделия для in vitro диагностики (ИВД) | Витамин B1 (тиамин) ИВД, набор, жидкостная хроматография | Набор реагентов и других связанных с ними материалов, предназначенный для качественного и/или количественного определения витамина B1 (тиамина, Vitamin B1, thiamine) в клиническом образце с использованием метода жидкостной хроматографии.
5.04. Реагенты/наборы для определения аналитов ИВД
5.04.02. Реагенты/наборы для биохимического анализа
| 219480 | 5. Медицинские изделия для in vitro диагностики (ИВД) | Витамин B3 (ниацин) ИВД, реагент | Вещество или реактив, предназначенный для использования совместно с исходным изделием для ИВД с целью выполнения определенной функции в анализе, который используется при качественном и/или количественном определении витамина B3 (ниацина, vitamin B3, niacin) в клиническом образце.
5.04. Реагенты/наборы для определения аналитов ИВД
5.04.02. Реагенты/наборы для биохимического анализа
| 219490 | 5. Медицинские изделия для in vitro диагностики (ИВД) | Витамин C (аскорбиновая кислота) ИВД, набор, жидкостная хроматография | Набор реагентов и других связанных с ними материалов, предназначенный для качественного и/или количественного определения витамина С (аскорбиновой кислоты, vitamin C, ascorbic acid) в клиническом образце с использованием метода жидкостной хроматографии.
5.04. Реагенты/наборы для определения аналитов ИВД
5.04.02. Реагенты/наборы для биохимического анализа
| 219500 | 5. Медицинские изделия для in vitro диагностики (ИВД) | Витамин D2 (эргокальциферол) ИВД, калибратор | Материал, используемый для установления референтных значений для анализа, предназначенный для использования при количественном и/или качественном определении витамина D2 (эргокальциферола, vitamin D2, ergocalciferol) в клиническом образце.
5.04. Реагенты/наборы для определения аналитов ИВД
5.04.02. Реагенты/наборы для биохимического анализа
| 219510 | 5. Медицинские изделия для in vitro диагностики (ИВД) | Витамин E ИВД, набор, радиоиммунный анализ (РИА) | Набор реагентов и других связанных с ними материалов, предназначенный для качественного и/или количественного определения витамина Е (vitamin E) в клиническом образце с использованием метода радиоиммунного анализа (РИА).
5.04. Реагенты/наборы для определения аналитов ИВД
5.04.02. Реагенты/наборы для биохимического анализа
| 219520 | 5. Медицинские изделия для in vitro диагностики (ИВД) | Альбумин-глобулиновый коэффициент ИВД, набор, иммуноферментный анализ (ИФА) | Набор реагентов и других связанных с ними материалов, предназначенный для использования при определении альбумин-глобулинового коэффициента (albumin-globulin ratio) клинического образца методом иммуноферментного анализа (ИФА).
5.04. Реагенты/наборы для определения аналитов ИВД
5.04.02. Реагенты/наборы для биохимического анализа
| 219530 | 5. Медицинские изделия для in vitro диагностики (ИВД) | Альбумин-глобулиновый коэффициент ИВД, реагент | Вещество или реактив, предназначенный для использования совместно с исходным изделием для ИВД для выполнения особой функции в анализе, который используется при определении альбумин-глобулинового коэффициента (albumin-globulin ratio) клинического образца.
5.04. Реагенты/наборы для определения аналитов ИВД
5.04.02. Реагенты/наборы для биохимического анализа
| 219540 | 5. Медицинские изделия для in vitro диагностики (ИВД) | Плазмин альфа-2-антиплазмин комплекс ИВД, набор, иммуноферментный анализ (ИФА) | Набор реагентов и других связанных с ними материалов, предназначенный для использования при определении комплекса плазмина альфа-2-антиплазмин (plasmin-alpha-2-antiplasmin complex) в клиническом образце, методом иммуноферментного анализа (ИФА).
5.04. Реагенты/наборы для определения аналитов ИВД
5.04.07. Реагенты/наборы для коагулологического анализа
| 219550 | 5. Медицинские изделия для in vitro диагностики (ИВД) | Альбумин-глобулиновый коэффициент ИВД, калибратор | Материал, используемый для установления референтных значений для анализа, предназначенный для использования при определении альбумин-глобулинового коэффициента (albumin-globulin ratio) клинического образца.
5.04. Реагенты/наборы для определения аналитов ИВД
5.04.02. Реагенты/наборы для биохимического анализа
| 219560 | 5. Медицинские изделия для in vitro диагностики (ИВД) | Плазмин альфа-2-антиплазмин комплекс ИВД, калибратор | Материал, используемый для установления референтных значений для анализа, предназначенный для использования при количественном определении комплекса плазмина альфа-2-антиплазмин (plasmin-alpha-2-antiplasmin complex) в клиническом образце.
5.04. Реагенты/наборы для определения аналитов ИВД
5.04.07. Реагенты/наборы для коагулологического анализа
| 219570 | 5. Медицинские изделия для in vitro диагностики (ИВД) | Альбумин-глобулиновый коэффициент ИВД, контрольный материал | Материал, используемый для подтверждения качества анализа, предназначенный для использования при определении альбумин-глобулинового коэффициента (albumin-globulin ratio) клинического образца.
5.04. Реагенты/наборы для определения аналитов ИВД
5.04.02. Реагенты/наборы для биохимического анализа
| 219580 | 5. Медицинские изделия для in vitro диагностики (ИВД) | Плазмин альфа-2-антиплазмин комплекс ИВД, контрольный материал | Материал, используемый для подтверждения качества анализа, предназначенный для использования при количественном определении комплекса плазмина альфа-2-антиплазмин (plasmin-alpha-2-antiplasmin complex) в клиническом образце.
5.04. Реагенты/наборы для определения аналитов ИВД
5.04.07. Реагенты/наборы для коагулологического анализа
| 219590 | 5. Медицинские изделия для in vitro диагностики (ИВД) | Плазмин альфа-2-антиплазмин комплекс (PAP) ИВД, реагент | Вещество или реактив, предназначенный для использования совместно с исходным изделием для ИВД для выполнения особой функции в анализе, который используется при количественном определении комплекса плазмина альфа-2-антиплазмин (plasmin-alpha-2-antiplasmin complex) в клиническом образце.
5.04. Реагенты/наборы для определения аналитов ИВД
5.04.07. Реагенты/наборы для коагулологического анализа
| 219600 | 4. Медицинские изделия для акушерства и гинекологии | Камера абдоминальной декомпрессии | Устройство в виде колпака, закрепляемого поверх брюшины беременной женщины с целью создания разрежения воздуха и облегчения болевых ощущений во время беременности или родовых схваток. Подсоединяется к специальному вакуум-насосу.
4.23. Прочие медицинские изделия для акушерства и гинекологии
| 219610 | 18. Хирургические инструменты/системы и сопутствующие медицинские изделия | Ретрактор абдоминальный, самоудерживающийся, фиксируемый | Самофиксирующийся хирургический инструмент, применяемый для разведения краев разреза брюшной стенки, обычно в ходе глубокого или обширного хирургического вмешательства, чтобы получить доступ к органам и тканям для обследования или воздействия. Инструмент имеет плоское лезвие с тупыми краями, которое может сильно изгибаться в форме седлообразной петли, или может иметь L-образную форму; Он имеет ряд отверстий или углублений на дистальном конце, с помощью которых он может быть отделен от или помещен в фиксирующее устройство для закрепления своей позиции. Он изготовлен из высококачественной нержавеющей стали. Это изделие многоразового использования.
18.39. Ретракторы/петли и сопутствующие изделия
| 219620 | 6. Медицинские изделия для манипуляций/восстановления тканей/органов человека | Сетка хирургическая при абдоминальной грыже, из синтетического полимера, нерассасывающаяся, антибактериальная | Стерильный плоский или трехмерный тканый/вязаный или пористый материал, изготавливаемый из одного или нескольких нерассасывающихся синтетических полимеров (например, полипропилена, полиэтилена) и содержащий антибактериальное фармацевтическое средство, предназначенный для постоянной имплантации при абдоминальной грыже (например, паховой, вентральной/послеоперационной, пупочной, бедренной) и для применения при коррекции фасциальных дефектов; изделие не предназначено для использования за пределами брюшной полости и не используется при диафрагмальных грыжах. Как правило, доступны материалы с различными свойствами; изделие может быть готовой формы, или его можно обрезать до желаемого размера/формы. Могут прилагаться одноразовые изделия, необходимые для имплантации (например, иглы-интродьюсеры).
6.07. Сетки хирургические и сопутствующие изделия
| 219630 | 16. Урологические медицинские изделия | Система шунтирования жидкости абдоминальной полости | Набор имплантируемых стерильных изделий для активного удаления асцитной жидкости (асцитов) из абдоминальной полости и переноса ее в мочевой пузырь для мочеиспускания. Обычно состоит из программируемого насоса с питанием от батареи, имплантируемого под кожу живота в созданный хирургическим путем карман, и катетеров для дренажа жидкости [один помещается в полость (например, перитонеальную) для сбора жидкости, другой соединяет насос с мочевым пузырем]. Программа насоса для удаления жидкости корректируется телеметрически.
16.04. Катетеры урологические и сопутствующие изделия
| 219630 | 16. Урологические медицинские изделия | Система шунтирования жидкости абдоминальной полости | Набор имплантируемых стерильных изделий для активного удаления асцитной жидкости (асцитов) из абдоминальной полости и переноса ее в мочевой пузырь для мочеиспускания. Обычно состоит из программируемого насоса с питанием от батареи, имплантируемого под кожу живота в созданный хирургическим путем карман, и катетеров для дренажа жидкости [один помещается в полость (например, перитонеальную) для сбора жидкости, другой соединяет насос с мочевым пузырем]. Программа насоса для удаления жидкости корректируется телеметрически.
16.14. Прочие урологические медицинские изделия
| 219630 | 3. Гастроэнтерологические медицинские изделия | Система шунтирования жидкости абдоминальной полости | Набор имплантируемых стерильных изделий для активного удаления асцитной жидкости (асцитов) из абдоминальной полости и переноса ее в мочевой пузырь для мочеиспускания. Обычно состоит из программируемого насоса с питанием от батареи, имплантируемого под кожу живота в созданный хирургическим путем карман, и катетеров для дренажа жидкости [один помещается в полость (например, перитонеальную) для сбора жидкости, другой соединяет насос с мочевым пузырем]. Программа насоса для удаления жидкости корректируется телеметрически.
3.06. Катетеры перитонеальные и сопутствующие изделия
| 219640 | 6. Медицинские изделия для манипуляций/восстановления тканей/органов человека | Игла для абдоминального парацентеза, одноразового использования восстановленная | Стерильный с острым скошенным краем полый трубчатый металлический инструмент, используемый для проведения терапевтической или диагностической аспирации жидкостей/воздуха из брюшной полости. Может использоваться для размещения/управления катетером для парацентеза или использоваться напрямую без катетера. Обычно сделан из высококачественной нержавеющей стали с присоединенным запорным краном для контроля процесса аспирации. Изделие обычно используется для удаления свободной жидкости из полости брюшины. Это изделие для одноразового использования, которое уже использовалось на пациенте, после чего было дополнительно переработано и обработано для использования на одном пациенте.
6.15. Устройства дренирования/удаления жидкостей/тканей
| 219650 | 18. Хирургические инструменты/системы и сопутствующие медицинские изделия | Ретрактор хирургический радиальный | Стерильное хирургическое изделие, предназначенное для введения в хирургический разрез для разделения его краев с целью создания канала к подлежащим органам/тканям во время проводимой вручную минимально инвазивной и открытой хирургической операции. Состоит из внешнего и внутреннего фиксированных или втягивающихся колец с эластомерной гильзой/оболочкой, предназначенной также для обеспечения защиты от загрязнения раны, и может включать каналы/трубки для обеспечения возможности промывки краев раны. Изделие также известно как лапараскопический диск, изделие для ручного доступа, ручной порт или протектор, может использоваться с уплотнительным колпачком или без него в колоректальных, урологических, гинекологических или абдоминальных общехирургических операциях. Это изделие для одноразового использования.
18.39. Ретракторы/петли и сопутствующие изделия
| 219650 | 4. Медицинские изделия для акушерства и гинекологии | Ретрактор хирургический радиальный | Стерильное хирургическое изделие, предназначенное для введения в хирургический разрез для разделения его краев с целью создания канала к подлежащим органам/тканям во время проводимой вручную минимально инвазивной и открытой хирургической операции. Состоит из внешнего и внутреннего фиксированных или втягивающихся колец с эластомерной гильзой/оболочкой, предназначенной также для обеспечения защиты от загрязнения раны, и может включать каналы/трубки для обеспечения возможности промывки краев раны. Изделие также известно как лапараскопический диск, изделие для ручного доступа, ручной порт или протектор, может использоваться с уплотнительным колпачком или без него в колоректальных, урологических, гинекологических или абдоминальных общехирургических операциях. Это изделие для одноразового использования.
4.23. Прочие медицинские изделия для акушерства и гинекологии
| 219660 | 18. Хирургические инструменты/системы и сопутствующие медицинские изделия | Ретрактор абдоминальный, самоудерживающийся, нефиксируемый | Самофиксирующийся хирургический инструмент, применяемый для разведения краев разреза брюшной стенки, обычно в ходе глубокого или обширного хирургического вмешательства. Инструмент может напоминать очень большие ножницы или иметь форму рамы с двумя противостоящими широкоугольными лезвиями с тупыми краями, которые могут сильно изгибаться в форме седлообразной петли и/или проволочными лезвиями, которые удерживают открытую брюшную полость. Он может иметь дополнительное третье лезвие, которое закрепляется с помощью ряда отверстий или углублений. Иструмент изготовлен из высококачественной нержавеющей стали. Это изделие многоразового использования.
18.39. Ретракторы/петли и сопутствующие изделия
| 219670 | 18. Хирургические инструменты/системы и сопутствующие медицинские изделия | Колпачок уплотнительный радиального хирургического ретрактора | Стерильное изделие, предназначенное для использования вместе с радиальным хирургическим ретрактором для обеспечения регулируемой мембраны, которая функционирует как уплотнения клапана диафрагмы и порт доступа. Изделие фиксируется к втягивающимся затворам внешнего кольца вставленного ретрактора, при этом оператор может открывать/закрывать порт, поворачивая верхнее уплотнительное кольцо (это действие поворачивает тонкую мембрану так, как это происходит с ирисовой диафрагмой в камере). Используется для обеспечения хирургического доступа и помогает поддерживать пневмоперитонеум во время колоректальных, урологических, гинекологических или абдоминальных общехирургических операций. Это изделие для одноразового использования.
18.39. Ретракторы/петли и сопутствующие изделия
| 219670 | 4. Медицинские изделия для акушерства и гинекологии | Колпачок уплотнительный радиального хирургического ретрактора | Стерильное изделие, предназначенное для использования вместе с радиальным хирургическим ретрактором для обеспечения регулируемой мембраны, которая функционирует как уплотнения клапана диафрагмы и порт доступа. Изделие фиксируется к втягивающимся затворам внешнего кольца вставленного ретрактора, при этом оператор может открывать/закрывать порт, поворачивая верхнее уплотнительное кольцо (это действие поворачивает тонкую мембрану так, как это происходит с ирисовой диафрагмой в камере). Используется для обеспечения хирургического доступа и помогает поддерживать пневмоперитонеум во время колоректальных, урологических, гинекологических или абдоминальных общехирургических операций. Это изделие для одноразового использования.
4.23. Прочие медицинские изделия для акушерства и гинекологии
| 219680 | 6. Медицинские изделия для манипуляций/восстановления тканей/органов человека | Бандаж абдоминальный, одноразового использования | Полоска, рулон или трубка из ткани или полимера, предназначенная для наложения на область живота для поддержания расслабленных стенок брюшной полости (например, после операции, во время беременности) или для обеспечения поддержки другого изделия (например, повязки, ультразвукового датчика, чрескожного отведения). Это изделие для одноразового использования.
6.06. Повязки и сопутствующие изделия
| 219690 | 4. Медицинские изделия для акушерства и гинекологии | Насос для камеры абдоминальной декомпрессии | Питаемый от электросети переменного тока специальный насос, который используется вместе с устройством, наподобие колпака, для регулирования и уменьшения давления, оказываемого на живот беременной женщины, с целью облегчения абдоминальной боли во время беременности или родов.
4.23. Прочие медицинские изделия для акушерства и гинекологии
| 219700 | 6. Медицинские изделия для манипуляций/восстановления тканей/органов человека | Бандаж при абдоминальной грыже, одноразового использования | Изделие, обычно в форме бандажа(-ей), разработанное для ношения поверх устья абдоминальной грыжи (ослабления в абдоминальной стенке) для предотвращения протрузии содержимого брюшной полости и удержания вправленной грыжи в пределах брюшной полости. Может быть сделано из целого ряда или комбинации различных материалов (например, эластичного материала, марли или металла). Это изделие для одноразового использования.
6.06. Повязки и сопутствующие изделия
| 219710 | 18. Хирургические инструменты/системы и сопутствующие медицинские изделия | Набор для плевроцентеза/парацентеза | Набор стерильных хирургических изделий, предназначенных для неотложной (т.е., не постоянной) терапевтической или диагностической аспирации жидкостей или воздуха из плевральной и/или перитонеальной полостей. Включает специальную иглу, шприц и подходящие вспомогательные изделия (например, перевязочные материалы, простыни); лекарственные средства в набор не входят. Это изделие для одноразового использования.
18.57. Прочие хирургические инструменты/системы и сопутствующие медицинские изделия
| 219710 | 6. Медицинские изделия для манипуляций/восстановления тканей/органов человека | Набор для плевроцентеза/парацентеза | Набор стерильных хирургических изделий, предназначенных для неотложной (т.е., не постоянной) терапевтической или диагностической аспирации жидкостей или воздуха из плевральной и/или перитонеальной полостей. Включает специальную иглу, шприц и подходящие вспомогательные изделия (например, перевязочные материалы, простыни); лекарственные средства в набор не входят. Это изделие для одноразового использования.
6.15. Устройства дренирования/удаления жидкостей/тканей
| 219710 | 6. Медицинские изделия для манипуляций/восстановления тканей/органов человека | Набор для плевроцентеза/парацентеза | Набор стерильных хирургических изделий, предназначенных для неотложной (т.е., не постоянной) терапевтической или диагностической аспирации жидкостей или воздуха из плевральной и/или перитонеальной полостей. Включает специальную иглу, шприц и подходящие вспомогательные изделия (например, перевязочные материалы, простыни); лекарственные средства в набор не входят. Это изделие для одноразового использования.
6.17. Прочие медицинские изделия для манипуляций/восстановления тканей/органов человека
| 219720 | 18. Хирургические инструменты/системы и сопутствующие медицинские изделия | Шпатель абдоминальный/кишечный | Ручной хирургический инструмент, применяемый для манипуляций с кишечником и органами брюшного отдела в ходе хирургического вмешательства в брюшную полость. Он обычно состоит из большого плоского тупого лезвия (без острых кромок) на дистальном конце и прочной рукоятки на проксимальном конце. Он, как правило, изготовлен из высококачественной нержавеющей стали и доступен с различными конструкциями лезвия (например, изогнутое и плоское, или прямое и плоское с закругленным концом, или прямоугольное); некоторые типы лезвия могут иметь зазубренную поверхность для удерживания скользких тканей брюшной полости. Рукоятка, как правило, сконструирована так, чтобы не выскальзывать из рук. Это изделие многоразового использования.
18.51. Шпатели хирургические
| 219740 | 14. Сердечно-сосудистые медицинские изделия | Устройство для контроля развертывания стента-графта для абдоминальной аорты эндоваскулярного | Стерильное неимплантируемое устройство, предназначенное для стабилизации и контроля одноразовой системы доставки во время развертывания стента-графта абдоминальной аорты для исправления аневризмы абдоминальной аорты. Это устройство, которое является отдельным приспособлением и не имеет никаких контактов с пациентом, крепится к рукоятке системы доставки стента для аневризмы абдоминальной аорты и может обеспечить хирурга улучшенным механическим управлением и стабилизацией во время развертывания стента, особенно в случаях сложной анатомии пациента. Как правило, изготовлено из формованного пластика и металла, и может перемещаться между системами доставки в течение одного имплантирования. Это устройство одноразового использования.
14.14. Медицинские изделия для сердечно-сосудистой хирургии
| 219740 | 14. Сердечно-сосудистые медицинские изделия | Устройство для контроля развертывания стента-графта для абдоминальной аорты эндоваскулярного | Стерильное неимплантируемое устройство, предназначенное для стабилизации и контроля одноразовой системы доставки во время развертывания стента-графта абдоминальной аорты для исправления аневризмы абдоминальной аорты. Это устройство, которое является отдельным приспособлением и не имеет никаких контактов с пациентом, крепится к рукоятке системы доставки стента для аневризмы абдоминальной аорты и может обеспечить хирурга улучшенным механическим управлением и стабилизацией во время развертывания стента, особенно в случаях сложной анатомии пациента. Как правило, изготовлено из формованного пластика и металла, и может перемещаться между системами доставки в течение одного имплантирования. Это устройство одноразового использования.
14.18. Протезы сердечно-сосудистые и сопутствующие изделия
| 219740 | 18. Хирургические инструменты/системы и сопутствующие медицинские изделия | Устройство для контроля развертывания стента-графта для абдоминальной аорты эндоваскулярного | Стерильное неимплантируемое устройство, предназначенное для стабилизации и контроля одноразовой системы доставки во время развертывания стента-графта абдоминальной аорты для исправления аневризмы абдоминальной аорты. Это устройство, которое является отдельным приспособлением и не имеет никаких контактов с пациентом, крепится к рукоятке системы доставки стента для аневризмы абдоминальной аорты и может обеспечить хирурга улучшенным механическим управлением и стабилизацией во время развертывания стента, особенно в случаях сложной анатомии пациента. Как правило, изготовлено из формованного пластика и металла, и может перемещаться между системами доставки в течение одного имплантирования. Это устройство одноразового использования.
18.57. Прочие хирургические инструменты/системы и сопутствующие медицинские изделия
| 219740 | 6. Медицинские изделия для манипуляций/восстановления тканей/органов человека | Устройство для контроля развертывания стента-графта для абдоминальной аорты эндоваскулярного | Стерильное неимплантируемое устройство, предназначенное для стабилизации и контроля одноразовой системы доставки во время развертывания стента-графта абдоминальной аорты для исправления аневризмы абдоминальной аорты. Это устройство, которое является отдельным приспособлением и не имеет никаких контактов с пациентом, крепится к рукоятке системы доставки стента для аневризмы абдоминальной аорты и может обеспечить хирурга улучшенным механическим управлением и стабилизацией во время развертывания стента, особенно в случаях сложной анатомии пациента. Как правило, изготовлено из формованного пластика и металла, и может перемещаться между системами доставки в течение одного имплантирования. Это устройство одноразового использования.
6.14. Трансплантаты и сопутствующие изделия
| 219740 | 6. Медицинские изделия для манипуляций/восстановления тканей/органов человека | Устройство для контроля развертывания стента-графта для абдоминальной аорты эндоваскулярного | Стерильное неимплантируемое устройство, предназначенное для стабилизации и контроля одноразовой системы доставки во время развертывания стента-графта абдоминальной аорты для исправления аневризмы абдоминальной аорты. Это устройство, которое является отдельным приспособлением и не имеет никаких контактов с пациентом, крепится к рукоятке системы доставки стента для аневризмы абдоминальной аорты и может обеспечить хирурга улучшенным механическим управлением и стабилизацией во время развертывания стента, особенно в случаях сложной анатомии пациента. Как правило, изготовлено из формованного пластика и металла, и может перемещаться между системами доставки в течение одного имплантирования. Это устройство одноразового использования.
6.17. Прочие медицинские изделия для манипуляций/восстановления тканей/органов человека
| 219750 | 12. Радиологические медицинские изделия | Система рентгеновская для органов брюшной полости для массового скрининга | Комплект медицинских изделий, разработанных для использования только с целью рентгенографического скрининга желудка и/или других участков желудочно-кишечного тракта (ЖКТ) у большого количества людей в течение короткого времени. Как правило, имеет простую конфигурацию, используемую для генерирования и контроля пучков рентгеновского излучения, а также регистрации распределения поглощения рентгеновских лучей, проходящих через облучаемый участок тела пациента. Комлект также известен как система массового скрининга, предназначенная для оптимизации способности пользователей визуально оценивать снимки ЖКТ за счет использования различных средств для просмотра/архивирования, например, пленки, бумаги или фотостимулируемых люминофорных пластин. Часто используется в передвижных условиях визуализации и перевозится с места на место в фургоне.
12.08. Системы радиологические диагностические и сопутствующие изделия
12.08.11. Системы рентгеновские скрининговые и сопутствующие изделия
| 219760 | 18. Хирургические инструменты/системы и сопутствующие медицинские изделия | Ретрактор абдоминальный, ручной | Хирургический инструмент, предназначенный для применения хирургом или ассистентом для разведения краев разреза брюшной стенки, обычно в ходе глубокого хирургического вмешательства, для доступа к органам и тканям для обследования или воздействия. Инструмент состоит из неуправляемого плоского лезвия с тупыми краями, которое изгибается около дистального конца, с прочной рукояткой на проксимальном конце. Хирург или ассистент применяет этот инструмент, чтобы вручную растянуть край открытого разреза. Он изготовлен из высококачественной нержавеющей стали и поставляется с различной длиной лезвия. Это изделие многоразового использования, предполагающее стерилизацию перед использованием.
18.39. Ретракторы/петли и сопутствующие изделия
| 219760 | 4. Медицинские изделия для акушерства и гинекологии | Ретрактор абдоминальный, ручной | Хирургический инструмент, предназначенный для применения хирургом или ассистентом для разведения краев разреза брюшной стенки, обычно в ходе глубокого хирургического вмешательства, для доступа к органам и тканям для обследования или воздействия. Инструмент состоит из неуправляемого плоского лезвия с тупыми краями, которое изгибается около дистального конца, с прочной рукояткой на проксимальном конце. Хирург или ассистент применяет этот инструмент, чтобы вручную растянуть край открытого разреза. Он изготовлен из высококачественной нержавеющей стали и поставляется с различной длиной лезвия. Это изделие многоразового использования, предполагающее стерилизацию перед использованием.
4.23. Прочие медицинские изделия для акушерства и гинекологии
| 219770 | 18. Хирургические инструменты/системы и сопутствующие медицинские изделия | Ножницы абдоминальные | Ручной хирургический инструмент, применяемый для рассечения абдоминальной ткани, в частности, ткани брюшной стенки, в ходе операции. Он представляет собой два поворачивающихся лезвия, как правило, с кольцевыми ручками, предназначенных для разрезания (например, разрезание острыми кромками лезвий при их сближении). Он обычно изготовлен из высококачественной нержавеющей стали и доступен в различных надежных конструкциях и размерах; лезвия могут иметь различные формы. Некоторые типы могут иметь карбидные вставки вдоль режущей кромки. Это изделие многоразового использования.
18.28. Ножницы хирургические
| 219780 | 14. Сердечно-сосудистые медицинские изделия | Стент-графт эндоваскулярный для абдоминальной аорты | Стерильное нерассасывающееся трубчатое изделие, обычно имплантируемое в место соединения абдоминальной аорты и общих подвздошных артерий для уменьшения давления на аневризму абдоминальной аорты (AAA). Вводится чрескожно через бедренную артерию к месту имплантации с помощью одноразового устройства для доставки, после чего оно самостоятельно расширяется. Обычно сделано из никель-титанового сплава (Нитинола), который формирует внешнюю сетчатую структуру с внутренней полимерной трубкой (эндоваскулярным графтом). Как правило, изделие доступно в двух исполнениях: 1) одиночная непрерывная трубка для введения в одну подвздошную артерию; или 2) бифуркационное исполнение из двух частей (например, трубка в форме буквы Y) для введения через обе подвздошные артерии.
14.14. Медицинские изделия для сердечно-сосудистой хирургии
| 219780 | 14. Сердечно-сосудистые медицинские изделия | Стент-графт эндоваскулярный для абдоминальной аорты | Стерильное нерассасывающееся трубчатое изделие, обычно имплантируемое в место соединения абдоминальной аорты и общих подвздошных артерий для уменьшения давления на аневризму абдоминальной аорты (AAA). Вводится чрескожно через бедренную артерию к месту имплантации с помощью одноразового устройства для доставки, после чего оно самостоятельно расширяется. Обычно сделано из никель-титанового сплава (Нитинола), который формирует внешнюю сетчатую структуру с внутренней полимерной трубкой (эндоваскулярным графтом). Как правило, изделие доступно в двух исполнениях: 1) одиночная непрерывная трубка для введения в одну подвздошную артерию; или 2) бифуркационное исполнение из двух частей (например, трубка в форме буквы Y) для введения через обе подвздошные артерии.
14.18. Протезы сердечно-сосудистые и сопутствующие изделия
| 219780 | 6. Медицинские изделия для манипуляций/восстановления тканей/органов человека | Стент-графт эндоваскулярный для абдоминальной аорты | Стерильное нерассасывающееся трубчатое изделие, обычно имплантируемое в место соединения абдоминальной аорты и общих подвздошных артерий для уменьшения давления на аневризму абдоминальной аорты (AAA). Вводится чрескожно через бедренную артерию к месту имплантации с помощью одноразового устройства для доставки, после чего оно самостоятельно расширяется. Обычно сделано из никель-титанового сплава (Нитинола), который формирует внешнюю сетчатую структуру с внутренней полимерной трубкой (эндоваскулярным графтом). Как правило, изделие доступно в двух исполнениях: 1) одиночная непрерывная трубка для введения в одну подвздошную артерию; или 2) бифуркационное исполнение из двух частей (например, трубка в форме буквы Y) для введения через обе подвздошные артерии.
6.14. Трансплантаты и сопутствующие изделия
| 219790 | 6. Медицинские изделия для манипуляций/восстановления тканей/органов человека | Бандаж абдоминальный, многоразового использования | Полоска, рулон или трубка из ткани или полимера, предназначенная для наложения на область живота для поддержания расслабленных стенок брюшной полости (например, после операции, во время беременности) или для обеспечения поддержки другого изделия (например, повязки, ультразвукового датчика, чрескожного отведения). Это изделие, пригодное для многоразового использования.
6.06. Повязки и сопутствующие изделия
| 219800 | 6. Медицинские изделия для манипуляций/восстановления тканей/органов человека | Игла для абдоминального парацентеза, одноразового использования | Стерильный с острым скошенным краем полый трубчатый металлический инструмент, используемый для проведения терапевтической или диагностической аспирации жидкостей/воздуха из брюшной полости. Может использоваться для размещения/управления катетером для парацентеза или использоваться напрямую без катетера. Обычно сделан из высококачественной нержавеющей стали с присоединенным запорным краном для контроля процесса аспирации. Изделие обычно используется для удаления свободной жидкости из полости брюшины. Это изделие для одноразового использования.
6.15. Устройства дренирования/удаления жидкостей/тканей
| 219810 | 6. Медицинские изделия для манипуляций/восстановления тканей/органов человека | Бандаж при абдоминальной грыже, многоразового использования | Изделие, обычно в форме бандажа(-ей), разработанное для ношения поверх устья абдоминальной грыжи (ослабления в абдоминальной стенке) для предотвращения протрузии содержимого брюшной полости и удержания вправленной грыжи в пределах брюшной полости. Может быть сделано из целого ряда или комбинации различных материалов (например, эластичного материала, марли или металла). Это изделие, пригодное для многоразового использования.
6.06. Повязки и сопутствующие изделия
| 219820 | 18. Хирургические инструменты/системы и сопутствующие медицинские изделия | Троакар абдоминальный | Жесткий хирургический инструмент с отстрым пирамидальныи или коническим концом, предназначенний для чрескожной пункции брюшной стенки для обеспечения доступа к брюшной полости. Он обычно комплектуется и используется вместе с совместимой канюлей или катетером, чтобы заполнить их просвет и обеспечить их острым концом, таким образом обеспечивая введение этого комплекта. Троакар извлекают после пункции, создавая рабочий канал в брюшную полость. Он обычно доступен для использования с канюлей, катетером и/или трубкой для проведения таких процедур, как чрескожное дренирование асцита. Это изделие многоразового использования.
18.50. Трокары и сопутствующие изделия
| 219830 | 5. Медицинские изделия для in vitro диагностики (ИВД) | Аурамин-родамин/Аурамин O/Труант краситель ИВД, набор | Набор химических реактивов, красителей и/или других связанных с ними материалов, известный как флуоресцентный краситель труант, аурамин-родамин или аурамин О (Auramine-rhodamine/Auramine O/Truant stain), предназначенный для демонстрации Mycobacteria в биологических/клинических образцах.
5.05. Реагенты/оборудование/расходные материалы общелабораторные ИВД
| 219840 | 5. Медицинские изделия для in vitro диагностики (ИВД) | Аурамин-родаминовый раствор ИВД | Аурамин-родаминовый раствор (Auramine-rhodamine solution), предназначенный для самостоятельного использования или использования в сочетании с другими растворами/красителями для визуализации тканевых структур биологических/клинических образцов и/или внутри-/внеклеточных элементов.
5.05. Реагенты/оборудование/расходные материалы общелабораторные ИВД
| 219850 | 5. Медицинские изделия для in vitro диагностики (ИВД) | Допамин ИВД, набор, жидкостная хроматография | Набор реагентов и других связанных с ними материалов, предназначенный для количественного определения катехоламина допамин (dopamine) в клиническом образце методом жидкостной хроматографии.
5.04. Реагенты/наборы для определения аналитов ИВД
5.04.02. Реагенты/наборы для биохимического анализа
| 219860 | 5. Медицинские изделия для in vitro диагностики (ИВД) | Допамин ИВД, калибратор | Материал, используемый для установления референтных значений для анализа, предназначенный для количественного определения катехоламина допамин (dopamine) в клиническом образце.
5.04. Реагенты/наборы для определения аналитов ИВД
5.04.02. Реагенты/наборы для биохимического анализа
| 219870 | 5. Медицинские изделия для in vitro диагностики (ИВД) | Допамин ИВД, контрольный материал | Материал, используемый для подтверждения качества анализа, предназначенный для использования при количественном определении катехоламина допамин (dopamine) в клиническом образце.
5.04. Реагенты/наборы для определения аналитов ИВД
5.04.02. Реагенты/наборы для биохимического анализа
| 219880 | 5. Медицинские изделия для in vitro диагностики (ИВД) | Допамин ИВД, реагент | Вещество или реактив, предназначенный для использования совместно с исходным изделием для ИВД для выполнения особой функции в анализе, который используется для количественного определения катехоламина допамин (dopamine) в клиническом образце.
5.04. Реагенты/наборы для определения аналитов ИВД
5.04.02. Реагенты/наборы для биохимического анализа
| 219890 | 5. Медицинские изделия для in vitro диагностики (ИВД) | Ингибитор активатора плазминогена ИВД, набор, хромогенный анализ | Набор реагентов и других связанных с ними материалов, предназначенный для использования при определении ингибитора активатора плазминогена (plasminogen activator inhibitor) в клиническом образце методом хромогенного анализа.
5.04. Реагенты/наборы для определения аналитов ИВД
5.04.07. Реагенты/наборы для коагулологического анализа
| 219900 | 5. Медицинские изделия для in vitro диагностики (ИВД) | Ингибитор активатора плазминогена ИВД, калибратор | Материал, используемый для установления референтных значений для анализа, предназначенный для использования при количественном определении ингибитора активатора плазминогена (plasminogen activator inhibitor) в клиническом образце.
5.04. Реагенты/наборы для определения аналитов ИВД
5.04.07. Реагенты/наборы для коагулологического анализа
| 219910 | 5. Медицинские изделия для in vitro диагностики (ИВД) | Ингибитор активатора плазминогена ИВД, контрольный материал | Материал, используемый для подтверждения качества анализа, предназначенный для использования при количественном определении ингибитора активатора плазминогена (plasminogen activator inhibitor) в клиническом образце.
5.04. Реагенты/наборы для определения аналитов ИВД
5.04.07. Реагенты/наборы для коагулологического анализа
| 219920 | 5. Медицинские изделия для in vitro диагностики (ИВД) | Ингибитор активатора плазминогена ИВД, реагент | Вещество или реактив, предназначенный для использования совместно с исходным изделием для ИВД для выполнения особой функции в анализе, который используется при количественном определении ингибитора активатора плазминогена (plasminogen activator inhibitor) в клиническом образце.
5.04. Реагенты/наборы для определения аналитов ИВД
5.04.07. Реагенты/наборы для коагулологического анализа
| 219930 | 5. Медицинские изделия для in vitro диагностики (ИВД) | Плазминоген ИВД, набор, агглютинационный анализ | Набор реагентов и других связанных с ними материалов, предназначенный для использования при определении плазминогена (plasminogen) в клиническом образце, методом агглютинации.
5.04. Реагенты/наборы для определения аналитов ИВД
5.04.07. Реагенты/наборы для коагулологического анализа
| 219940 | 5. Медицинские изделия для in vitro диагностики (ИВД) | Плазминоген ИВД, набор, иммуноферментный анализ (ИФА) | Набор реагентов и других связанных с ними материалов, предназначенный для использования при определении плазминогена (plasminogen) в клиническом образце, методом иммуноферментного анализа (ИФА).
5.04. Реагенты/наборы для определения аналитов ИВД
5.04.07. Реагенты/наборы для коагулологического анализа
| 219950 | 5. Медицинские изделия для in vitro диагностики (ИВД) | Плазминоген ИВД, набор, хромогенный анализ | Набор реагентов и других связанных с ними материалов, предназначенный для количественного определения плазминогена (plasminogen) в клиническом образце методом хромогенного анализа.
5.04. Реагенты/наборы для определения аналитов ИВД
5.04.07. Реагенты/наборы для коагулологического анализа
| 219960 | 5. Медицинские изделия для in vitro диагностики (ИВД) | Плазминоген ИВД, калибратор | Материал, используемый для установления референтных значений для анализа, предназначенный для использования при количественном определении плазминогена (plasminogen) в клиническом образце.
5.04. Реагенты/наборы для определения аналитов ИВД
5.04.07. Реагенты/наборы для коагулологического анализа
| 219970 | 5. Медицинские изделия для in vitro диагностики (ИВД) | Ингибитор активатора плазминогена 1 мутация ИВД, контрольный материал | Материал, используемый для проверки эффективности анализа, предназначенного для оценки клинического образца в диагностике, мониторинге или прогнозировании мутации гена ингибитора активатора плазминогена-1 (PAI-1) человека, также называемого геном SERPINE1.
5.04. Реагенты/наборы для определения аналитов ИВД
5.04.04. Реагенты/наборы для генетического анализа
| 219980 | 5. Медицинские изделия для in vitro диагностики (ИВД) | Ингибитор активатора плазминогена 1 мутация ИВД, реагент | Вещество или реагент, предназначенные для использования вместе с основным ИВД, чтобы выполнить определенную функцию в анализе, который используется для оценки клинического образца в диагностике, мониторинге или прогнозировании мутации гена ингибитора активатора плазминогена-1 (PAI-1) человека, также называемого геном SERPINE1.
5.04. Реагенты/наборы для определения аналитов ИВД
5.04.04. Реагенты/наборы для генетического анализа
| 219990 | 5. Медицинские изделия для in vitro диагностики (ИВД) | Плазминоген ИВД, контрольный материал | Материал, используемый для подтверждения качества анализа, предназначенный для использования при количественном определении плазминогена (plasminogen)в клиническом образце.
5.04. Реагенты/наборы для определения аналитов ИВД
5.04.07. Реагенты/наборы для коагулологического анализа
| 220000 | 5. Медицинские изделия для in vitro диагностики (ИВД) | Ингибитор активатора плазминогена 1 мутация ИВД, набор, анализ нуклеиновых кислот | Набор реагентов и другие связанные с ним материалы, предназначенные для оценки клинического образца в диагностике, мониторинге или прогнозировании мутации гена ингибитора активатора плазминогена-1 (PAI-1) человека, также называемого геном SERPINE1, с использованием технологии амплификации нуклеиновых кислот (NAT).
5.04. Реагенты/наборы для определения аналитов ИВД
5.04.04. Реагенты/наборы для генетического анализа
| 220010 | 5. Медицинские изделия для in vitro диагностики (ИВД) | Ингибитор активатора плазминогена 1 мутация ИВД, праймер | Определенный участок одноцепочечной нуклеиновой кислоты, который связывается с матричной нуклеиновой кислотой-мишенью и инициирует ее репликацию в анализе, используемом для оценки клинического образца в диагностике, мониторинге или прогнозировании мутации гена ингибитора активатора плазминогена-1 (PAI-1) человека, также называемого геном SERPINE1.
5.04. Реагенты/наборы для определения аналитов ИВД
5.04.04. Реагенты/наборы для генетического анализа
| 220020 | 5. Медицинские изделия для in vitro диагностики (ИВД) | Плазминоген ИВД, реагент | Вещество или реактив, предназначенный для использования совместно с исходным изделием для ИВД для выполнения особой функции в анализе, который используется при количественном определении плазминогена (plasminogen) в клиническом образце.
5.04. Реагенты/наборы для определения аналитов ИВД
5.04.07. Реагенты/наборы для коагулологического анализа
| 220030 | 5. Медицинские изделия для in vitro диагностики (ИВД) | Ингибитор активатора плазминогена ИВД, набор, иммуноферментный анализ (ИФА) | Набор реагентов и других связанных с ними материалов, предназначенный для использования при определении ингибитора активатора плазминогена (plasminogen activator inhibitor) в клиническом образце, методом иммуноферментного анализа (ИФА).
5.04. Реагенты/наборы для определения аналитов ИВД
5.04.07. Реагенты/наборы для коагулологического анализа
| 220040 | 5. Медицинские изделия для in vitro диагностики (ИВД) | Анти-Mit групповое типирование эритроцитов ИВД, антитела | Одно или множество антител, способных связываться со специфическими антигенными детерминантами, предназначенных для использования при анализе клинического образца на предмет обнаружения Mit [MNS024], эритроцитарных антигенов из системы групп крови MNS, методом агглютинации.
5.04. Реагенты/наборы для определения аналитов ИВД
5.04.06. Реагенты/наборы для иммуногематологического анализа
| 220050 | 5. Медицинские изделия для in vitro диагностики (ИВД) | Хром ИВД, реагент | Вещество или реактив, предназначенный для использования совместно с исходным изделием для ИВД для выполнения особой функции в анализе, который используется для качественного и/или количественного определения хрома (chromium) в клиническом образце.
5.04. Реагенты/наборы для определения аналитов ИВД
5.04.02. Реагенты/наборы для биохимического анализа
| 220060 | 5. Медицинские изделия для in vitro диагностики (ИВД) | Хром ИВД, набор, масс-спектрометрический анализ | Набор реагентов и других связанных с ними материалов, предназначенный для качественного и/или количественного определения хрома (chromium) в клиническом образце методом масс-спектрометрического анализа.
5.04. Реагенты/наборы для определения аналитов ИВД
5.04.02. Реагенты/наборы для биохимического анализа
| 220070 | 5. Медицинские изделия для in vitro диагностики (ИВД) | Хром ИВД, калибратор | Материал, используемый для установления референтных значений для анализа, предназначенный для качественного и/или количественного определения хрома (chromium) в клиническом образце.
5.04. Реагенты/наборы для определения аналитов ИВД
5.04.02. Реагенты/наборы для биохимического анализа
| 220080 | 5. Медицинские изделия для in vitro диагностики (ИВД) | Хром ИВД, контрольный материал | Материал, используемый для подтверждения качества анализа, предназначенный для использования при качественном и/или количественном определении хрома (chromium) в клиническом образце.
5.04. Реагенты/наборы для определения аналитов ИВД
5.04.02. Реагенты/наборы для биохимического анализа
| 220090 | 5. Медицинские изделия для in vitro диагностики (ИВД) | Полимиксин B минимальная ингибирующая концентрация ИВД | Тест-полоска со шкалой или набор реагентов, содержащих полимиксин B (polymixin B) в различных концентрациях, предназначенный для использования при определении минимальной ингибирующей концентрациии для микроорганизмов, выделенных из клинического образца путем культивирования.
5.04. Реагенты/наборы для определения аналитов ИВД
5.04.08. Реагенты/наборы для определения микробных изолятов ИВД
| 220100 | 5. Медицинские изделия для in vitro диагностики (ИВД) | Полимиксин B диски для тестирования на чувствительность ИВД | Диски, содержащие определенное количество полимиксина B (polymixin B), предназначенные для определения антимикробной чувствительности микроорганизмов, выделенных из клинического образца путем культивирования.
5.04. Реагенты/наборы для определения аналитов ИВД
5.04.08. Реагенты/наборы для определения микробных изолятов ИВД
| 220110 | 5. Медицинские изделия для in vitro диагностики (ИВД) | Calymmatobacterium (Klebsiella) granulomatis нуклеиновая кислота ИВД, набор, анализ нуклеиновых кислот | Набор реагентов и других связанных с ними материалов, предназначенный для качественного и/или количественного определения нуклеиновой кислоты, выделенной из бактерии Calymmatobacterium (Klebsiella) granulomatis, в клиническом образце методом анализа нуклеиновых кислот. Анализ разработан для определения инфекции Calymmatobacterium (Klebsiella) granulomatis, бактерии, ассоциируемой с донованозом (паховой гранулемой) (Donovanosis).
5.04. Реагенты/наборы для определения аналитов ИВД
5.04.01. Реагенты/наборы для анализа инфекционных агентов
| 220120 | 5. Медицинские изделия для in vitro диагностики (ИВД) | Calymmatobacterium (Klebsiella) granulomatis нуклеиновая кислота ИВД, калибратор | Материал, используемый для установления референтных значений для анализа, предназначенный для качественного и/или количественного определения нуклеиновой кислоты, выделенной из бактерии Calymmatobacterium (Klebsiella) granulomatis, в клиническом образце.
5.04. Реагенты/наборы для определения аналитов ИВД
5.04.01. Реагенты/наборы для анализа инфекционных агентов
| 220130 | 5. Медицинские изделия для in vitro диагностики (ИВД) | Calymmatobacterium (Klebsiella) granulomatis нуклеиновая кислота ИВД, контрольный материал | Материал, используемый для подтверждения качества анализа, предназначенный для использования при качественном и/или количественном определении нуклеиновой кислоты, выделенной из бактерии Calymmatobacterium (Klebsiella) granulomatis, в клиническом образце.
5.04. Реагенты/наборы для определения аналитов ИВД
5.04.01. Реагенты/наборы для анализа инфекционных агентов
| 220140 | 5. Медицинские изделия для in vitro диагностики (ИВД) | Calymmatobacterium (Klebsiella) granulomatis нуклеиновая кислота ИВД, реагент | Вещество или реактив, предназначенный для использования совместно с исходным изделием для ИВД для выполнения особой функции в анализе, который используется при качественном и/или количественном определении нуклеиновой кислоты, выделенной из бактерии Calymmatobacterium (Klebsiella) granulomatis, в клиническом образце.
5.04. Реагенты/наборы для определения аналитов ИВД
5.04.01. Реагенты/наборы для анализа инфекционных агентов
| 220150 | 5. Медицинские изделия для in vitro диагностики (ИВД) | Агглютинационная колонка ИВД | Инертная суспензия, содержащая частицы с добавлением реагентов, усиливающих агглютинацию [например, раствор низкой ионной силы (LISS), ферменты], или без них. Изделие представляет собой комплект гелевых или твердофазных колонок и предназначено для использования при определении антигенов и/или антител к эритроцитам в клиническом образце методом колоночной агглютинации.
5.04. Реагенты/наборы для определения аналитов ИВД
5.04.06. Реагенты/наборы для иммуногематологического анализа
| 220160 | 2. Вспомогательные и общебольничные медицинские изделия | Пластырь кожный фототерапевтический против бессонницы | Нестерильный кожный пластырь применяется для отражения естественно излучаемой инфракрасной энергии обратно в тело в ограниченном диапазоне длин волн; предназначена для лечения бессонницы путем фототерапевтической стимуляции ключевых точек на коже. Пластырь обычно изготавливают из пластического материала и нетоксичных органических кристаллов. Он, как правило, отпускается без рецепта врача. Это изделие одноразового использования .
2.56. Прочие вспомогательные и общебольничные медицинские изделия
| 220170 | 12. Радиологические медицинские изделия | Кабинет для магнитно-резонансной томографии передвижной | Транспортное средство, например, фургон или трейлер, оснащенный по крайней мере одной диагностической системой магнитно-резонансной томографии, соответствующим оборудованием и средствами защиты. Обычно кабинет передвигается самостоятельно или буксируется между разными географическими точками и используется как автономный передвижной комплекс магнитно-резонансной томографии. В него входят специальные компоненты для монтажа и стабилизации установленных систем и устройств, например, аппаратов для проявки пленки, телемедицинских систем, систем хранения и передачи изображений, камер или инъекционных систем. В комплект также включены источники энергии и другое оборудование, необходимые для надлежащего функционирования установленных систем.
12.01. Гентри и сопутствующие изделия
| 220170 | 12. Радиологические медицинские изделия | Кабинет для магнитно-резонансной томографии передвижной | Транспортное средство, например, фургон или трейлер, оснащенный по крайней мере одной диагностической системой магнитно-резонансной томографии, соответствующим оборудованием и средствами защиты. Обычно кабинет передвигается самостоятельно или буксируется между разными географическими точками и используется как автономный передвижной комплекс магнитно-резонансной томографии. В него входят специальные компоненты для монтажа и стабилизации установленных систем и устройств, например, аппаратов для проявки пленки, телемедицинских систем, систем хранения и передачи изображений, камер или инъекционных систем. В комплект также включены источники энергии и другое оборудование, необходимые для надлежащего функционирования установленных систем.
12.05. Модули передвижные радиологические
| 220170 | 12. Радиологические медицинские изделия | Кабинет для магнитно-резонансной томографии передвижной | Транспортное средство, например, фургон или трейлер, оснащенный по крайней мере одной диагностической системой магнитно-резонансной томографии, соответствующим оборудованием и средствами защиты. Обычно кабинет передвигается самостоятельно или буксируется между разными географическими точками и используется как автономный передвижной комплекс магнитно-резонансной томографии. В него входят специальные компоненты для монтажа и стабилизации установленных систем и устройств, например, аппаратов для проявки пленки, телемедицинских систем, систем хранения и передачи изображений, камер или инъекционных систем. В комплект также включены источники энергии и другое оборудование, необходимые для надлежащего функционирования установленных систем.
12.08. Системы радиологические диагностические и сопутствующие изделия
12.08.06. Системы магнито-резонансной томографии и сопутствующие изделия
| 220180 | 18. Хирургические инструменты/системы и сопутствующие медицинские изделия | Мобилизатор оториноларингологический | Хирургический инструмент из нержавеющей стали с валом небольшого диаметра, скошенный от ручки и используемый во время интервенции на ухе-горле-носу (ЛОР). Дистальный конец тела изогнут под небольшим углом к телу и расширяется, образуя небольшую платформу, которая больше, чем дистальное тело. Дистальная поверхность платформы состоит из ряда мелких гребеней или выступов. Эти выступы могут иметь несколько геометрических форм. Стременной ЛОР мобилизатор используется для возвращения подвижности основанию стремени для улучшения проводящей способности слышать вследствие отосклероза или болезни среднего уха. Это повторно используемое изделие.
18.57. Прочие хирургические инструменты/системы и сопутствующие медицинские изделия
| 220180 | 7. Медицинские изделия для отоларингологии | Мобилизатор оториноларингологический | Хирургический инструмент из нержавеющей стали с валом небольшого диаметра, скошенный от ручки и используемый во время интервенции на ухе-горле-носу (ЛОР). Дистальный конец тела изогнут под небольшим углом к телу и расширяется, образуя небольшую платформу, которая больше, чем дистальное тело. Дистальная поверхность платформы состоит из ряда мелких гребеней или выступов. Эти выступы могут иметь несколько геометрических форм. Стременной ЛОР мобилизатор используется для возвращения подвижности основанию стремени для улучшения проводящей способности слышать вследствие отосклероза или болезни среднего уха. Это повторно используемое изделие.
7.19. Прочие медицинские изделия для отоларингологии
| 220210 | 2. Вспомогательные и общебольничные медицинские изделия | Инкубатор лабораторный с термоциклированием | Электросетевое (переменного тока) устройство инкубаторного типа, обеспечивающее попеременное нагревание и охлаждение исследуемых проб. Устройство работает в автономном режиме и оборудовано камерой для помещения исследуемых образцов. В качестве теплоносителей при нагревании/охлаждении могут использоваться различные материалы, например, алюминиевые блоки или теплопроводящие жидкости. Моделирование температурных циклов может потребоваться, например, при исследованиях клеточных культур, секвенировании ДНК или в генной инженерии.
2.04. Инкубаторы лабораторные
| 220220 | 5. Медицинские изделия для in vitro диагностики (ИВД) | Pneumocystis jirovecii антигены ИВД, набор, прямой флуоресцентный анализ | Набор реагентов и других связанных с ними материалов, предназначенный для использования при качественном и/или количественном определении антигенов гриба Pneumocystis jirovecii (раньше известного как P. carinii) в клиническом образце методом прямого флуоресцентного анализа.
5.04. Реагенты/наборы для определения аналитов ИВД
5.04.01. Реагенты/наборы для анализа инфекционных агентов
| 220220 | 5. Медицинские изделия для in vitro диагностики (ИВД) | Pneumocystis jirovecii антигены ИВД, набор, прямой флуоресцентный анализ | Набор реагентов и других связанных с ними материалов, предназначенный для использования при качественном и/или количественном определении антигенов гриба Pneumocystis jirovecii (раньше известного как P. carinii) в клиническом образце методом прямого флуоресцентного анализа.
5.04. Реагенты/наборы для определения аналитов ИВД
5.04.05. Реагенты/наборы для гистологического/цитологического анализа
| 220230 | 5. Медицинские изделия для in vitro диагностики (ИВД) | Pneumocystis jirovecii антигены ИВД, набор, иммуногистохимическая реакция с ферментативной меткой | Набор реагентов и других связанных с ними материалов, предназначенный для использования при качественном и/или количественном определении антигенов гриба Pneumocystis jirovecii (раньше известного как P. carinii) в клиническом образце методом ферментного иммуногистохимического окрашивания.
5.04. Реагенты/наборы для определения аналитов ИВД
5.04.01. Реагенты/наборы для анализа инфекционных агентов
| 220230 | 5. Медицинские изделия для in vitro диагностики (ИВД) | Pneumocystis jirovecii антигены ИВД, набор, иммуногистохимическая реакция с ферментативной меткой | Набор реагентов и других связанных с ними материалов, предназначенный для использования при качественном и/или количественном определении антигенов гриба Pneumocystis jirovecii (раньше известного как P. carinii) в клиническом образце методом ферментного иммуногистохимического окрашивания.
5.04. Реагенты/наборы для определения аналитов ИВД
5.04.05. Реагенты/наборы для гистологического/цитологического анализа
| 220240 | 5. Медицинские изделия для in vitro диагностики (ИВД) | Pneumocystis jirovecii антигены ИВД, антитела | Один или множество иммуноглобулинов, способных связываться со специфическими антигенными детерминантами, предназначенные для использования при качественном и/или количественном определении антигенов гриба Pneumocystis jirovecii (раньше известного как P. carinii) в клиническом образце.
5.04. Реагенты/наборы для определения аналитов ИВД
5.04.01. Реагенты/наборы для анализа инфекционных агентов
| 220240 | 5. Медицинские изделия для in vitro диагностики (ИВД) | Pneumocystis jirovecii антигены ИВД, антитела | Один или множество иммуноглобулинов, способных связываться со специфическими антигенными детерминантами, предназначенные для использования при качественном и/или количественном определении антигенов гриба Pneumocystis jirovecii (раньше известного как P. carinii) в клиническом образце.
5.04. Реагенты/наборы для определения аналитов ИВД
5.04.05. Реагенты/наборы для гистологического/цитологического анализа
| 220250 | 5. Медицинские изделия для in vitro диагностики (ИВД) | Pneumocystis jirovecii антигены ИВД, калибратор | Материал, используемый для установления референтных значений для анализа, предназначенный для качественного и/или количественного определения антигенов гриба Pneumocystis jirovecii (раньше известного как P. carinii) в клиническом образце.
5.04. Реагенты/наборы для определения аналитов ИВД
5.04.01. Реагенты/наборы для анализа инфекционных агентов
| 220250 | 5. Медицинские изделия для in vitro диагностики (ИВД) | Pneumocystis jirovecii антигены ИВД, калибратор | Материал, используемый для установления референтных значений для анализа, предназначенный для качественного и/или количественного определения антигенов гриба Pneumocystis jirovecii (раньше известного как P. carinii) в клиническом образце.
5.04. Реагенты/наборы для определения аналитов ИВД
5.04.05. Реагенты/наборы для гистологического/цитологического анализа
| 220260 | 5. Медицинские изделия для in vitro диагностики (ИВД) | Pneumocystis jirovecii антигены ИВД, контрольный материал | Материал, используемый для подтверждения качества анализа, предназначенный для использования при качественном и/или количественном определении антигенов гриба Pneumocystis jirovecii (раньше известного как P. carinii) в клиническом образце.
5.04. Реагенты/наборы для определения аналитов ИВД
5.04.01. Реагенты/наборы для анализа инфекционных агентов
| 220260 | 5. Медицинские изделия для in vitro диагностики (ИВД) | Pneumocystis jirovecii антигены ИВД, контрольный материал | Материал, используемый для подтверждения качества анализа, предназначенный для использования при качественном и/или количественном определении антигенов гриба Pneumocystis jirovecii (раньше известного как P. carinii) в клиническом образце.
5.04. Реагенты/наборы для определения аналитов ИВД
5.04.05. Реагенты/наборы для гистологического/цитологического анализа
| 220270 | 5. Медицинские изделия для in vitro диагностики (ИВД) | Pneumocystis jirovecii антигены ИВД, реагент | Вещество или реактив, предназначенный для использования совместно с исходным изделием для ИВД для выполнения особой функции в анализе, который используется для качественного и/или количественного определения антигенов гриба Pneumocystis jirovecii (раньше известного как P. carinii) в клиническом образце.
5.04. Реагенты/наборы для определения аналитов ИВД
5.04.01. Реагенты/наборы для анализа инфекционных агентов
| 220270 | 5. Медицинские изделия для in vitro диагностики (ИВД) | Pneumocystis jirovecii антигены ИВД, реагент | Вещество или реактив, предназначенный для использования совместно с исходным изделием для ИВД для выполнения особой функции в анализе, который используется для качественного и/или количественного определения антигенов гриба Pneumocystis jirovecii (раньше известного как P. carinii) в клиническом образце.
5.04. Реагенты/наборы для определения аналитов ИВД
5.04.05. Реагенты/наборы для гистологического/цитологического анализа
| 220280 | 13. Реабилитационные и адаптированные для инвалидов медицинские изделия | Кресло-туалет | Специальный стул со встроенным отсеком под выносное ведро для кала/мочи, предназначенный для сбора испражнений инвалидов. К этой общей категории относятся также кресла-каталки с санитарно-гигиеническими модулями и туалеты для душевых комнат. Могут монтироваться на колёсных шасси (например, поворотных мебельных).
13.07. Средства ухода персональные адаптированные
| 220280 | 2. Вспомогательные и общебольничные медицинские изделия | Кресло-туалет | Специальный стул со встроенным отсеком под выносное ведро для кала/мочи, предназначенный для сбора испражнений инвалидов. К этой общей категории относятся также кресла-каталки с санитарно-гигиеническими модулями и туалеты для душевых комнат. Могут монтироваться на колёсных шасси (например, поворотных мебельных).
2.56. Прочие вспомогательные и общебольничные медицинские изделия
| 220290 | 5. Медицинские изделия для in vitro диагностики (ИВД) | Plasmodium falciparum нуклеиновая кислота ИВД, набор, анализ нуклеиновых кислот | Набор реагентов и других связанных с ними материалов, предназначенный для использования при качественном и/или количественном определении нуклеиновой кислоты, выделенной из Plasmodium falciparum (malaria parasite) (малярийный плазмодий) в клиническом образце методом анализа нуклеиновых кислот (NAT).
5.04. Реагенты/наборы для определения аналитов ИВД
5.04.01. Реагенты/наборы для анализа инфекционных агентов
| 220300 | 5. Медицинские изделия для in vitro диагностики (ИВД) | Plasmodium malariae нуклеиновая кислота ИВД, контрольный материал | Материал, используемый для подтверждения качества анализа, предназначенный для использования при качественном и/или количественном определении нуклеиновой кислоты, выделенной из Plasmodium malariae (malaria parasite) (малярийный плазмодий) в клиническом образце.
5.04. Реагенты/наборы для определения аналитов ИВД
5.04.01. Реагенты/наборы для анализа инфекционных агентов
| 220310 | 5. Медицинские изделия для in vitro диагностики (ИВД) | Plasmodium ovale нуклеиновая кислота ИВД, набор, анализ нуклеиновых кислот | Набор реагентов и других связанных с ними материалов, предназначенный для использования при качественном и/или количественном определении нуклеиновой кислоты, выделенной из Plasmodium ovale (malaria parasite) (малярийный плазмодий) в клиническом образце методом анализа нуклеиновых кислот (NAT).
5.04. Реагенты/наборы для определения аналитов ИВД
5.04.01. Реагенты/наборы для анализа инфекционных агентов
| 220320 | 5. Медицинские изделия для in vitro диагностики (ИВД) | Plasmodium vivax антигены ИВД, контрольный материал | Материал, используемый для подтверждения качества анализа, предназначенный для использования при качественном и/или количественном определении антигенов Plasmodium vivax (malaria parasite) (малярийный плазмодий) в клиническом образце.
5.04. Реагенты/наборы для определения аналитов ИВД
5.04.01. Реагенты/наборы для анализа инфекционных агентов
| 220330 | 5. Медицинские изделия для in vitro диагностики (ИВД) | Plasmodium falciparum нуклеиновая кислота ИВД, калибратор | Материал, используемый для установления референтных значений для анализа, предназначенный для качественного и/или количественного определения нуклеиновой кислоты, выделенной из Plasmodium falciparum (malaria parasite) (малярийный плазмодий) в клиническом образце.
5.04. Реагенты/наборы для определения аналитов ИВД
5.04.01. Реагенты/наборы для анализа инфекционных агентов
| 220340 | 5. Медицинские изделия для in vitro диагностики (ИВД) | Plasmodium falciparum/P. vivax общие антитела ИВД, набор, иммуноферментный анализ (ИФА) | Набор реагентов и других связанных с ними материалов, предназначенный для использования при качественном и/или количественном определении общих антител к Plasmodium falciparum и/или Plasmodium falciparum (malaria parasites)(малярийные плазмодии) в клиническом образце методом иммуноферментного анализа (ИФА).
5.04. Реагенты/наборы для определения аналитов ИВД
5.04.01. Реагенты/наборы для анализа инфекционных агентов
| 220350 | 5. Медицинские изделия для in vitro диагностики (ИВД) | Plasmodium malariae нуклеиновая кислота ИВД, реагент | Вещество или реактив, предназначенный для использования совместно с исходным изделием для ИВД для выполнения особой функции в анализе, который используется для качественного и/или количественного определения нуклеиновой кислоты, выделенной из Plasmodium malariae (malaria parasite) (малярийный плазмодий) в клиническом образце.
5.04. Реагенты/наборы для определения аналитов ИВД
5.04.01. Реагенты/наборы для анализа инфекционных агентов
| 220360 | 5. Медицинские изделия для in vitro диагностики (ИВД) | Plasmodium ovale нуклеиновая кислота ИВД, калибратор | Материал, используемый для установления референтных значений для анализа, предназначенный для качественного и/или количественного определения нуклеиновой кислоты, выделенной из Plasmodium ovale (malaria parasite) (малярийный плазмодий) в клиническом образце.
5.04. Реагенты/наборы для определения аналитов ИВД
5.04.01. Реагенты/наборы для анализа инфекционных агентов
| 220370 | 5. Медицинские изделия для in vitro диагностики (ИВД) | Plasmodium vivax антигены ИВД, реагент | Вещество или реактив, предназначенный для использования совместно с исходным изделием для ИВД для выполнения особой функции в анализе, который используется для качественного и/или количественного определения антигенов Plasmodium vivax (malaria parasite) (малярийный плазмодий) в клиническом образце.
5.04. Реагенты/наборы для определения аналитов ИВД
5.04.01. Реагенты/наборы для анализа инфекционных агентов
| 220380 | 5. Медицинские изделия для in vitro диагностики (ИВД) | Plasmodium falciparum нуклеиновая кислота ИВД, контрольный материал | Материал, используемый для подтверждения качества анализа, предназначенный для использования при качественном и/или количественном определении нуклеиновой кислоты, выделенной из Plasmodium falciparum (malaria parasite) (малярийный плазмодий) в клиническом образце.
5.04. Реагенты/наборы для определения аналитов ИВД
5.04.01. Реагенты/наборы для анализа инфекционных агентов
| 220390 | 5. Медицинские изделия для in vitro диагностики (ИВД) | Plasmodium falciparum/P. vivax общие антитела ИВД, калибратор | Материал, используемый для установления референтных значений для анализа, предназначенный для качественного и/или количественного определения общих антител к Plasmodium falciparum и/или Plasmodium falciparum (malaria parasites)(малярийные плазмодии) в клиническом образце.
5.04. Реагенты/наборы для определения аналитов ИВД
5.04.01. Реагенты/наборы для анализа инфекционных агентов
| 220400 | 5. Медицинские изделия для in vitro диагностики (ИВД) | Plasmodium knowlesi нуклеиновая кислота ИВД, набор, анализ нуклеиновых кислот | Набор реагентов и других связанных с ними материалов, предназначенный для использования при качественном и/или количественном определении нуклеиновой кислоты, выделенной из Plasmodium knowlesi (malaria parasite) (малярийный плазмодий) в клиническом образце методом анализа нуклеиновых кислот (NAT).
5.04. Реагенты/наборы для определения аналитов ИВД
5.04.01. Реагенты/наборы для анализа инфекционных агентов
| 220410 | 5. Медицинские изделия для in vitro диагностики (ИВД) | Plasmodium ovale нуклеиновая кислота ИВД, контрольный материал | Материал, используемый для подтверждения качества анализа, предназначенный для использования при качественном и/или количественном определении нуклеиновой кислоты, выделенной из Plasmodium ovale (malaria parasite) (малярийный плазмодий) в клиническом образце.
5.04. Реагенты/наборы для определения аналитов ИВД
5.04.01. Реагенты/наборы для анализа инфекционных агентов
| 220420 | 5. Медицинские изделия для in vitro диагностики (ИВД) | Plasmodium vivax нуклеиновая кислота ИВД, набор, анализ нуклеиновых кислот | Набор реагентов и других связанных с ними материалов, предназначенный для использования при качественном и/или количественном определении нуклеиновой кислоты, выделенной из Plasmodium vivax (malaria parasite) (малярийный плазмодий) в клиническом образце методом анализа нуклеиновых кислот (NAT).
5.04. Реагенты/наборы для определения аналитов ИВД
5.04.01. Реагенты/наборы для анализа инфекционных агентов
| 220430 | 5. Медицинские изделия для in vitro диагностики (ИВД) | Plasmodium falciparum нуклеиновая кислота ИВД, реагент | Вещество или реактив, предназначенный для использования совместно с исходным изделием для ИВД для выполнения особой функции в анализе, который используется для качественного и/или количественного определения нуклеиновой кислоты, выделенной из Plasmodium falciparum (malaria parasite) (малярийный плазмодий) в клиническом образце.
5.04. Реагенты/наборы для определения аналитов ИВД
5.04.01. Реагенты/наборы для анализа инфекционных агентов
| 220440 | 5. Медицинские изделия для in vitro диагностики (ИВД) | Plasmodium falciparum/P. vivax общие антитела ИВД, контрольный материал | Материал, используемый для подтверждения качества анализа, предназначенный для использования при качественном и/или количественном определении общих антител к Plasmodium falciparum и/или Plasmodium falciparum (malaria parasites)(малярийные плазмодии) в клиническом образце.
5.04. Реагенты/наборы для определения аналитов ИВД
5.04.01. Реагенты/наборы для анализа инфекционных агентов
| 220450 | 5. Медицинские изделия для in vitro диагностики (ИВД) | Plasmodium knowlesi нуклеиновая кислота ИВД, калибратор | Материал, используемый для установления референтных значений для анализа, предназначенный для качественного и/или количественного определения нуклеиновой кислоты, выделенной из Plasmodium knowlesi (malaria parasite) (малярийный плазмодий) в клиническом образце.
5.04. Реагенты/наборы для определения аналитов ИВД
5.04.01. Реагенты/наборы для анализа инфекционных агентов
| 220460 | 5. Медицинские изделия для in vitro диагностики (ИВД) | Plasmodium ovale нуклеиновая кислота ИВД, реагент | Вещество или реактив, предназначенный для использования совместно с исходным изделием для ИВД для выполнения особой функции в анализе, который используется для качественного и/или количественного определения нуклеиновой кислоты, выделенной из Plasmodium ovale (malaria parasite) (малярийный плазмодий) в клиническом образце.
5.04. Реагенты/наборы для определения аналитов ИВД
5.04.01. Реагенты/наборы для анализа инфекционных агентов
| 220470 | 5. Медицинские изделия для in vitro диагностики (ИВД) | Plasmodium vivax нуклеиновая кислота ИВД, калибратор | Материал, используемый для установления референтных значений для анализа, предназначенный для качественного и/или количественного определения нуклеиновой кислоты, выделенной из Plasmodium vivax (malaria parasite) (малярийный плазмодий) в клиническом образце.
5.04. Реагенты/наборы для определения аналитов ИВД
5.04.01. Реагенты/наборы для анализа инфекционных агентов
| 220480 | 5. Медицинские изделия для in vitro диагностики (ИВД) | Plasmodium falciparum антитела класса иммуноглобулин G (IgG) ИВД, набор, иммуноферментный анализ (ИФА) | Набор реагентов и других связанных с ними материалов, предназначенный для использования при качественном и/или количественном определении антител класса иммуноглобулин G (IgG) Plasmodium falciparum (malaria parasites)(малярийный плазмодий) в клиническом образце методом иммуноферментного анализа (ИФА).
5.04. Реагенты/наборы для определения аналитов ИВД
5.04.01. Реагенты/наборы для анализа инфекционных агентов
| 220490 | 5. Медицинские изделия для in vitro диагностики (ИВД) | Plasmodium falciparum/P. vivax общие антитела ИВД, реагент | Вещество или реактив, предназначенный для использования совместно с исходным изделием для ИВД для выполнения особой функции в анализе, который используется для качественного и/или количественного определения общих антител к Plasmodium falciparum и/или Plasmodium falciparum (malaria parasites)(малярийные плазмодии) в клиническом образце.
5.04. Реагенты/наборы для определения аналитов ИВД
5.04.01. Реагенты/наборы для анализа инфекционных агентов
| 220500 | 5. Медицинские изделия для in vitro диагностики (ИВД) | Plasmodium knowlesi нуклеиновая кислота ИВД, контрольный материал | Материал, используемый для подтверждения качества анализа, предназначенный для использования при качественном и/или количественном определении нуклеиновой кислоты, выделенной из Plasmodium knowlesi (malaria parasite) (малярийный плазмодий) в клиническом образце.
5.04. Реагенты/наборы для определения аналитов ИВД
5.04.01. Реагенты/наборы для анализа инфекционных агентов
| 220510 | 5. Медицинские изделия для in vitro диагностики (ИВД) | Plasmodium malariae антигены ИВД, набор, иммунохроматографический анализ | Набор реагентов и других связанных с ними материалов, предназначенный для использования при качественном и/или количественном определении антигенов Plasmodium malariae (malaria parasites)(малярийные плазмодии) в клиническом образце методом иммунохроматографического анализа.
5.04. Реагенты/наборы для определения аналитов ИВД
5.04.01. Реагенты/наборы для анализа инфекционных агентов
| 220520 | 5. Медицинские изделия для in vitro диагностики (ИВД) | Plasmodium vivax нуклеиновая кислота ИВД, контрольный материал | Материал, используемый для подтверждения качества анализа, предназначенный для использования при качественном и/или количественном определении нуклеиновой кислоты, выделенной из Plasmodium vivax (malaria parasite) (малярийный плазмодий) в клиническом образце.
5.04. Реагенты/наборы для определения аналитов ИВД
5.04.01. Реагенты/наборы для анализа инфекционных агентов
| 220530 | 5. Медицинские изделия для in vitro диагностики (ИВД) | Plasmodium falciparum антигены ИВД, набор, иммунохроматографический анализ | Набор реагентов и других связанных с ними материалов, предназначенный для использования при качественном и/или количественном определении антигенов Plasmodium falciparum (malaria parasites)(малярийные плазмодии) в клиническом образце методом иммунохроматографического анализа.
5.04. Реагенты/наборы для определения аналитов ИВД
5.04.01. Реагенты/наборы для анализа инфекционных агентов
| 220540 | 5. Медицинские изделия для in vitro диагностики (ИВД) | Plasmodium falciparum антитела класса иммуноглобулин G (IgG) ИВД, калибратор | Материал, используемый для установления референтных значений для анализа, предназначенный для качественного и/или количественного определения антител класса иммуноглобулин G (IgG) Plasmodium falciparum (malaria parasites)(малярийный плазмодий) в клиническом образце.
5.04. Реагенты/наборы для определения аналитов ИВД
5.04.01. Реагенты/наборы для анализа инфекционных агентов
| 220550 | 5. Медицинские изделия для in vitro диагностики (ИВД) | Plasmodium knowlesi нуклеиновая кислота ИВД, реагент | Вещество или реактив, предназначенный для использования совместно с исходным изделием для ИВД для выполнения особой функции в анализе, который используется для качественного и/или количественного определения нуклеиновой кислоты, выделенной из Plasmodium knowlesi (malaria parasite) (малярийный плазмодий) в клиническом образце.
5.04. Реагенты/наборы для определения аналитов ИВД
5.04.01. Реагенты/наборы для анализа инфекционных агентов
| 220560 | 5. Медицинские изделия для in vitro диагностики (ИВД) | Plasmodium malariae антигены ИВД, калибратор | Материал, используемый для установления референтных значений для анализа, предназначенный для качественного и/или количественного определения антигенов Plasmodium malariae (malaria parasite) (малярийные плазмодии) в клиническом образце.
5.04. Реагенты/наборы для определения аналитов ИВД
5.04.01. Реагенты/наборы для анализа инфекционных агентов
| 220570 | 5. Медицинские изделия для in vitro диагностики (ИВД) | Plasmodium vivax нуклеиновая кислота ИВД, реагент | Вещество или реактив, предназначенный для использования совместно с исходным изделием для ИВД для выполнения особой функции в анализе, который используется для качественного и/или количественного определения нуклеиновой кислоты, выделенной из Plasmodium vivax (malaria parasite) (малярийный плазмодий) в клиническом образце.
5.04. Реагенты/наборы для определения аналитов ИВД
5.04.01. Реагенты/наборы для анализа инфекционных агентов
| 220580 | 5. Медицинские изделия для in vitro диагностики (ИВД) | Plasmodium falciparum антигены ИВД, набор,иммунохроматографический анализ, экспресс-анализ | Набор реагентов и других связанных с ними материалов, предназначенный для использования при качественном и/или количественном определении антигенов Plasmodium falciparum (malaria parasites)(малярийные плазмодии) в клиническом образце за короткое время по сравнению со стандартными лабораторными процедурами исследований методом иммунохроматографического теста. Этот тест обычно используется для анализов в лаборатории или вне лаборатории.
5.04. Реагенты/наборы для определения аналитов ИВД
5.04.01. Реагенты/наборы для анализа инфекционных агентов
| 220590 | 5. Медицинские изделия для in vitro диагностики (ИВД) | Plasmodium falciparum антитела класса иммуноглобулин G (IgG) ИВД, контрольный материал | Материал, используемый для подтверждения качества анализа, предназначенный для использования при качественном и/или количественном определении антител класса иммуноглобулин G (IgG) Plasmodium falciparum (malaria parasites)(малярийный плазмодий) в клиническом образце.
5.04. Реагенты/наборы для определения аналитов ИВД
5.04.01. Реагенты/наборы для анализа инфекционных агентов
| 220600 | 5. Медицинские изделия для in vitro диагностики (ИВД) | Plasmodium malariae антигены ИВД, контрольный материал | Материал, используемый для подтверждения качества анализа, предназначенный для использования при качественном и/или количественном определении антигенов Plasmodium malariae (malaria parasite) (малярийные плазмодии) в клиническом образце.
5.04. Реагенты/наборы для определения аналитов ИВД
5.04.01. Реагенты/наборы для анализа инфекционных агентов
| 220610 | 5. Медицинские изделия для in vitro диагностики (ИВД) | Plasmodium ovale антигены ИВД, набор, иммунохроматографический анализ | Набор реагентов и других связанных с ними материалов, предназначенный для использования при качественном и/или количественном определении антигенов Plasmodium ovale (malaria parasite) (малярийный плазмодий) в клиническом образце методом иммунохроматографического анализа.
5.04. Реагенты/наборы для определения аналитов ИВД
5.04.01. Реагенты/наборы для анализа инфекционных агентов
| 220620 | 5. Медицинские изделия для in vitro диагностики (ИВД) | Plasmodium falciparum антигены ИВД, калибратор | Материал, используемый для установления референтных значений для анализа, предназначенный для качественного и/или количественного определения антигенов Plasmodium falciparum (malaria parasites)(малярийные плазмодии) в клиническом образце.
5.04. Реагенты/наборы для определения аналитов ИВД
5.04.01. Реагенты/наборы для анализа инфекционных агентов
| 220630 | 5. Медицинские изделия для in vitro диагностики (ИВД) | Plasmodium falciparum антитела класса иммуноглобулин G (IgG) ИВД, реагент | Вещество или реактив, предназначенный для использования совместно с исходным изделием для ИВД для выполнения особой функции в анализе, который используется для качественного и/или количественного определения антител класса иммуноглобулин G (IgG) Plasmodium falciparum (malaria parasites)(малярийный плазмодий) в клиническом образце.
5.04. Реагенты/наборы для определения аналитов ИВД
5.04.01. Реагенты/наборы для анализа инфекционных агентов
| 220640 | 5. Медицинские изделия для in vitro диагностики (ИВД) | Plasmodium malariae антигены ИВД, реагент | Вещество или реактив, предназначенный для использования совместно с исходным изделием для ИВД для выполнения особой функции в анализе, который используется для качественного и/или количественного определения антигенов Plasmodium malariae (malaria parasite) (малярийный плазмодий) в клиническом образце.
5.04. Реагенты/наборы для определения аналитов ИВД
5.04.01. Реагенты/наборы для анализа инфекционных агентов
| 220650 | 5. Медицинские изделия для in vitro диагностики (ИВД) | Plasmodium ovale антигены ИВД, калибратор | Материал, используемый для установления референтных значений для анализа, предназначенный для качественного и/или количественного определения антигенов Plasmodium ovale (malaria parasite) (малярийный плазмодий) в клиническом образце.
5.04. Реагенты/наборы для определения аналитов ИВД
5.04.01. Реагенты/наборы для анализа инфекционных агентов
| 220660 | 5. Медицинские изделия для in vitro диагностики (ИВД) | Plasmodium falciparum антигены ИВД, контрольный материал | Материал, используемый для подтверждения качества анализа, предназначенный для использования при качественном и/или количественном определении антигенов Plasmodium falciparum (malaria parasites)(малярийные плазмодии) в клиническом образце.
5.04. Реагенты/наборы для определения аналитов ИВД
5.04.01. Реагенты/наборы для анализа инфекционных агентов
| 220670 | 5. Медицинские изделия для in vitro диагностики (ИВД) | Plasmodium malariae нуклеиновая кислота ИВД, набор, анализ нуклеиновых кислот | Набор реагентов и других связанных с ними материалов, предназначенный для использования при качественном и/или количественном определении нуклеиновой кислоты, выделенной из Plasmodium malariae (malaria parasite) (малярийный плазмодий) в клиническом образце методом анализа нуклеиновых кислот (NAT).
5.04. Реагенты/наборы для определения аналитов ИВД
5.04.01. Реагенты/наборы для анализа инфекционных агентов
| 220680 | 5. Медицинские изделия для in vitro диагностики (ИВД) | Plasmodium ovale антигены ИВД, контрольный материал | Материал, используемый для подтверждения качества анализа, предназначенный для использования при качественном и/или количественном определении антигенов Plasmodium ovale (malaria parasite) (малярийный плазмодий) в клиническом образце.
5.04. Реагенты/наборы для определения аналитов ИВД
5.04.01. Реагенты/наборы для анализа инфекционных агентов
| 220690 | 5. Медицинские изделия для in vitro диагностики (ИВД) | Plasmodium vivax антигены ИВД, набор, иммунохроматографический анализ | Набор реагентов и других связанных с ними материалов, предназначенный для использования при качественном и/или количественном определении антигенов Plasmodium vivax (malaria parasite) (малярийный плазмодий) в клиническом образце методом иммунохроматографического анализа.
5.04. Реагенты/наборы для определения аналитов ИВД
5.04.01. Реагенты/наборы для анализа инфекционных агентов
| 220700 | 5. Медицинские изделия для in vitro диагностики (ИВД) | Plasmodium falciparum антигены ИВД, реагент | Вещество или реактив, предназначенный для использования совместно с исходным изделием для ИВД для выполнения особой функции в анализе, который используется для качественного и/или количественного определения антигенов Plasmodium falciparum (malaria parasites)(малярийные плазмодии) в клиническом образце.
5.04. Реагенты/наборы для определения аналитов ИВД
5.04.01. Реагенты/наборы для анализа инфекционных агентов
| 220710 | 5. Медицинские изделия для in vitro диагностики (ИВД) | Plasmodium malariae нуклеиновая кислота ИВД, калибратор | Материал, используемый для установления референтных значений для анализа, предназначенный для качественного и/или количественного определения нуклеиновой кислоты, выделенной из Plasmodium malariae (malaria parasite) (малярийный плазмодий) в клиническом образце.
5.04. Реагенты/наборы для определения аналитов ИВД
5.04.01. Реагенты/наборы для анализа инфекционных агентов
| 220720 | 5. Медицинские изделия для in vitro диагностики (ИВД) | Plasmodium ovale антигены ИВД, реагент | Вещество или реактив, предназначенный для использования совместно с исходным изделием для ИВД для выполнения особой функции в анализе, который используется для качественного и/или количественного определения антигенов Plasmodium ovale (malaria parasite)(малярийный плазмодий) в клиническом образце.
5.04. Реагенты/наборы для определения аналитов ИВД
5.04.01. Реагенты/наборы для анализа инфекционных агентов
| 220730 | 5. Медицинские изделия для in vitro диагностики (ИВД) | Plasmodium vivax антигены ИВД, калибратор | Материал, используемый для установления референтных значений для анализа, предназначенный для качественного и/или количественного определения антигенов Plasmodium vivax (malaria parasite) (малярийный плазмодий) в клиническом образце.
5.04. Реагенты/наборы для определения аналитов ИВД
5.04.01. Реагенты/наборы для анализа инфекционных агентов
| 220740 | 5. Медицинские изделия для in vitro диагностики (ИВД) | Entamoeba histolytica общие антитела ИВД, реагент | Вещество или реактив, предназначенный для использования совместно с исходным изделием для ИВД для выполнения особой функции в анализе, который используется для качественного и/или количественного определения общих антител к паразитическому простейшему Entamoeba histolytica в клиническом образце.
5.04. Реагенты/наборы для определения аналитов ИВД
5.04.01. Реагенты/наборы для анализа инфекционных агентов
| 220750 | 5. Медицинские изделия для in vitro диагностики (ИВД) | Entamoeba histolytica антигены ИВД, набор, иммуноферментный анализ (ИФА) | Набор реагентов и других связанных с ними материалов, предназначенный для качественного и/или количественного определения антигенов к Entamoeba histolytica в клиническом образце методом иммуноферментного анализа (ИФА). Набор предназначен для обнаружения инфицирования Entamoeba histolytica, паразитическим простейшим, вызывающим амебиаз (amoebiasis).
5.04. Реагенты/наборы для определения аналитов ИВД
5.04.01. Реагенты/наборы для анализа инфекционных агентов
| 220760 | 5. Медицинские изделия для in vitro диагностики (ИВД) | Entamoeba histolytica антигены ИВД, калибратор | Материал, используемый для установления референтных значений для анализа, предназначенный для качественного и/или количественного определения антигенов к паразитическому простейшему Entamoeba histolytica в клиническом образце.
5.04. Реагенты/наборы для определения аналитов ИВД
5.04.01. Реагенты/наборы для анализа инфекционных агентов
| 220770 | 5. Медицинские изделия для in vitro диагностики (ИВД) | Entamoeba histolytica антитела класса иммуноглобулин G (IgG) ИВД, контрольный материал | Материал, используемый для подтверждения качества анализа, предназначенный для использования при качественном и/или количественном определении антител класса иммуноглобулин G (IgG) к паразитическому простейшему Entamoeba histolytica в клиническом образце.
5.04. Реагенты/наборы для определения аналитов ИВД
5.04.01. Реагенты/наборы для анализа инфекционных агентов
| 220780 | 5. Медицинские изделия для in vitro диагностики (ИВД) | Entamoeba histolytica антигены ИВД, контрольный материал | Материал, используемый для подтверждения качества анализа, предназначенный для использования при качественном и/или количественном определении антигенов к паразитическому простейшему Entamoeba histolytica в клиническом образце.
5.04. Реагенты/наборы для определения аналитов ИВД
5.04.01. Реагенты/наборы для анализа инфекционных агентов
| 220790 | 5. Медицинские изделия для in vitro диагностики (ИВД) | Entamoeba histolytica общие антитела ИВД, калибратор | Материал, используемый для установления референтных значений для анализа, предназначенный для качественного и/или количественного определения общих антител к паразитическому простейшему Entamoeba histolytica в клиническом образце.
5.04. Реагенты/наборы для определения аналитов ИВД
5.04.01. Реагенты/наборы для анализа инфекционных агентов
| 220800 | 5. Медицинские изделия для in vitro диагностики (ИВД) | Entamoeba histolytica антигены ИВД, реагент | Вещество или реактив, предназначенный для использования совместно с исходным изделием для ИВД для выполнения особой функции в анализе, который используется для качественного и/или количественного определения антигенов к паразитическому простейшему Entamoeba histolytica в клиническом образце.
5.04. Реагенты/наборы для определения аналитов ИВД
5.04.01. Реагенты/наборы для анализа инфекционных агентов
| 220810 | 5. Медицинские изделия для in vitro диагностики (ИВД) | Entamoeba histolytica антитела класса иммуноглобулин G (IgG) ИВД, калибратор | Материал, используемый для установления референтных значений для анализа, предназначенный для качественного и/или количественного определения антител класса иммуноглобулин G (IgG) к паразитическому простейшему Entamoeba histolytica в клиническом образце.
5.04. Реагенты/наборы для определения аналитов ИВД
5.04.01. Реагенты/наборы для анализа инфекционных агентов
| 220820 | 5. Медицинские изделия для in vitro диагностики (ИВД) | Entamoeba histolytica антитела класса иммуноглобулин G (IgG) ИВД, набор, иммуноферментный анализ (ИФА) | Набор реагентов и других связанных с ними материалов, предназначенный для качественного и/или количественного определения антител класса иммуноглобулин G (IgG) к Entamoeba histolytica в клиническом образце методом иммуноферментного анализа (ИФА). Набор предназначен для обнаружения инфицирования Entamoeba histolytica, паразитическим простейшим, вызывающим амебиаз (amoebiasis).
5.04. Реагенты/наборы для определения аналитов ИВД
5.04.01. Реагенты/наборы для анализа инфекционных агентов
| 220830 | 5. Медицинские изделия для in vitro диагностики (ИВД) | Entamoeba histolytica антитела класса иммуноглобулин G (IgG) ИВД, набор, иммунофлуоресцентный анализ | Набор реагентов и других связанных с ними материалов, предназначенный для качественного и/или количественного определения антител класса иммуноглобулин G (IgG) к Entamoeba histolytica в клиническом образце методом иммунофлуоресцентного анализа. Набор предназначен для обнаружения инфицирования Entamoeba histolytica, паразитическим простейшим, вызывающим амебиаз (amoebiasis).
5.04. Реагенты/наборы для определения аналитов ИВД
5.04.01. Реагенты/наборы для анализа инфекционных агентов
| 220840 | 5. Медицинские изделия для in vitro диагностики (ИВД) | Entamoeba histolytica антитела класса иммуноглобулин G (IgG) ИВД, реагент | Вещество или реактив, предназначенный для использования совместно с исходным изделием для ИВД для выполнения особой функции в анализе, который используется для качественного и/или количественного определения антител класса иммуноглобулин G (IgG) к паразитическому простейшему Entamoeba histolytica в клиническом образце.
5.04. Реагенты/наборы для определения аналитов ИВД
5.04.01. Реагенты/наборы для анализа инфекционных агентов
| 220850 | 5. Медицинские изделия для in vitro диагностики (ИВД) | Entamoeba histolytica общие антитела ИВД, набор, реакция агглютинации, экспресс-анализ | Набор реагентов и других связанных с ними материалов, предназначенный для качественного и/или количественного определения общих антител к Entamoeba histolytica в клиническом образце в течение короткого периода, по сравнению со стандартными процедурами лабораторного тестирования, используя метод агглютинации. Этот тест обычно используется в лабораторных анализах или анализах вблизи пациента для обнаружения инфицирования Entamoeba histolytica, паразитическим простейшим, вызывающим амебиаз (amoebiasis).
5.04. Реагенты/наборы для определения аналитов ИВД
5.04.01. Реагенты/наборы для анализа инфекционных агентов
| 220860 | 5. Медицинские изделия для in vitro диагностики (ИВД) | Entamoeba histolytica общие антитела ИВД, контрольный материал | Материал, используемый для подтверждения качества анализа, предназначенный для использования при качественном и/или количественном определении общих антител к паразитическому простейшему Entamoeba histolytica в клиническом образце.
5.04. Реагенты/наборы для определения аналитов ИВД
5.04.01. Реагенты/наборы для анализа инфекционных агентов
| 220870 | 5. Медицинские изделия для in vitro диагностики (ИВД) | Entamoeba histolytica общие антитела ИВД, набор, иммуноферментный анализ (ИФА) | Набор реагентов и других связанных с ними материалов, предназначенный для качественного и/или количественного определения общих антител к Entamoeba histolytica в клиническом образце методом иммуноферментного анализа (ИФА). Набор предназначен для обнаружения инфицирования Entamoeba histolytica, паразитическим простейшим, вызывающим амебиаз (amoebiasis).
5.04. Реагенты/наборы для определения аналитов ИВД
5.04.01. Реагенты/наборы для анализа инфекционных агентов
| 220880 | 12. Радиологические медицинские изделия | Система рентгеновская пневмоэнцелографическая | Комплект устройств, специально предназначенный для исследования, в том числе рентгеновской визуализации, желудочков и субарахноидального (интратекального) пространства мозга посредством инъекции стерильного газа или воздуха с помощью люмбальной пункции. Этот вид представляет собой устаревшую технологию, которая в основном заменяется рентгеновской компьютерной томографией.
12.14. Прочие радиологические медицинские изделия
| 220890 | 5. Медицинские изделия для in vitro диагностики (ИВД) | Хромогенный агар для Salmonella spp. питательная среда ИВД | Селективный и/или дифференциальный агар питательная среда, содержащая хромогенные субстраты, предназначенная для выращивания и изоляции видов Salmonella из клинического образца.
5.06. Среды питательные ИВД
| 220900 | 5. Медицинские изделия для in vitro диагностики (ИВД) | Хромогенный агар для Staphylococcus aureus питательная среда ИВД | Селективный и/или дифференциальный агар питательная среда, содержащая хромогенные субстраты, предназначенная для выращивания и изоляции Staphylococcus aureus из клинического образца.
5.06. Среды питательные ИВД
| 220910 | 5. Медицинские изделия для in vitro диагностики (ИВД) | Хромогенный агар для выявления ванкомицин-резистентных энтерококков (VRE) питательная среда ИВД | Селективный и/или дифференциальный агар питательная среда, содержащая хромогенные субстраты, предназначенная для скрининга на наличие ванкомицин-резистентных энтерококков (Vancomycin-resistant Enterococci (VRE)) в клиническом образце.
5.06. Среды питательные ИВД
| 220920 | 5. Медицинские изделия для in vitro диагностики (ИВД) | Определение хромогена ИВД, набор, спектрофотометрический анализ | Набор реагентов и других связанных с ними материалов, предназначенный для качественного и/или полуколичественного определения хромогенов (chromogens) в клиническом образце с использованием метода спектрофотометрического анализа. Данный анализ, как правило, проводят при оценке липемии, помутнения, желтухи, вызванной билирубином и/или гемолизом эритроцитов.
5.04. Реагенты/наборы для определения аналитов ИВД
5.04.02. Реагенты/наборы для биохимического анализа
| 220930 | 5. Медицинские изделия для in vitro диагностики (ИВД) | Хромогранин A ИВД, контрольный материал | Материал, используемый для подтверждения качества анализа, предназначенный для использования при качественном и/иликоличественном определении ххромогранина A (chromogranin A) в клиническом образце.
5.04. Реагенты/наборы для определения аналитов ИВД
5.04.02. Реагенты/наборы для биохимического анализа
| 220930 | 5. Медицинские изделия для in vitro диагностики (ИВД) | Хромогранин A ИВД, контрольный материал | Материал, используемый для подтверждения качества анализа, предназначенный для использования при качественном и/иликоличественном определении ххромогранина A (chromogranin A) в клиническом образце.
5.04. Реагенты/наборы для определения аналитов ИВД
5.04.05. Реагенты/наборы для гистологического/цитологического анализа
| 220940 | 5. Медицинские изделия для in vitro диагностики (ИВД) | Хромогранин A ИВД, набор, иммуногистохимическая реакция с ферментной меткой | Набор реагентов и других связанных с ними материалов, предназначенный для качественного и/или количественного определения хромогранина A (chromogranin A) в клиническом образце методом ферментного иммуногистохимического окрашивания.
5.04. Реагенты/наборы для определения аналитов ИВД
5.04.05. Реагенты/наборы для гистологического/цитологического анализа
| 220950 | 5. Медицинские изделия для in vitro диагностики (ИВД) | Хромогранин A ИВД, реагент | Вещество или реактив, предназначенный для использования совместно с исходным изделием для ИВД для выполнения особой функции в анализе, который используется для качественного и/или количественного определения хромогранина A (chromogranin A) в клиническом образце.
5.04. Реагенты/наборы для определения аналитов ИВД
5.04.02. Реагенты/наборы для биохимического анализа
| 220950 | 5. Медицинские изделия для in vitro диагностики (ИВД) | Хромогранин A ИВД, реагент | Вещество или реактив, предназначенный для использования совместно с исходным изделием для ИВД для выполнения особой функции в анализе, который используется для качественного и/или количественного определения хромогранина A (chromogranin A) в клиническом образце.
5.04. Реагенты/наборы для определения аналитов ИВД
5.04.05. Реагенты/наборы для гистологического/цитологического анализа
| 220960 | 2. Вспомогательные и общебольничные медицинские изделия | Камера термографическая | Специальная камера, которая регистрирует температуру и может отображать разницу, обычно обозначаемую разными цветами. Используется для обследования человеческого тела или других объектов. Для человека разница в температурах используется при исследованиях и диагностике, например, поверхности кожи, нарушениях сосудистой системы или органов грудной клетки. Может использоваться как автономное устройство либо как часть термографической системы.
2.56. Прочие вспомогательные и общебольничные медицинские изделия
| 220970 | 12. Радиологические медицинские изделия | Операционная система для компьютера в термографической системе | Операционная система (или программно-аппаратные средства) для электронной вычислительной машины или персонального компьютера, специфичная для центрального процессора, которая встроена в конфигурацию системы термографической визуализации. Она включает в себя программы и подпрограммы для программного обеспечения или программно-аппаратных средств, поставляемые производителем компьютеров, которые управляют специальным компьютером при выполнении им задач и предоставляют различные вспомогательные функции для операторов, прикладных программистов и программ. Для обозначения различных версий операционной системы обычно используется фирменное наименование и номер версии.
12.14. Прочие радиологические медицинские изделия
| 220980 | 5. Медицинские изделия для in vitro диагностики (ИВД) | Хромогранин A ИВД, антитела | Один или множество иммуноглобулинов, способных связываться со специфическими антигенными детерминантами, предназначенные для использования при качественном и/или количественном определении хромогранина A (chromogranin A) в клиническом образце.
5.04. Реагенты/наборы для определения аналитов ИВД
5.04.02. Реагенты/наборы для биохимического анализа
| 220980 | 5. Медицинские изделия для in vitro диагностики (ИВД) | Хромогранин A ИВД, антитела | Один или множество иммуноглобулинов, способных связываться со специфическими антигенными детерминантами, предназначенные для использования при качественном и/или количественном определении хромогранина A (chromogranin A) в клиническом образце.
5.04. Реагенты/наборы для определения аналитов ИВД
5.04.05. Реагенты/наборы для гистологического/цитологического анализа
| 220990 | 12. Радиологические медицинские изделия | Консоль оператора термографической системы | Устройство, являющееся компонентом термографической системы визуализации, которое функционирует как основная панель управления. Оно, как правило, включает техническое и программное обеспечение, позволяющее отображение, обработку, анализ, архивацию и поиск изображений. Обычно оно имеет возможности сопряжения с системой передачи и архивации изображений, с локальной вычислительной сетью, с информационной радиологической системой или информационной системой больницы. Оно содержит основные элементы прямого управления работой основной системы.
12.14. Прочие радиологические медицинские изделия
| 221000 | 1. Анестезиологические и респираторные медицинские изделия | Пневмограф | Устройство для графического отображения динамики движения грудной клетки пациента во время дыхательного цикла. Оно использует датчик (например, электроимпедансный), обеспечивающий снятие и передачу показаний движения грудной клетки в процессе дыхания, и может отображать частоту и кривую дыхательных движений.
1.26. Прочие анестезиологические и респираторные медицинские изделия
| 221010 | 12. Радиологические медицинские изделия | Прикладное программное обеспечение термографической системы | Отдельная компьютерная программа или группа программ, подпрограмм или алгоритмов, которая создает специальные дополнительные возможности обработки и/или анализа изображений для системы термографической визуализации. Основной блок прикладных программ и подпрограмм входит в состав таких контролируемых компьютером систем лечения и может быть обновлен для коррекции ошибок программирования или для расширения возможностей системы. Некоторые из прикладных программ могут использоваться со специфическим программно-аппаратным обеспечением и конфигурациями для работы по назначению. Пакеты прикладных программ обычно обозначают фирменным наименованием, номером версии или обновления.
12.14. Прочие радиологические медицинские изделия
| 221020 | 12. Радиологические медицинские изделия | Стол для пациента к термографической системе, с электропитанием | Работающее от сети (сети переменного тока) изделие, являющееся компонентом термографической системы, представляющее собой стол с ровной или изогнутой декой, специально разработанное для позиционирования и поддержания пациента во время проведения процедур термографической визуализации. Изделие можно регулировать для облегчения позиционирования пациента; изделие имеет электронное управление или управление с помощью программного обеспечения для регулирования высоты стола, движения и/или положения деки. Это может быть стационарный или передвижной блок или неотъемлемый компонент, встроенный в термографическую систему визуализации.
12.11. Столы радиологические
| 221030 | 5. Медицинские изделия для in vitro диагностики (ИВД) | Хромогранин A ИВД, набор, иммуноферментный анализ (ИФА) | Набор реагентов и других связанных с ними материалов, предназначенный для качественного и/или количественного определения хромогранина A (chromogranin A) в клиническом образце методом иммуноферментного анализа (ИФА).
5.04. Реагенты/наборы для определения аналитов ИВД
5.04.02. Реагенты/наборы для биохимического анализа
| 221040 | 12. Радиологические медицинские изделия | Стол для пациента для термографической системы, без электропитания | Управляемое вручную изделие, являющееся компонентом термографической системы и представляющее собой стол с ровной или изогнутой поверхностью, специально разработанное для позиционирования и поддержания пациента во время проведения процедур термографической визуализации. Изделие можно регулировать для облегчения позиционирования пациента; изделие имеет механическое управление для регулирования высоты стола, движения и/или положения деки. Это может быть стационарный или передвижной блок или неотъемлемый компонент, встроенный в термографическую систему визуализации.
12.11. Столы радиологические
| 221050 | 5. Медицинские изделия для in vitro диагностики (ИВД) | Хромогранин A ИВД, калибратор | Материал, используемый для установления референтных значений для анализа, предназначенный для качественного и/или количественного определения хромогранина A (chromogranin A) в клиническом образце.
5.04. Реагенты/наборы для определения аналитов ИВД
5.04.02. Реагенты/наборы для биохимического анализа
| 221050 | 5. Медицинские изделия для in vitro диагностики (ИВД) | Хромогранин A ИВД, калибратор | Материал, используемый для установления референтных значений для анализа, предназначенный для качественного и/или количественного определения хромогранина A (chromogranin A) в клиническом образце.
5.04. Реагенты/наборы для определения аналитов ИВД
5.04.05. Реагенты/наборы для гистологического/цитологического анализа
| 221060 | 12. Радиологические медицинские изделия | Электрометр для термолюминесцентного дозиметра компактный | Автономный электронный инструмент для регистрации излучения, используемый для определения поглощения излучения термолюминесцентным детектором. Он используется для измерения количества излучения (дозы), испускаемого на фантом и/или вблизи частей тела, чувствительных к облучению, например, глаз. Это устройство обычно состоит из одного или нескольких модулей, например, детектора излучения, калибратора и системы измерения излучения, которые встроены в компактный блок.
12.02. Измерители излучения
| 221070 | 12. Радиологические медицинские изделия | Дозиметр термолюминесцентный | Нестерильное изделие, представляющее собой термолюминесцентный дозиметр, используемое для поглощения и накопления энергии, возникающей в результате радиационного воздействия в процессе применения лучевой терапии и высвобождаемой впоследствии в форме света. После соответствующей обработки данных можно получить количественную оценку поглощенных доз излучения. Изделие, как правило, изготавливается из кристаллического материала и также известно как термолюминесцентный блок. Термолюминесцентные дозиметры обычно встраиваются в персональный дозиметр, датчик для пациента или блок с катетером; изготавливаются из неорганического кристаллического материала (например, LiF, Li2B4O7 или CaSO4), обладающего специфическими термолюминесцентными свойствами, или содержат его. Это изделие, пригодное для многоразового использования.
12.02. Измерители излучения
| 221070 | 12. Радиологические медицинские изделия | Дозиметр термолюминесцентный | Нестерильное изделие, представляющее собой термолюминесцентный дозиметр, используемое для поглощения и накопления энергии, возникающей в результате радиационного воздействия в процессе применения лучевой терапии и высвобождаемой впоследствии в форме света. После соответствующей обработки данных можно получить количественную оценку поглощенных доз излучения. Изделие, как правило, изготавливается из кристаллического материала и также известно как термолюминесцентный блок. Термолюминесцентные дозиметры обычно встраиваются в персональный дозиметр, датчик для пациента или блок с катетером; изготавливаются из неорганического кристаллического материала (например, LiF, Li2B4O7 или CaSO4), обладающего специфическими термолюминесцентными свойствами, или содержат его. Это изделие, пригодное для многоразового использования.
12.13. Экраны/защиты/ограничители излучения
| 221090 | 12. Радиологические медицинские изделия | Электрометр для термолюминесцентного дозиметра | Электронный инструмент, предназначенный для регистрации сигналов от термолюминесцентного детектора с целью количественной оценки излученной дозы, накопленной в термолюминесцентном детекторе.
12.02. Измерители излучения
| 221110 | 12. Радиологические медицинские изделия | Дозиметр излучения термолюминесцентный | Нестерильное изделие, в состав которого входит один или несколько чипов термолюминесцентного дозиметра, предназначенное для ношения индивидом (обычно - медработником) с целью регистрации суммарных данных о дозе гамма-излучения, рентгеновского излучения, бета-частиц или тормозного излучения, полученной во время ношения данного изделия. Основанный на технологии термолюминесцентного дозиметра персональный монитор, как правило, имеет встроенные фильтры для распознавания характеристик поглощенной энергии, пригодный для многоразового использования держатель для чипов и фильтров, а также средства для крепления держателя на человеке. Держатель может быть в форме клипсы, значка или кольца на палец. Это изделие, пригодное для многоразового использования.
12.02. Измерители излучения
| 221110 | 12. Радиологические медицинские изделия | Дозиметр излучения термолюминесцентный | Нестерильное изделие, в состав которого входит один или несколько чипов термолюминесцентного дозиметра, предназначенное для ношения индивидом (обычно - медработником) с целью регистрации суммарных данных о дозе гамма-излучения, рентгеновского излучения, бета-частиц или тормозного излучения, полученной во время ношения данного изделия. Основанный на технологии термолюминесцентного дозиметра персональный монитор, как правило, имеет встроенные фильтры для распознавания характеристик поглощенной энергии, пригодный для многоразового использования держатель для чипов и фильтров, а также средства для крепления держателя на человеке. Держатель может быть в форме клипсы, значка или кольца на палец. Это изделие, пригодное для многоразового использования.
12.13. Экраны/защиты/ограничители излучения
| 221130 | 4. Медицинские изделия для акушерства и гинекологии | Анализатор фертильности термометрический | Управляемый вручную электронный прибор с питанием от батарей, применяемый для регистрации базальной температуры тела и определения продолжительности менструального цикла с целью выявления фертильной и нефертильной фаз. Прибор состоит из термометра для измерения базальной температуры тела и микропроцессора с математическим алгоритмом для расчета и идентификации температурных сдвигов. Он применяется для предсказания овуляции с целью оптимизации шансов возникновения беременности или для определения безопасных периодов для сексуального контакта. Это, как правило, неинвазивный автоматический прибор.
4.01. Анализаторы физиологических параметров акушерские/гинекологические
| 221150 | 2. Вспомогательные и общебольничные медицинские изделия | Емкость для хранения термометров | Цилиндрический высокий тонкий сосуд, который используется для хранения термометров до и во время их применения для пациентов. Обычно он изготавливается из высококачественной нержавеющей стали или стерилизуемого пластика (например, полипропилена) и имеет широкое или утяжеленное основание для стабильности. Сосуд может быть наполнен антисептическим раствором. Это прибор многократного использования.
2.41. Сосуды/контейнеры медицинские широкогорлые
| 221160 | 2. Вспомогательные и общебольничные медицинские изделия | Датчик термометра для измерения температуры тела пациента общего назначения, одноразового использования | Термочувствительный прибор, помещаемый в полость организма или на поверхность тела пациента и предназначенный для использования совместно с исходным изделием, оснащенным дисплеем (например, электронным термометром для измерения температуры тела пациента, устройством для обогрева младенца), с целью измерения/мониторинга температуры пациента. Датчик не предназначен специально для конкретных процедур. Он изготавливается, как правило, из гибких материалов (например пластмассы или резины) с металлическим токопроводящим сердечником. Форма наконечника зависит от места снятия показаний температуры. Это изделие одноразового использования.
2.56. Прочие вспомогательные и общебольничные медицинские изделия
| 221170 | 2. Вспомогательные и общебольничные медицинские изделия | Набор для термометра | Набор изделий, предназначенных для использования с целью устранения необходимости повторной обработки, минимизации риска поломки и перекрестного заражения, а также уменьшения расхождений в показаниях, связанных с использованием нескольких термометров для одного пациента. Как правило, набор включает термометр (например, ртутный или спиртовой) для измерения температуры тела человека и другие компоненты, такие как держатели, футляры, флаконы или оболочки. Это изделие, пригодное для многоразового использования.
2.56. Прочие вспомогательные и общебольничные медицинские изделия
| 221180 | 2. Вспомогательные и общебольничные медицинские изделия | Чехол защитный для датчика электронного термометра | Изделие, обеспечивающее механическую защиту электронного термометра, используемого для измерения температуры тела, или датчика (зонда) электронного термометра (например, внутриушного) от внешних загрязнений и/или повреждений и предупреждающее перекрёстное заражение пациентов. Изделие одноразового использования.
2.56. Прочие вспомогательные и общебольничные медицинские изделия
| 221210 | 5. Медицинские изделия для in vitro диагностики (ИВД) | Карумонам диски для тестирования на чувствительность ИВД | Диск для определения антимикробной чувствительности (Carumonam susceptibility testing disc), импрегнированный определенным количеством антимикробного карумонама, предназначенный для использования при определении антимикробной чувствительности конкретного микроорганизма, выделенного из клинического образца путем культивирования, посредством диско-диффузионного метода.
5.04. Реагенты/наборы для определения аналитов ИВД
5.04.08. Реагенты/наборы для определения микробных изолятов ИВД
| 221220 | 5. Медицинские изделия для in vitro диагностики (ИВД) | Агар для Aeromonas spp. питательная среда ИВД | Культуральная питательная среда селективный и/или дифференциальный агар (Aeromonas species agar culture medium), предназначенная для культивирования и изоляции видов Aeromonas из клинических образцов.
5.06. Среды питательные ИВД
| 221230 | 5. Медицинские изделия для in vitro диагностики (ИВД) | Сурьма ИВД, реагент | Вещество или реактив, предназначенный для использования совместно с исходным изделием для ИВД для выполнения особой функции в анализе, который используется при качественном и/или количественном определении сурьмы (antimony) в клиническом образце.
5.04. Реагенты/наборы для определения аналитов ИВД
5.04.02. Реагенты/наборы для биохимического анализа
| 221240 | 5. Медицинские изделия для in vitro диагностики (ИВД) | Сурьма ИВД, контрольный материал | Материал, используемый для подтверждения качества анализа, предназначенный для использования при качественном и/или количественном определении сурьмы (antimony) в клиническом образце.
5.04. Реагенты/наборы для определения аналитов ИВД
5.04.02. Реагенты/наборы для биохимического анализа
| 221250 | 5. Медицинские изделия для in vitro диагностики (ИВД) | Сурьма ИВД, калибратор | Материал, используемый для установления референтных значений для анализа, предназначенный для качественного и/или количественного определения сурьмы (antimony) в клиническом образце.
5.04. Реагенты/наборы для определения аналитов ИВД
5.04.02. Реагенты/наборы для биохимического анализа
| 221260 | 5. Медицинские изделия для in vitro диагностики (ИВД) | Сурьма ИВД, набор, газовая хроматография | Набор реагентов и других связанных с ними материалов, предназначенный для качественного и/или количественного определения сурьмы (antimony) в клиническом образце методом газовой хроматографии.
5.04. Реагенты/наборы для определения аналитов ИВД
5.04.02. Реагенты/наборы для биохимического анализа
| 221270 | 5. Медицинские изделия для in vitro диагностики (ИВД) | Сурьма ИВД, набор, атомный спектроскопический анализ | Набор реагентов и других связанных с ними материалов, предназначенный для качественного и/или количественного определения сурьмы (antimony) в клиническом образце методом атомной спектроскопии.
5.04. Реагенты/наборы для определения аналитов ИВД
5.04.02. Реагенты/наборы для биохимического анализа
| 221280 | 13. Реабилитационные и адаптированные для инвалидов медицинские изделия | Баня водяная для формуемого термопластика | Водяная баня, специально спроектированная из формуемого под действием тепла пластикового материала, используемая для придания телу определенного положения и его фиксации. Обычно устройство состоит из большой водяной формы, которая под воздействием температуры от комнатной до 100?С меняет свои параметры, термостата и таймера. Листы предварительно подготовленного термопластического материала помещаются в водяную баню при соответствующей температуре, которая размягчает материал до степени достаточной для его формовки в заданной форме.
13.04. Протезы/ортезы внешние
| 221290 | 6. Медицинские изделия для манипуляций/восстановления тканей/органов человека | Набор для судебной экспертизы для посмертного исследования жертв сексуального насилия | Набор стерильных изделий и материалов, разработанных для использования во время проведения судебной экспертизы для посмертного исследования/осмотра жертв сексуального насилия (установленных жертв или тех лиц, которые предположительно могли стать жертвами сексуального насилия). Обычно в набор входят изделия для взятия и отправки по почте вагинальных, ректальных, оральных мазков и мазков с половых органов мужчин (например, ватные тампоны с предметными стеклами для микроскопа и почтовые контейнеры для их пересылки); контейнеры (например, конверты, пакеты) для сбора вырванных волос с головы/лобковых волос, частиц одежды, инородных веществ и посторонних материалов; а также знак биологической опасности и защитная пленка для маркировки и запечатывания образца в контейнере после взятия пробы для защиты от несанкционированного вскрытия. Это изделие для одноразового использования.
6.02. Изделия для сбора/обработки/транспортирования биологических жидкостей/тканей
| 221300 | 6. Медицинские изделия для манипуляций/восстановления тканей/органов человека | Набор для судебной экспертизы для посмертного исследования | Набор стерильных изделий и материалов, разработанных для использования во время проведения судебной экспертизы для определения причины/обстоятельств смерти по телу умершего человека. Обычно состоит из флаконов, бутылок и/или пробирок для взятия образцов крови (например, аортальной, периферийной), мочи, органов (например, печени) и/или других тканей. Также в набор входит знак биологической опасности и запайка для транспортирования, необходимая для отправки образцов по почте. Это изделие для одноразового использования.
6.02. Изделия для сбора/обработки/транспортирования биологических жидкостей/тканей
| 221310 | 2. Вспомогательные и общебольничные медицинские изделия | Набор для судебной экспертизы для посмертного определения ДНК крови | Набор стерильных изделий и материалов, разработанных для использования во время проведения судебной экспертизы для облегчения получения и долгосрочного хранения образцов дезоксирибонуклеиновой кислоты (ДНК) крови, как правило, взятой у покойного, личность которого не установлена. В набор обычно входит карточка для взятия крови, одноразовая пипетка и знак биологической опасности и защитная пленка для маркировки и запечатывания образца в контейнере после взятия пробы для защиты от несанкционированного вскрытия. Это изделие для одноразового использования.
2.27. Пипетки и сопутствующие изделия
| 221310 | 6. Медицинские изделия для манипуляций/восстановления тканей/органов человека | Набор для судебной экспертизы для посмертного определения ДНК крови | Набор стерильных изделий и материалов, разработанных для использования во время проведения судебной экспертизы для облегчения получения и долгосрочного хранения образцов дезоксирибонуклеиновой кислоты (ДНК) крови, как правило, взятой у покойного, личность которого не установлена. В набор обычно входит карточка для взятия крови, одноразовая пипетка и знак биологической опасности и защитная пленка для маркировки и запечатывания образца в контейнере после взятия пробы для защиты от несанкционированного вскрытия. Это изделие для одноразового использования.
6.02. Изделия для сбора/обработки/транспортирования биологических жидкостей/тканей
| 221350 | 1. Анестезиологические и респираторные медицинские изделия | Пневмотахограф | Изделие для графической регистрации мгновенного потока (скорости) проходящего через рот воздуха или, при использовании встроенных сигналов, объема воздуха, необходимого для дыхания, во время вдоха или выдоха. Это изделие для регистрации состоит из обладающей известным электрическим сопротивлением приставки (например, проволочной экранирующей сетки или капиллярных трубок) помещенной внутрь трубки, по которой проходит поток респираторных газов; перепад давлений прямо пропорционален линейной скорости воздушного потока. Изделие используется для графического отображения динамики дыхания, а также может использоваться с пищеводным баллоном для измерения статической растяжимости легких или с плетизмографом всего тела для измерения сопротивления дыхательных путей.
1.04. Анализаторы дыхательной функции и сопутствующие изделия
| 221360 | 9. Нейрологические медицинские изделия | Прикладное программное обеспечение для термотестера, диагностическое | Отдельная компьютерная программа или группа программ, подпрограмм или алгоритмов, которые создают специальные дополнительные возможности для отображения, обработки и/или анализа данных с использованием компьютера для диагностического термотестера. Базовый блок прикладных программ и подпрограмм входит в состав данного изделия и может быть обновлен для коррекции ошибок программирования или для расширения возможностей системы. Пакеты прикладных программ обычно обозначают фирменным наименованием, номером версии или обновления. Данное программное обеспечение может быть предназначено для установки на серийный настольный компьютер или портативный компьютер.
9.13. Прочие нейрологические медицинские изделия
| 221370 | 9. Нейрологические медицинские изделия | Термотестер, диагностический | Работающее от сети (сети переменного тока) изделие, разработанное для проведения количественной диагностической оценки реакции пациента на термические раздражители, как правило, на поверхности кожи путем измерения порога восприятия тепловых или холодовых воздействий. Изделие обычно работает за счет постепенного повышения температуры до 42-50° С. Оно обычно используется для выявления ранних признаков сахарного диабета, диагностики фантомной боли, неврологических исследований состояния тонких нервных волокон, а также для изучения болевого порога.
9.01. Анализаторы сенсорных функций
| 221380 | 9. Нейрологические медицинские изделия | Термотестер, скрининговый | Изделие, разработанное для быстрого скрининга пациентов с целью оценки разницы температурной чувствительности на разных участках тела для выявления патологических изменений. Как правило, оно представляет собой подающие ролики, которые нагреваются до заданной температуры [например, 25° С и 40° C (нормальная температура кожи равна 30-32° С)]. В процессе обследования можно разработать карту реакций пациента на различных участках тела.
9.01. Анализаторы сенсорных функций
| 221390 | 1. Анестезиологические и респираторные медицинские изделия | Набор для дренирования плевральной полости при пневмотораксе | Набор устройств используется для прокола грудной стенки для введения специального катетера для аспирации простого пневмоторакса или декомпрессии напряженного пневмоторакса. Он, как правило, состоит из скальпеля для создания колотого разреза и иглы для введения катетера с обтуратором (для защиты внутренних органов при введении). Как только катетер оказывается на месте, игла втягивается для отвода потока воздуха / жидкости из полости грудной клетки. Набор может содержать швы для прикрепления катетера к коже. Он обычно используется при несчастных случаях и чрезвычайных ситуаций (немедленное вмешательство или размозжение груди). Устройство одноразового использования.
1.21. Пульмонологические катетеры
| 221390 | 6. Медицинские изделия для манипуляций/восстановления тканей/органов человека | Набор для дренирования плевральной полости при пневмотораксе | Набор устройств используется для прокола грудной стенки для введения специального катетера для аспирации простого пневмоторакса или декомпрессии напряженного пневмоторакса. Он, как правило, состоит из скальпеля для создания колотого разреза и иглы для введения катетера с обтуратором (для защиты внутренних органов при введении). Как только катетер оказывается на месте, игла втягивается для отвода потока воздуха / жидкости из полости грудной клетки. Набор может содержать швы для прикрепления катетера к коже. Он обычно используется при несчастных случаях и чрезвычайных ситуаций (немедленное вмешательство или размозжение груди). Устройство одноразового использования.
6.17. Прочие медицинские изделия для манипуляций/восстановления тканей/органов человека
| 221400 | 6. Медицинские изделия для манипуляций/восстановления тканей/органов человека | Повязка при пневмотораксе | Стерильное покрытие, накладываемое на проникшую в плевру (серозную оболочку, покрывающую легкие и выстилку плевральной полости) рану на грудной клетке для временного лечения и предотвращения пневмоторакса (коллапса легкого). Изделие может быть самоклеящимся или иметь односторонний клапан, который дает выход внутреннему давлению, предотвращая тем самым проникновение воздуха. Обычно используется лицами, первыми оказывающими скорую медицинскую помощь [службами скорой медицинской помощи (EMS)], при лечении проникающих травм грудной клетки (например, пулевых или ножевых ранений). Это изделие для одноразового использования.
6.06. Повязки и сопутствующие изделия
| 221420 | 5. Медицинские изделия для in vitro диагностики (ИВД) | Антиген плоскоклеточного рака ИВД, контрольный материал | Материал, используемый для подтверждения качества анализа, предназначенный для использования при качественном и/или количественном определении антигена плоскоклеточного рака (squamous cell carcinoma) в клиническом образце.
5.04. Реагенты/наборы для определения аналитов ИВД
5.04.02. Реагенты/наборы для биохимического анализа
| 221430 | 5. Медицинские изделия для in vitro диагностики (ИВД) | Антиген плоскоклеточного рака ИВД, калибратор | Материал, используемый для установления референтных значений для анализа, предназначенный для качественного и/или количественного определения антигена плоскоклеточного рака (squamous cell carcinoma) в клиническом образце.
5.04. Реагенты/наборы для определения аналитов ИВД
5.04.02. Реагенты/наборы для биохимического анализа
| 221440 | 5. Медицинские изделия для in vitro диагностики (ИВД) | Антиген плоскоклеточного рака ИВД, набор, иммуноферментный анализ (ИФА) | Набор реагентов и других связанных с ними материалов, предназначенный для качественного и/или количественного определения антигена плоскоклеточного рака (squamous cell carcinoma antigen) в клиническом образце с использованием метода иммуноферментного анализа (ИФА).
5.04. Реагенты/наборы для определения аналитов ИВД
5.04.02. Реагенты/наборы для биохимического анализа
| 221450 | 5. Медицинские изделия для in vitro диагностики (ИВД) | Антиген плоскоклеточного рака ИВД, реагент | Вещество или реактив, предназначенный для использования совместно с исходным изделием для ИВД с целью выполнения определенной функции в анализе, который используется при качественном и/или количественном определении антигена плоскоклеточного рака (squamous cell carcinoma antigen) в клиническом образце.
5.04. Реагенты/наборы для определения аналитов ИВД
5.04.02. Реагенты/наборы для биохимического анализа
| 221460 | 5. Медицинские изделия для in vitro диагностики (ИВД) | Антигены плоскоклеточного рака ИВД, набор, иммунофлуоресцентный анализ | Набор реагентов и других связанных с ними материалов, предназначенный для качественного и/или количественного определения антигенов плоскоклеточного рака (squamous cell carcinoma antigen) в клиническом образце с использованием метода иммунофлуоресцентного анализа.
5.04. Реагенты/наборы для определения аналитов ИВД
5.04.02. Реагенты/наборы для биохимического анализа
| 221470 | 15. Стоматологические медицинские изделия | Стимулятор слюноотделения для лечения сухости во рту | Прибор, работающий от батарейки, предназначенный для проведения электрического тока непосредственно к мягким тканям ротовой полости пациента для стимуляции чувствительных нервов для увеличения выработки слюны слюнными железами для лечения сухости во рту (ксеростомия). Он направляет серию импульсов слабого электрического тока посредством встроенных электродов, чтобы генерировать электромагнитное (ЭМ) поле вокруг определенного нерва. Прибор активируется самим пациентом через встроенное или удаленное контрольное устройство.
15.26. Прочие стоматологические медицинские изделия
| 221480 | 11. Офтальмологические медицинские изделия | Система анализа движений глаз | Комплект электросетевых изделий, используемых для измерения, оценки и записи движения глаз. Данное изделие применяется для измерения окулярной динамики (обычно для измерения горизонтальных и вертикальных движений глаз). Данное изделие может содержать источник/раздражитель (например, полоска света), датчик (видео или инфракрасная камера), компьютер, записывающее устройство. В некоторые системы могут входить камеры и/или трекеры глазного века, прикрепленные к очкам или к повязке на голове.
11.01. Анализаторы офтальмологические
| 221490 | 2. Вспомогательные и общебольничные медицинские изделия | Палочка для прижигания кожи | Продукт, получаемый из полыни обыкновенной (Artemisia vulgaris) и используемый в традиционной китайской медицине для моксотерапии, медленного сгорания моксы для прогревания акупунктурных/меридианных точек. Изделие обычно помещается непосредственно на кожу (может фиксироваться пластырем или клеем) или в специальный контейнер, накладываемый на кожу, или на рукоятку акупунктурной иглы для нагревания иглы. Поставляется в различных формах (например, в виде жгутов, на лейкопластырной основе или просто в виде несвязанных волокон). Это изделие одноразового использования.
2.56. Прочие вспомогательные и общебольничные медицинские изделия
| 221500 | 5. Медицинские изделия для in vitro диагностики (ИВД) | Латамоксеф диски для тестирования на чувствительность ИВД | Диски, содержащие определенное количество латамоксефа (latamoxef), предназначенные для определения антимикробной чувствительности микроорганизмов, выделенных из клинического образца путем культивирования.
5.04. Реагенты/наборы для определения аналитов ИВД
5.04.08. Реагенты/наборы для определения микробных изолятов ИВД
| 221510 | 10. Ортопедические медицинские изделия | Эндопротез коленного сустава двухкомпонентный | Стерильное имплантируемое изделие, предназначенное для замены пателлофеморальной и медиальной тибиофеморальной суставных поверхностей коленного сустава, поврежденного в результате травмы/дегенеративных процессов (например, при артрите) в условиях первичного или повторного двухполярного протезирования. Его использование предполагает сохранение латерального тибиофеморального отдела и обеих крестообразных связок. Изделие изготавливается из металла [например, сплава оксида циркония, кобальт-хрома (Cr-Co)] и не покрыто материалом, предназначенным для улучшения фиксации и стабильности путем врастание кости. Имплантация осуществляется с помощью костного цемента.
10.15. Протезы суставов имплантируемые и сопутствующие изделия
| 221530 | 5. Медицинские изделия для in vitro диагностики (ИВД) | В-лимфоциты ИВД, реагент | Вещество или реактив, предназначенный для использования совместно с исходным изделием для ИВД для выполнения особой функции в анализе, который используется при качественном и/или количественном определении В-лимфоцитов (B lymphocyte) в клиническом образце.
5.04. Реагенты/наборы для определения аналитов ИВД
5.04.05. Реагенты/наборы для гистологического/цитологического анализа
| 221540 | 5. Медицинские изделия для in vitro диагностики (ИВД) | Т-лимфоциты ИВД, набор, иммуногистохимическая реакция с ферментативной меткой | Набор реагентов и других связанных с ними материалов, предназначенный для качественного и/или количественного определения Т-лимфоцитов (T lymphocytes) в клиническом образце методом ферментного иммуногистохимического окрашивания.
5.04. Реагенты/наборы для определения аналитов ИВД
5.04.05. Реагенты/наборы для гистологического/цитологического анализа
| 221550 | 5. Медицинские изделия для in vitro диагностики (ИВД) | Реагент для магнитного разделения Т-лимфоцитов ИВД | Вещество или реактив, предназначенный для использования для отделения Т-лимфоцитов от других лейкоцитов с использование магнитных частиц для разделения компонентов.
5.04. Реагенты/наборы для определения аналитов ИВД
5.04.09. Реагенты/наборы для типирования тканей
| 221560 | 5. Медицинские изделия для in vitro диагностики (ИВД) | В-лимфоциты реагент для магнитного разделения ИВД | Вещество или реактив, предназначенный для использования на клиническом образце для выделения В-лимфоцитов (B lymphocyte) из лейкоцитарного препарата посредством разделения компонентов с помощью магнитных микроносителей (magnetic separation).
5.04. Реагенты/наборы для определения аналитов ИВД
5.04.09. Реагенты/наборы для типирования тканей
| 221570 | 5. Медицинские изделия для in vitro диагностики (ИВД) | Т-лимфоциты ИВД, набор, сортировка флуоресцентно-активированных клеток/проточная цитометрия | Набор реагентов и других связанных с ними материалов, предназначенный для качественного и/или количественного определения Т-лимфоцитов (T lymphocytes) в клиническом образце методом сортировки флуоресцентно-активированных клеток/проточной цитометрии.
5.04. Реагенты/наборы для определения аналитов ИВД
5.04.05. Реагенты/наборы для гистологического/цитологического анализа
| 221580 | 5. Медицинские изделия для in vitro диагностики (ИВД) | Т-лимфоциты ИВД, антитела | Один или множество иммуноглобулинов, способных связываться со специфическими антигенными детерминантами, предназначенные для использования при качественном и/или количественном определении Т-лимфоцитов (T lymphocytes) в клиническом образце.
5.04. Реагенты/наборы для определения аналитов ИВД
5.04.05. Реагенты/наборы для гистологического/цитологического анализа
| 221590 | 5. Медицинские изделия для in vitro диагностики (ИВД) | Т-лимфоциты ИВД, калибратор | Материал, используемый для установления референтных значений для анализа, предназначенный для качественного и/или количественного определения Т-лимфоцитов (T lymphocytes) в клиническом образце.
5.04. Реагенты/наборы для определения аналитов ИВД
5.04.05. Реагенты/наборы для гистологического/цитологического анализа
| 221600 | 5. Медицинские изделия для in vitro диагностики (ИВД) | Т-лимфоциты ИВД, контрольный материал | Материал, используемый для подтверждения качества анализа, предназначенный для использования при качественном и/или количественном определении Т-лимфоцитов (T lymphocytes) в клиническом образце.
5.04. Реагенты/наборы для определения аналитов ИВД
5.04.05. Реагенты/наборы для гистологического/цитологического анализа
| 221610 | 5. Медицинские изделия для in vitro диагностики (ИВД) | В-лимфоциты ИВД, набор, иммуногистохимическая реакция с ферментной меткой | Набор реагентов и других связанных с ними материалов, предназначенный для качественного и/или количественного определения В-лимфоцитов (B lymphocyte) в клиническом образце методом ферментного иммуногистохимического окрашивания.
5.04. Реагенты/наборы для определения аналитов ИВД
5.04.05. Реагенты/наборы для гистологического/цитологического анализа
| 221620 | 5. Медицинские изделия для in vitro диагностики (ИВД) | Т-лимфоциты ИВД, реагент | Вещество или реактив, предназначенный для использования совместно с исходным изделием для ИВД для выполнения особой функции в анализе, который используется для качественного и/или количественного определения Т-лимфоцитов (T lymphocytes) в клиническом образце.
5.04. Реагенты/наборы для определения аналитов ИВД
5.04.05. Реагенты/наборы для гистологического/цитологического анализа
| 221630 | 5. Медицинские изделия для in vitro диагностики (ИВД) | В-лимфоциты ИВД, набор, сортировка флуоресцентно-активированных клеток/проточная цитометрия | Набор реагентов и других связанных с ними материалов, предназначенный для качественного и/или количественного определения В-лимфоцитов (B lymphocyte) в клиническом образце методом сортировки флуоресцентно-активированных клеток/проточной цитометрии.
5.04. Реагенты/наборы для определения аналитов ИВД
5.04.05. Реагенты/наборы для гистологического/цитологического анализа
| 221640 | 5. Медицинские изделия для in vitro диагностики (ИВД) | В-лимфоциты ИВД, антитела | Одно или множество антител, способных связываться со специфическими антигенными детерминантами, предназначенных для использования при качественном и/или количественном определении В-лимфоцитов (B lymphocytes) в клиническом образце.
5.04. Реагенты/наборы для определения аналитов ИВД
5.04.05. Реагенты/наборы для гистологического/цитологического анализа
| 221650 | 5. Медицинские изделия для in vitro диагностики (ИВД) | В-лимфоциты ИВД, калибратор | Материал, используемый для установления референтных значений для анализа, предназначенный для качественного и/или количественного определения В-лимфоцитов (B lymphocytes) в клиническом образце.
5.04. Реагенты/наборы для определения аналитов ИВД
5.04.05. Реагенты/наборы для гистологического/цитологического анализа
| 221660 | 5. Медицинские изделия для in vitro диагностики (ИВД) | В-лимфоциты ИВД, контрольный материал | Материал, используемый для подтверждения качества анализа, предназначенный для использования при качественном и/или количественном определении В-лимфоцитов (B lymphocyte) в клиническом образце.
5.04. Реагенты/наборы для определения аналитов ИВД
5.04.05. Реагенты/наборы для гистологического/цитологического анализа
| 221670 | 5. Медицинские изделия для in vitro диагностики (ИВД) | Рифампицин минимальная ингибирующая концентрация ИВД | Тест-полоска со шкалой или набор реагентов, содержащих рифампицин (rifampicin) в различных концентрациях, предназначенный для использования при определении минимальной ингибирующей концентрациии для микроорганизмов, выделенных из клинического образца путем культивирования.
5.04. Реагенты/наборы для определения аналитов ИВД
5.04.08. Реагенты/наборы для определения микробных изолятов ИВД
| 221680 | 5. Медицинские изделия для in vitro диагностики (ИВД) | Рифампицин диски для тестирования на чувствительность ИВД | Диски, содержащие определенное количество рифампицина (rifampicin), предназначенные для определения антимикробной чувствительности микроорганизмов, выделенных из клинического образца путем культивирования.
5.04. Реагенты/наборы для определения аналитов ИВД
5.04.08. Реагенты/наборы для определения микробных изолятов ИВД
| 221690 | 12. Радиологические медицинские изделия | Система позитронно-эмиссионной томографии/магнитно-резонансной томографии | Диагностическая система радиологической визуализации, которая является комбинацией видеосистемы позитронно-эмиссионной томографии (ПЭТ) для получения изображений ядерной медицины и системы магнитно-резонансной томографии (МРТ) для получения магнитно-резонансных изображений. Изображения ядерной медицины и магнитно-резонансные изображения могут быть зарегистрированы и отображены в едином формате для анатомической локализации данных ядерной медицины (например, распределение радиофармацевтических средств). ПЭТ и МРТ части системы можно использовать отдельно или в сочетании; изображения можно передавать в другие системы для дополнительной обработки.
12.08. Системы радиологические диагностические и сопутствующие изделия
12.08.06. Системы магнито-резонансной томографии и сопутствующие изделия
| 221700 | 5. Медицинские изделия для in vitro диагностики (ИВД) | Анти-Mt^a групповое типирование эритроцитов ИВД, антитела | Одно или множество антител, способных связываться со специфическими антигенными детерминантами, предназначенных для использования при анализе клинического образца на предмет обнаружения Mt^a [MNS014], эритроцитарных антигенов из системы групп крови MNS, методом агглютинации.
5.04. Реагенты/наборы для определения аналитов ИВД
5.04.06. Реагенты/наборы для иммуногематологического анализа
| 221710 | 5. Медицинские изделия для in vitro диагностики (ИВД) | Антимюллеров гормон ИВД, реагент | Вещество или реактив, предназначенный для использования совместно с исходным изделием для ИВД для выполнения особой функции в анализе, который используется при количественном определении антимюллерова гормона (anti-Mullerian hormone (AMH)) в клиническом образце.
5.04. Реагенты/наборы для определения аналитов ИВД
5.04.02. Реагенты/наборы для биохимического анализа
| 221720 | 5. Медицинские изделия для in vitro диагностики (ИВД) | Антимюллеров гормон ИВД, контрольный материал | Материал, используемый для подтверждения качества анализа, предназначенный для использования при количественном определении антимюллерова гормона (anti-Mullerian hormone (AMH)) в клиническом образце.
5.04. Реагенты/наборы для определения аналитов ИВД
5.04.02. Реагенты/наборы для биохимического анализа
| 221730 | 5. Медицинские изделия для in vitro диагностики (ИВД) | Антимюллеров гормон ИВД, калибратор | Материал, используемый для установления референтных значений для анализа, предназначенный для количественного определения антимюллерова гормона (anti-Mullerian hormone (AMH)) в клиническом образце.
5.04. Реагенты/наборы для определения аналитов ИВД
5.04.02. Реагенты/наборы для биохимического анализа
| 221740 | 5. Медицинские изделия для in vitro диагностики (ИВД) | Антимюллеров гормон ИВД, набор, иммуноферментный анализ (ИФА) | Набор реагентов и других связанных с ними материалов, предназначенный для количественного определения антимюллерова гормона (anti-Mullerian hormone (AMH)) в клиническом образце методом иммуноферментного анализа (ИФА).
5.04. Реагенты/наборы для определения аналитов ИВД
5.04.02. Реагенты/наборы для биохимического анализа
| 221750 | 5. Медицинские изделия для in vitro диагностики (ИВД) | Определение группы крови системы АВО ИВД, набор, реакция агглютинации | Набор антител, способных связываться со специфическими антигенными детерминантами и предназначенных для совместного использования в тестировании клинического образца для определения одного или нескольких антигенов эритроцитов системы АВ0 (ABO multiple blood grouping IVD, kit) методом агглютинации.
5.04. Реагенты/наборы для определения аналитов ИВД
5.04.06. Реагенты/наборы для иммуногематологического анализа
| 221760 | 11. Офтальмологические медицинские изделия | Изолятор глазной мышцы имплантируемый | Имплантируемое изделие из синтетических материалов, которое используется для обволакивания или изоляции глазной мышцы.
11.19. Протезы интраокулярные и сопутствующие изделия
| 221770 | 11. Офтальмологические медицинские изделия | Зажим для глазных мышц | Ручной офтальмологический хирургический инструмент предназначен для атравматичного захвата и удерживания экстраокулярных мышц во время офтальмологического хирургического вмешательства. Он доступен в различных размерах и конструкциях и изготовлен из высококачественной нержавеющей стали. Это изделие многоразового использования.
11.27. Прочие офтальмологические медицинские изделия
| 221770 | 18. Хирургические инструменты/системы и сопутствующие медицинские изделия | Зажим для глазных мышц | Ручной офтальмологический хирургический инструмент предназначен для атравматичного захвата и удерживания экстраокулярных мышц во время офтальмологического хирургического вмешательства. Он доступен в различных размерах и конструкциях и изготовлен из высококачественной нержавеющей стали. Это изделие многоразового использования.
18.16. Зажимы хирургические
| 221780 | 15. Стоматологические медицинские изделия | Система электростимуляции жевательных мышц | Комплект инструментов для электростимуляции жевательных и мимических мышц. Как правило, состоит из генератора электрических импульсов, соответствующих активных электродов, которые обычно помещаются на венечную вырезку нижней челюсти, а общий обратный электрод располагается на затылочной поверхности у линии роста волос. Прибор, как правило, применяется в стоматологии для расслабления мимических и жевательных мышц при лечении мышечного спазма, дисфункции височно-нижнечелюстного сустава (ВНЧС) и связанной с этим боли, для устранения симптомов, связанных с мышечным спазмом, для регистрации прикуса и отпечатков зубов, а также для других терапевтических целей.
15.26. Прочие стоматологические медицинские изделия
| 221790 | 13. Реабилитационные и адаптированные для инвалидов медицинские изделия | Бандаж для стомированных больных | Нестерильный фрагмент, полоска или бандаж из материала, разработанного для подачи давления с целью закрепления калоприемника (емкости, в которую собираются отходы организма через стому) на теле пациента. Это изделие, пригодное для многоразового использования.
13.07. Средства ухода персональные адаптированные
| 221790 | 16. Урологические медицинские изделия | Бандаж для стомированных больных | Нестерильный фрагмент, полоска или бандаж из материала, разработанного для подачи давления с целью закрепления калоприемника (емкости, в которую собираются отходы организма через стому) на теле пациента. Это изделие, пригодное для многоразового использования.
16.14. Прочие урологические медицинские изделия
| 221790 | 18. Хирургические инструменты/системы и сопутствующие медицинские изделия | Бандаж для стомированных больных | Нестерильный фрагмент, полоска или бандаж из материала, разработанного для подачи давления с целью закрепления калоприемника (емкости, в которую собираются отходы организма через стому) на теле пациента. Это изделие, пригодное для многоразового использования.
18.50. Трокары и сопутствующие изделия
| 221790 | 18. Хирургические инструменты/системы и сопутствующие медицинские изделия | Бандаж для стомированных больных | Нестерильный фрагмент, полоска или бандаж из материала, разработанного для подачи давления с целью закрепления калоприемника (емкости, в которую собираются отходы организма через стому) на теле пациента. Это изделие, пригодное для многоразового использования.
18.57. Прочие хирургические инструменты/системы и сопутствующие медицинские изделия
| 221790 | 3. Гастроэнтерологические медицинские изделия | Бандаж для стомированных больных | Нестерильный фрагмент, полоска или бандаж из материала, разработанного для подачи давления с целью закрепления калоприемника (емкости, в которую собираются отходы организма через стому) на теле пациента. Это изделие, пригодное для многоразового использования.
3.14. Устройства стомирования и сопутствующие изделия
| 221790 | 6. Медицинские изделия для манипуляций/восстановления тканей/органов человека | Бандаж для стомированных больных | Нестерильный фрагмент, полоска или бандаж из материала, разработанного для подачи давления с целью закрепления калоприемника (емкости, в которую собираются отходы организма через стому) на теле пациента. Это изделие, пригодное для многоразового использования.
6.06. Повязки и сопутствующие изделия
| 221800 | 13. Реабилитационные и адаптированные для инвалидов медицинские изделия | Зажим для калоприемника | Нестерильное изделие, используемое для обеспечения освобождения и/или повторного закрытия открытого калоприемника. Это изделие, пригодное для многоразового использования.
13.07. Средства ухода персональные адаптированные
| 221800 | 16. Урологические медицинские изделия | Зажим для калоприемника | Нестерильное изделие, используемое для обеспечения освобождения и/или повторного закрытия открытого калоприемника. Это изделие, пригодное для многоразового использования.
16.14. Прочие урологические медицинские изделия
| 221800 | 18. Хирургические инструменты/системы и сопутствующие медицинские изделия | Зажим для калоприемника | Нестерильное изделие, используемое для обеспечения освобождения и/или повторного закрытия открытого калоприемника. Это изделие, пригодное для многоразового использования.
18.50. Трокары и сопутствующие изделия
| 221800 | 18. Хирургические инструменты/системы и сопутствующие медицинские изделия | Зажим для калоприемника | Нестерильное изделие, используемое для обеспечения освобождения и/или повторного закрытия открытого калоприемника. Это изделие, пригодное для многоразового использования.
18.57. Прочие хирургические инструменты/системы и сопутствующие медицинские изделия
| 221800 | 3. Гастроэнтерологические медицинские изделия | Зажим для калоприемника | Нестерильное изделие, используемое для обеспечения освобождения и/или повторного закрытия открытого калоприемника. Это изделие, пригодное для многоразового использования.
3.14. Устройства стомирования и сопутствующие изделия
| 221810 | 13. Реабилитационные и адаптированные для инвалидов медицинские изделия | Пояс/пластина для фиксации калоприемника | Нестерильное приспособление для закрепления, состоящее из пластины и ремня, разработанное для подачи давления с целью фиксации калоприемника (емкости для сбора отходов организма через стому) на теле пациента. Это изделие, пригодное для многоразового использования.
13.07. Средства ухода персональные адаптированные
| 221810 | 16. Урологические медицинские изделия | Пояс/пластина для фиксации калоприемника | Нестерильное приспособление для закрепления, состоящее из пластины и ремня, разработанное для подачи давления с целью фиксации калоприемника (емкости для сбора отходов организма через стому) на теле пациента. Это изделие, пригодное для многоразового использования.
16.14. Прочие урологические медицинские изделия
| 221810 | 18. Хирургические инструменты/системы и сопутствующие медицинские изделия | Пояс/пластина для фиксации калоприемника | Нестерильное приспособление для закрепления, состоящее из пластины и ремня, разработанное для подачи давления с целью фиксации калоприемника (емкости для сбора отходов организма через стому) на теле пациента. Это изделие, пригодное для многоразового использования.
18.50. Трокары и сопутствующие изделия
| 221810 | 18. Хирургические инструменты/системы и сопутствующие медицинские изделия | Пояс/пластина для фиксации калоприемника | Нестерильное приспособление для закрепления, состоящее из пластины и ремня, разработанное для подачи давления с целью фиксации калоприемника (емкости для сбора отходов организма через стому) на теле пациента. Это изделие, пригодное для многоразового использования.
18.57. Прочие хирургические инструменты/системы и сопутствующие медицинские изделия
| 221810 | 3. Гастроэнтерологические медицинские изделия | Пояс/пластина для фиксации калоприемника | Нестерильное приспособление для закрепления, состоящее из пластины и ремня, разработанное для подачи давления с целью фиксации калоприемника (емкости для сбора отходов организма через стому) на теле пациента. Это изделие, пригодное для многоразового использования.
3.14. Устройства стомирования и сопутствующие изделия
| 221820 | 13. Реабилитационные и адаптированные для инвалидов медицинские изделия | Карман трубки для желудочно-кишечной стомы | Нестерильный неинвазивный мешочек, оборачиваемый вокруг выступающего конца трубки для желудочно-кишечной стомы (например, гастростомической или еюностомической трубки) для удержания и поддержки с целью обеспечения стабильного расположения трубки на пациенте. Это изделие, пригодное для многоразового использования.
13.07. Средства ухода персональные адаптированные
| 221820 | 16. Урологические медицинские изделия | Карман трубки для желудочно-кишечной стомы | Нестерильный неинвазивный мешочек, оборачиваемый вокруг выступающего конца трубки для желудочно-кишечной стомы (например, гастростомической или еюностомической трубки) для удержания и поддержки с целью обеспечения стабильного расположения трубки на пациенте. Это изделие, пригодное для многоразового использования.
16.14. Прочие урологические медицинские изделия
| 221820 | 18. Хирургические инструменты/системы и сопутствующие медицинские изделия | Карман трубки для желудочно-кишечной стомы | Нестерильный неинвазивный мешочек, оборачиваемый вокруг выступающего конца трубки для желудочно-кишечной стомы (например, гастростомической или еюностомической трубки) для удержания и поддержки с целью обеспечения стабильного расположения трубки на пациенте. Это изделие, пригодное для многоразового использования.
18.50. Трокары и сопутствующие изделия
| 221820 | 18. Хирургические инструменты/системы и сопутствующие медицинские изделия | Карман трубки для желудочно-кишечной стомы | Нестерильный неинвазивный мешочек, оборачиваемый вокруг выступающего конца трубки для желудочно-кишечной стомы (например, гастростомической или еюностомической трубки) для удержания и поддержки с целью обеспечения стабильного расположения трубки на пациенте. Это изделие, пригодное для многоразового использования.
18.57. Прочие хирургические инструменты/системы и сопутствующие медицинские изделия
| 221820 | 3. Гастроэнтерологические медицинские изделия | Карман трубки для желудочно-кишечной стомы | Нестерильный неинвазивный мешочек, оборачиваемый вокруг выступающего конца трубки для желудочно-кишечной стомы (например, гастростомической или еюностомической трубки) для удержания и поддержки с целью обеспечения стабильного расположения трубки на пациенте. Это изделие, пригодное для многоразового использования.
3.14. Устройства стомирования и сопутствующие изделия
| 221830 | 13. Реабилитационные и адаптированные для инвалидов медицинские изделия | Адаптер низкого давления для калоприемника | Нестерильное изделие, разработанное для использования с двухкомпонентным калоприемником для облегчения наложения мешка на клейкую пластину (пасту-герметик), что минимизирует давление на область живота во время соединения этих компонентов. После наложения изделия на пластину адаптер низкого давления позволяет пользователю просунуть пальцы между пластиной и фланцем (соединением на клейкой пластине) для присоединения мешка к адаптеру. Как правило, сделано из синтетического полимера [например, полиэтилена низкой плотности (LDPE)]; доступны изделия различных размеров. Предназначено для использования в домашних условиях, больницах и домах престарелых. Это изделие для одноразового использования.
13.07. Средства ухода персональные адаптированные
| 221830 | 16. Урологические медицинские изделия | Адаптер низкого давления для калоприемника | Нестерильное изделие, разработанное для использования с двухкомпонентным калоприемником для облегчения наложения мешка на клейкую пластину (пасту-герметик), что минимизирует давление на область живота во время соединения этих компонентов. После наложения изделия на пластину адаптер низкого давления позволяет пользователю просунуть пальцы между пластиной и фланцем (соединением на клейкой пластине) для присоединения мешка к адаптеру. Как правило, сделано из синтетического полимера [например, полиэтилена низкой плотности (LDPE)]; доступны изделия различных размеров. Предназначено для использования в домашних условиях, больницах и домах престарелых. Это изделие для одноразового использования.
16.14. Прочие урологические медицинские изделия
| 221830 | 18. Хирургические инструменты/системы и сопутствующие медицинские изделия | Адаптер низкого давления для калоприемника | Нестерильное изделие, разработанное для использования с двухкомпонентным калоприемником для облегчения наложения мешка на клейкую пластину (пасту-герметик), что минимизирует давление на область живота во время соединения этих компонентов. После наложения изделия на пластину адаптер низкого давления позволяет пользователю просунуть пальцы между пластиной и фланцем (соединением на клейкой пластине) для присоединения мешка к адаптеру. Как правило, сделано из синтетического полимера [например, полиэтилена низкой плотности (LDPE)]; доступны изделия различных размеров. Предназначено для использования в домашних условиях, больницах и домах престарелых. Это изделие для одноразового использования.
18.50. Трокары и сопутствующие изделия
| 221830 | 18. Хирургические инструменты/системы и сопутствующие медицинские изделия | Адаптер низкого давления для калоприемника | Нестерильное изделие, разработанное для использования с двухкомпонентным калоприемником для облегчения наложения мешка на клейкую пластину (пасту-герметик), что минимизирует давление на область живота во время соединения этих компонентов. После наложения изделия на пластину адаптер низкого давления позволяет пользователю просунуть пальцы между пластиной и фланцем (соединением на клейкой пластине) для присоединения мешка к адаптеру. Как правило, сделано из синтетического полимера [например, полиэтилена низкой плотности (LDPE)]; доступны изделия различных размеров. Предназначено для использования в домашних условиях, больницах и домах престарелых. Это изделие для одноразового использования.
18.57. Прочие хирургические инструменты/системы и сопутствующие медицинские изделия
| 221830 | 3. Гастроэнтерологические медицинские изделия | Адаптер низкого давления для калоприемника | Нестерильное изделие, разработанное для использования с двухкомпонентным калоприемником для облегчения наложения мешка на клейкую пластину (пасту-герметик), что минимизирует давление на область живота во время соединения этих компонентов. После наложения изделия на пластину адаптер низкого давления позволяет пользователю просунуть пальцы между пластиной и фланцем (соединением на клейкой пластине) для присоединения мешка к адаптеру. Как правило, сделано из синтетического полимера [например, полиэтилена низкой плотности (LDPE)]; доступны изделия различных размеров. Предназначено для использования в домашних условиях, больницах и домах престарелых. Это изделие для одноразового использования.
3.14. Устройства стомирования и сопутствующие изделия
| 221840 | 13. Реабилитационные и адаптированные для инвалидов медицинские изделия | Пластина калоприемника, конвексная | Нестерильное изделие с конвексной поверхностью, предназначенное для накладывания и приклеивания к перистомальной коже с целью обеспечения корректного расположения и фиксации фланца калоприемника для кишечной стомы (т.е., однокомпонентного или состоящего из двух/нескольких сменных компонентов) и для защиты этой зоны от загрязнения отходами организма. Конвексная форма изделия используется для улучшения контакта с перистомальной кожей ровной стомы или, чаще, втянутой стомы. Как правило, изделие накладывается самим пациентом. Это изделие для одноразового использования.
13.07. Средства ухода персональные адаптированные
| 221840 | 16. Урологические медицинские изделия | Пластина калоприемника, конвексная | Нестерильное изделие с конвексной поверхностью, предназначенное для накладывания и приклеивания к перистомальной коже с целью обеспечения корректного расположения и фиксации фланца калоприемника для кишечной стомы (т.е., однокомпонентного или состоящего из двух/нескольких сменных компонентов) и для защиты этой зоны от загрязнения отходами организма. Конвексная форма изделия используется для улучшения контакта с перистомальной кожей ровной стомы или, чаще, втянутой стомы. Как правило, изделие накладывается самим пациентом. Это изделие для одноразового использования.
16.14. Прочие урологические медицинские изделия
| 221840 | 18. Хирургические инструменты/системы и сопутствующие медицинские изделия | Пластина калоприемника, конвексная | Нестерильное изделие с конвексной поверхностью, предназначенное для накладывания и приклеивания к перистомальной коже с целью обеспечения корректного расположения и фиксации фланца калоприемника для кишечной стомы (т.е., однокомпонентного или состоящего из двух/нескольких сменных компонентов) и для защиты этой зоны от загрязнения отходами организма. Конвексная форма изделия используется для улучшения контакта с перистомальной кожей ровной стомы или, чаще, втянутой стомы. Как правило, изделие накладывается самим пациентом. Это изделие для одноразового использования.
18.50. Трокары и сопутствующие изделия
| 221840 | 18. Хирургические инструменты/системы и сопутствующие медицинские изделия | Пластина калоприемника, конвексная | Нестерильное изделие с конвексной поверхностью, предназначенное для накладывания и приклеивания к перистомальной коже с целью обеспечения корректного расположения и фиксации фланца калоприемника для кишечной стомы (т.е., однокомпонентного или состоящего из двух/нескольких сменных компонентов) и для защиты этой зоны от загрязнения отходами организма. Конвексная форма изделия используется для улучшения контакта с перистомальной кожей ровной стомы или, чаще, втянутой стомы. Как правило, изделие накладывается самим пациентом. Это изделие для одноразового использования.
18.57. Прочие хирургические инструменты/системы и сопутствующие медицинские изделия
| 221840 | 3. Гастроэнтерологические медицинские изделия | Пластина калоприемника, конвексная | Нестерильное изделие с конвексной поверхностью, предназначенное для накладывания и приклеивания к перистомальной коже с целью обеспечения корректного расположения и фиксации фланца калоприемника для кишечной стомы (т.е., однокомпонентного или состоящего из двух/нескольких сменных компонентов) и для защиты этой зоны от загрязнения отходами организма. Конвексная форма изделия используется для улучшения контакта с перистомальной кожей ровной стомы или, чаще, втянутой стомы. Как правило, изделие накладывается самим пациентом. Это изделие для одноразового использования.
3.14. Устройства стомирования и сопутствующие изделия
| 221840 | 6. Медицинские изделия для манипуляций/восстановления тканей/органов человека | Пластина калоприемника, конвексная | Нестерильное изделие с конвексной поверхностью, предназначенное для накладывания и приклеивания к перистомальной коже с целью обеспечения корректного расположения и фиксации фланца калоприемника для кишечной стомы (т.е., однокомпонентного или состоящего из двух/нескольких сменных компонентов) и для защиты этой зоны от загрязнения отходами организма. Конвексная форма изделия используется для улучшения контакта с перистомальной кожей ровной стомы или, чаще, втянутой стомы. Как правило, изделие накладывается самим пациентом. Это изделие для одноразового использования.
6.06. Повязки и сопутствующие изделия
| 221850 | 13. Реабилитационные и адаптированные для инвалидов медицинские изделия | Пластина калоприемника, плоская | Нестерильное изделие с плоской поверхностью, предназначенное для накладывания и приклеивания к перистомальной коже (как правило, в случае нормальной хорошо сформированной стомы) с целью обеспечения корректного расположения и фиксации фланца калоприемника для кишечной стомы (т.е., однокомпонентного или состоящего из двух/нескольких сменных компонентов) и для защиты этой зоны от загрязнения отходами организма. Как правило, изделие накладывается самим пациентом. Это изделие для одноразового использования.
13.07. Средства ухода персональные адаптированные
| 221850 | 16. Урологические медицинские изделия | Пластина калоприемника, плоская | Нестерильное изделие с плоской поверхностью, предназначенное для накладывания и приклеивания к перистомальной коже (как правило, в случае нормальной хорошо сформированной стомы) с целью обеспечения корректного расположения и фиксации фланца калоприемника для кишечной стомы (т.е., однокомпонентного или состоящего из двух/нескольких сменных компонентов) и для защиты этой зоны от загрязнения отходами организма. Как правило, изделие накладывается самим пациентом. Это изделие для одноразового использования.
16.14. Прочие урологические медицинские изделия
| 221850 | 18. Хирургические инструменты/системы и сопутствующие медицинские изделия | Пластина калоприемника, плоская | Нестерильное изделие с плоской поверхностью, предназначенное для накладывания и приклеивания к перистомальной коже (как правило, в случае нормальной хорошо сформированной стомы) с целью обеспечения корректного расположения и фиксации фланца калоприемника для кишечной стомы (т.е., однокомпонентного или состоящего из двух/нескольких сменных компонентов) и для защиты этой зоны от загрязнения отходами организма. Как правило, изделие накладывается самим пациентом. Это изделие для одноразового использования.
18.50. Трокары и сопутствующие изделия
| 221850 | 18. Хирургические инструменты/системы и сопутствующие медицинские изделия | Пластина калоприемника, плоская | Нестерильное изделие с плоской поверхностью, предназначенное для накладывания и приклеивания к перистомальной коже (как правило, в случае нормальной хорошо сформированной стомы) с целью обеспечения корректного расположения и фиксации фланца калоприемника для кишечной стомы (т.е., однокомпонентного или состоящего из двух/нескольких сменных компонентов) и для защиты этой зоны от загрязнения отходами организма. Как правило, изделие накладывается самим пациентом. Это изделие для одноразового использования.
18.57. Прочие хирургические инструменты/системы и сопутствующие медицинские изделия
| 221850 | 3. Гастроэнтерологические медицинские изделия | Пластина калоприемника, плоская | Нестерильное изделие с плоской поверхностью, предназначенное для накладывания и приклеивания к перистомальной коже (как правило, в случае нормальной хорошо сформированной стомы) с целью обеспечения корректного расположения и фиксации фланца калоприемника для кишечной стомы (т.е., однокомпонентного или состоящего из двух/нескольких сменных компонентов) и для защиты этой зоны от загрязнения отходами организма. Как правило, изделие накладывается самим пациентом. Это изделие для одноразового использования.
3.14. Устройства стомирования и сопутствующие изделия
| 221850 | 6. Медицинские изделия для манипуляций/восстановления тканей/органов человека | Пластина калоприемника, плоская | Нестерильное изделие с плоской поверхностью, предназначенное для накладывания и приклеивания к перистомальной коже (как правило, в случае нормальной хорошо сформированной стомы) с целью обеспечения корректного расположения и фиксации фланца калоприемника для кишечной стомы (т.е., однокомпонентного или состоящего из двух/нескольких сменных компонентов) и для защиты этой зоны от загрязнения отходами организма. Как правило, изделие накладывается самим пациентом. Это изделие для одноразового использования.
6.06. Повязки и сопутствующие изделия
| 221860 | 13. Реабилитационные и адаптированные для инвалидов медицинские изделия | Вкладыш конвексный стомный | Нестерильное изделие, разработанное для улучшения контакта между флангом остомического приспособления с двумя блоками или множеством блоков и перистомальной кожи покрасневшей стомы или, что чаще, отодвинутой назад стомы (стомы с сопредельным западением, шрамом, складкой или другим патологическим состоянием), для которой желательно создать дополнительный барьер при контакте с кожей. Изделие помещается между флангом остомического приспособления и стомальной кожей, как правило, для заполнения промежутков путем предоставления конвексности (видимой выпуклости), что уменьшает вероятность протеканий. После применения изделием нельзя пользоваться повторно.
13.07. Средства ухода персональные адаптированные
| 221860 | 16. Урологические медицинские изделия | Вкладыш конвексный стомный | Нестерильное изделие, разработанное для улучшения контакта между флангом остомического приспособления с двумя блоками или множеством блоков и перистомальной кожи покрасневшей стомы или, что чаще, отодвинутой назад стомы (стомы с сопредельным западением, шрамом, складкой или другим патологическим состоянием), для которой желательно создать дополнительный барьер при контакте с кожей. Изделие помещается между флангом остомического приспособления и стомальной кожей, как правило, для заполнения промежутков путем предоставления конвексности (видимой выпуклости), что уменьшает вероятность протеканий. После применения изделием нельзя пользоваться повторно.
16.14. Прочие урологические медицинские изделия
| 221860 | 18. Хирургические инструменты/системы и сопутствующие медицинские изделия | Вкладыш конвексный стомный | Нестерильное изделие, разработанное для улучшения контакта между флангом остомического приспособления с двумя блоками или множеством блоков и перистомальной кожи покрасневшей стомы или, что чаще, отодвинутой назад стомы (стомы с сопредельным западением, шрамом, складкой или другим патологическим состоянием), для которой желательно создать дополнительный барьер при контакте с кожей. Изделие помещается между флангом остомического приспособления и стомальной кожей, как правило, для заполнения промежутков путем предоставления конвексности (видимой выпуклости), что уменьшает вероятность протеканий. После применения изделием нельзя пользоваться повторно.
18.50. Трокары и сопутствующие изделия
| 221860 | 18. Хирургические инструменты/системы и сопутствующие медицинские изделия | Вкладыш конвексный стомный | Нестерильное изделие, разработанное для улучшения контакта между флангом остомического приспособления с двумя блоками или множеством блоков и перистомальной кожи покрасневшей стомы или, что чаще, отодвинутой назад стомы (стомы с сопредельным западением, шрамом, складкой или другим патологическим состоянием), для которой желательно создать дополнительный барьер при контакте с кожей. Изделие помещается между флангом остомического приспособления и стомальной кожей, как правило, для заполнения промежутков путем предоставления конвексности (видимой выпуклости), что уменьшает вероятность протеканий. После применения изделием нельзя пользоваться повторно.
18.57. Прочие хирургические инструменты/системы и сопутствующие медицинские изделия
| 221860 | 3. Гастроэнтерологические медицинские изделия | Вкладыш конвексный стомный | Нестерильное изделие, разработанное для улучшения контакта между флангом остомического приспособления с двумя блоками или множеством блоков и перистомальной кожи покрасневшей стомы или, что чаще, отодвинутой назад стомы (стомы с сопредельным западением, шрамом, складкой или другим патологическим состоянием), для которой желательно создать дополнительный барьер при контакте с кожей. Изделие помещается между флангом остомического приспособления и стомальной кожей, как правило, для заполнения промежутков путем предоставления конвексности (видимой выпуклости), что уменьшает вероятность протеканий. После применения изделием нельзя пользоваться повторно.
3.14. Устройства стомирования и сопутствующие изделия
| 221860 | 6. Медицинские изделия для манипуляций/восстановления тканей/органов человека | Вкладыш конвексный стомный | Нестерильное изделие, разработанное для улучшения контакта между флангом остомического приспособления с двумя блоками или множеством блоков и перистомальной кожи покрасневшей стомы или, что чаще, отодвинутой назад стомы (стомы с сопредельным западением, шрамом, складкой или другим патологическим состоянием), для которой желательно создать дополнительный барьер при контакте с кожей. Изделие помещается между флангом остомического приспособления и стомальной кожей, как правило, для заполнения промежутков путем предоставления конвексности (видимой выпуклости), что уменьшает вероятность протеканий. После применения изделием нельзя пользоваться повторно.
6.06. Повязки и сопутствующие изделия
| 221870 | 13. Реабилитационные и адаптированные для инвалидов медицинские изделия | Шприц для промывания стомы | Стерильное изделие, состоящее из цилиндра (шприца) с поршнем, предназначенное для использования при промывании внутреннего контейнера стомы, в который через открытое отверстие или дыру собираются отходы организма из кишечника. Это изделие для одноразового использования.
13.07. Средства ухода персональные адаптированные
| 221870 | 16. Урологические медицинские изделия | Шприц для промывания стомы | Стерильное изделие, состоящее из цилиндра (шприца) с поршнем, предназначенное для использования при промывании внутреннего контейнера стомы, в который через открытое отверстие или дыру собираются отходы организма из кишечника. Это изделие для одноразового использования.
16.14. Прочие урологические медицинские изделия
| 221870 | 3. Гастроэнтерологические медицинские изделия | Шприц для промывания стомы | Стерильное изделие, состоящее из цилиндра (шприца) с поршнем, предназначенное для использования при промывании внутреннего контейнера стомы, в который через открытое отверстие или дыру собираются отходы организма из кишечника. Это изделие для одноразового использования.
3.16. Прочие гастроэнтерологические медицинские изделия
| 221870 | 6. Медицинские изделия для манипуляций/восстановления тканей/органов человека | Шприц для промывания стомы | Стерильное изделие, состоящее из цилиндра (шприца) с поршнем, предназначенное для использования при промывании внутреннего контейнера стомы, в который через открытое отверстие или дыру собираются отходы организма из кишечника. Это изделие для одноразового использования.
6.15. Устройства дренирования/удаления жидкостей/тканей
| 221890 | 5. Медицинские изделия для in vitro диагностики (ИВД) | Канамицин минимальная ингибирующая концентрация ИВД | Тест-полоска со шкалой или набор реагентов, содержащих канамицин (kanamycin) в различных концентрациях, предназначенный для использования при определении минимальной ингибирующей концентрациии для микроорганизмов, выделенных из клинического образца путем культивирования.
5.04. Реагенты/наборы для определения аналитов ИВД
5.04.08. Реагенты/наборы для определения микробных изолятов ИВД
| 221900 | 5. Медицинские изделия для in vitro диагностики (ИВД) | Апрамицин диски для тестирования на чувствительность ИВД | Диски, содержащие определенное количество апрамицина (apramycin), предназначенные для определения антимикробной чувствительности микроорганизмов, выделенных из клинического образца путем культивирования.
5.04. Реагенты/наборы для определения аналитов ИВД
5.04.08. Реагенты/наборы для определения микробных изолятов ИВД
| 221910 | 5. Медицинские изделия для in vitro диагностики (ИВД) | Колимицин диски для тестирования на чувствительность ИВД | Диски, содержащие определенное количество колимицина (colimycin), предназначенные для определения антимикробной чувствительности микроорганизмов, выделенных из клинического образца путем культивирования.
5.04. Реагенты/наборы для определения аналитов ИВД
5.04.08. Реагенты/наборы для определения микробных изолятов ИВД
| 221920 | 5. Медицинские изделия для in vitro диагностики (ИВД) | Сизомицин терапевтический лекарственный мониторинг ИВД, калибратор | Материал, используемый для установления референтных значений для анализа, предназначенный для количественного определения и терапевтического мониторинга сизомицина (sisomycin), антибактериального средства, в клиническом образце.
5.04. Реагенты/наборы для определения аналитов ИВД
5.04.02. Реагенты/наборы для биохимического анализа
| 221930 | 5. Медицинские изделия для in vitro диагностики (ИВД) | Сизомицин терапевтический лекарственный мониторинг ИВД, контрольный материал | Материал, используемый для подтверждения качества анализа, предназначенный для использования при количественном определении и терапевтическом мониторинге сизомицина (sisomycin), антибактериального средства, в клиническом образце.
5.04. Реагенты/наборы для определения аналитов ИВД
5.04.02. Реагенты/наборы для биохимического анализа
| 221940 | 5. Медицинские изделия для in vitro диагностики (ИВД) | Джозамицин диски для тестирования на чувствительность ИВД | Диски, содержащие определенное количество джозамицина (josamycin), предназначенные для определения антимикробной чувствительности микроорганизмов, выделенных из клинического образца путем культивирования.
5.04. Реагенты/наборы для определения аналитов ИВД
5.04.08. Реагенты/наборы для определения микробных изолятов ИВД
| 221950 | 5. Медицинские изделия для in vitro диагностики (ИВД) | Канамицин терапевтический лекарственный мониторинг ИВД, набор, радиоиммунный анализ (РИА) | Набор реагентов и других связанных с ними материалов, предназначенный для количественного определения и терапевтического мониторинга антимикробного препарата канамицин (kanamycin) в клиническом образце методом жидкостной хроматографии.
5.04. Реагенты/наборы для определения аналитов ИВД
5.04.02. Реагенты/наборы для биохимического анализа
| 221960 | 5. Медицинские изделия для in vitro диагностики (ИВД) | Рапамицин (сиролимус) терапевтический лекарственный мониторинг ИВД, набор, иммуноферментный анализ (ИФА) | Набор реагентов и других связанных с ними материалов, предназначенный для количественного определения и терапевтического мониторинга рапамицина (сиролимуса, rapamycin, sirolimus), иммунодепрессанта, в клиническом образце с использованием метода иммуноферментного анализа (ИФА).
5.04. Реагенты/наборы для определения аналитов ИВД
5.04.02. Реагенты/наборы для биохимического анализа
| 221970 | 5. Медицинские изделия для in vitro диагностики (ИВД) | Канамицин диски для тестирования на чувствительность ИВД | Диски, содержащие определенное количество канамицина (kanamycin), предназначенные для определения антимикробной чувствительности микроорганизмов, выделенных из клинического образца путем культивирования.
5.04. Реагенты/наборы для определения аналитов ИВД
5.04.08. Реагенты/наборы для определения микробных изолятов ИВД
| 221980 | 5. Медицинские изделия для in vitro диагностики (ИВД) | Канамицин терапевтический лекарственный мониторинг ИВД, калибратор | Материал, используемый для установления референтных значений для анализа, предназначенный для количественного определения и терапевтического мониторинга антимикробного препарата канамицин (kanamycin) в клиническом образце.
5.04. Реагенты/наборы для определения аналитов ИВД
5.04.02. Реагенты/наборы для биохимического анализа
| 221990 | 5. Медицинские изделия для in vitro диагностики (ИВД) | Рапамицин (сиролимус) терапевтический лекарственный мониторинг ИВД, калибратор | Материал, используемый для установления референтных значений для анализа, предназначенный для использования при количественном определении и терапевтическом мониторинге рапамицина (сиролимуса, rapamycin, sirolimus), иммунодепрессанта, в клиническом образце.
5.04. Реагенты/наборы для определения аналитов ИВД
5.04.02. Реагенты/наборы для биохимического анализа
| 222000 | 5. Медицинские изделия для in vitro диагностики (ИВД) | Канамицин терапевтический лекарственный мониторинг ИВД, контрольный материал | Материал, используемый для подтверждения качества анализа, предназначенный для использования при количественном определении и терапевтическом мониторинге антимикробного препарата канамицин (kanamycin) в клиническом образце.
5.04. Реагенты/наборы для определения аналитов ИВД
5.04.02. Реагенты/наборы для биохимического анализа
| 222010 | 5. Медицинские изделия для in vitro диагностики (ИВД) | Рапамицин (сиролимус) терапевтический лекарственный мониторинг ИВД, контрольный материал | Материал, используемый для подтверждения качества анализа, предназначенный для использования при количественном определении и терапевтическом лекарственном мониторинге рапамицина (сиролимуса, rapamycin, sirolimus), иммунодепрессанта, в клиническом образце.
5.04. Реагенты/наборы для определения аналитов ИВД
5.04.02. Реагенты/наборы для биохимического анализа
| 222020 | 5. Медицинские изделия для in vitro диагностики (ИВД) | Сизомицин терапевтический лекарственный мониторинг ИВД, набор, жидкостная хроматография | Набор реагентов и других связанных с ними материалов, предназначенный для количественного определения и терапевтического мониторинга сизомицина (sisomycin), антибактериального средства, в клиническом образце с использованием метода жидкостной хроматографии.
5.04. Реагенты/наборы для определения аналитов ИВД
5.04.02. Реагенты/наборы для биохимического анализа
| 222030 | 5. Медицинские изделия для in vitro диагностики (ИВД) | Канамицин терапевтический лекарственный мониторинг ИВД, реагент | Вещество или реактив, предназначенный для использования совместно с исходным изделием для ИВД для выполнения особой функции в анализе, который используется для количественного определения и терапевтического мониторинга антимикробного препарата канамицин (kanamycin) в клиническом образце.
5.04. Реагенты/наборы для определения аналитов ИВД
5.04.02. Реагенты/наборы для биохимического анализа
| 222040 | 5. Медицинские изделия для in vitro диагностики (ИВД) | Рапамицин (сиролимус) терапевтический лекарственный мониторинг ИВД, реагент | Вещество или реактив, предназначенный для использования совместно с исходным изделием для ИВД с целью выполнения определенной функции в анализе, который используется при количественном определении и терапевтическом мониторинге рапамицина (сиролимуса, rapamycin, sirolimus), иммунодепрессанта, в клиническом образце.
5.04. Реагенты/наборы для определения аналитов ИВД
5.04.02. Реагенты/наборы для биохимического анализа
| 222050 | 5. Медицинские изделия для in vitro диагностики (ИВД) | Сизомицин терапевтический лекарственный мониторинг ИВД, реагент | Вещество или реактив, предназначенный для использования совместно с исходным изделием для ИВД с целью выполнения определенной функции в анализе, который используется при количественном определении и терапевтическом мониторинге сизомицина (sisomycin), антибактериального средства, в клиническом образце.
5.04. Реагенты/наборы для определения аналитов ИВД
5.04.02. Реагенты/наборы для биохимического анализа
| 222060 | 5. Медицинские изделия для in vitro диагностики (ИВД) | Chlamydia pneumoniae антигены ИВД, калибратор | Материал, используемый для установления референтных значений для анализа, предназначенный для качественного и/или количественного определения антигенов бактерии Chlamydia pneumoniae в клиническом образце.
5.04. Реагенты/наборы для определения аналитов ИВД
5.04.01. Реагенты/наборы для анализа инфекционных агентов
| 222070 | 5. Медицинские изделия для in vitro диагностики (ИВД) | Chlamydia pneumoniae антитела класса иммуноглобулин G (IgG) ИВД, реагент | Вещество или реактив, предназначенный для использования совместно с исходным изделием для ИВД для выполнения особой функции в анализе, который используется при качественном и/или количественном определении антител класса иммуноглобулин G (IgG) к бактерии Chlamydia pneumoniae в клиническом образце.
5.04. Реагенты/наборы для определения аналитов ИВД
5.04.01. Реагенты/наборы для анализа инфекционных агентов
| 222080 | 5. Медицинские изделия для in vitro диагностики (ИВД) | Chlamydia psittaci антигены ИВД, калибратор | Материал, используемый для установления референтных значений для анализа, предназначенный для качественного и/или количественного определения антигенов бактерии Chlamydia psittaci в клиническом образце.
5.04. Реагенты/наборы для определения аналитов ИВД
5.04.01. Реагенты/наборы для анализа инфекционных агентов
| 222090 | 5. Медицинские изделия для in vitro диагностики (ИВД) | Chlamydia trachomatis антигены ИВД, калибратор | Материал, используемый для установления референтных значений для анализа, предназначенный для качественного и/или количественного определения антигенов бактерии Chlamydia trachomatis в клиническом образце.
5.04. Реагенты/наборы для определения аналитов ИВД
5.04.01. Реагенты/наборы для анализа инфекционных агентов
| 222100 | 5. Медицинские изделия для in vitro диагностики (ИВД) | Chlamydia trachomatis антитела класса иммуноглобулин G (IgG) ИВД, калибратор | Материал, используемый для установления референтных значений для анализа, предназначенный для качественного и/или количественного определения антител класса иммуноглобулин G (IgG) к бактерии Chlamydia trachomatis в клиническом образце.
5.04. Реагенты/наборы для определения аналитов ИВД
5.04.01. Реагенты/наборы для анализа инфекционных агентов
| 222110 | 5. Медицинские изделия для in vitro диагностики (ИВД) | Chlamydia trachomatis антитела класса иммуноглобулин G (IgG)/IgM ИВД, калибратор | Материал, используемый для установления референтных значений для анализа, предназначенный для качественного и/или количественного определения антител классов иммуноглобулин G (IgG) и иммуноглобулин M (IgM) к бактерии Chlamydia trachomatis в клиническом образце.
5.04. Реагенты/наборы для определения аналитов ИВД
5.04.01. Реагенты/наборы для анализа инфекционных агентов
| 222120 | 5. Медицинские изделия для in vitro диагностики (ИВД) | Chlamydia trachomatis нуклеиновая кислота ИВД, набор, анализ нуклеиновых кислот | Набор реагентов и других связанных с ними материалов, предназначенный для качественного и/или количественного определения нуклеиновой кислоты, выделенной из бактерии Chlamydia trachomatis, в клиническом образце методом анализа нуклеиновых кислот.
5.04. Реагенты/наборы для определения аналитов ИВД
5.04.01. Реагенты/наборы для анализа инфекционных агентов
| 222130 | 5. Медицинские изделия для in vitro диагностики (ИВД) | Chlamydia trachomatis общие антитела ИВД, калибратор | Материал, используемый для установления референтных значений для анализа, предназначенный для качественного и/или количественного определения общих антител к бактерии Chlamydia trachomatis в клиническом образце.
5.04. Реагенты/наборы для определения аналитов ИВД
5.04.01. Реагенты/наборы для анализа инфекционных агентов
| 222140 | 5. Медицинские изделия для in vitro диагностики (ИВД) | Chlamydia pneumoniae антигены ИВД, контрольный материал | Материал, используемый для подтверждения качества анализа, предназначенный для использования при качественном и/или количественном определении антигенов бактерии Chlamydia pneumoniae в клиническом образце.
5.04. Реагенты/наборы для определения аналитов ИВД
5.04.01. Реагенты/наборы для анализа инфекционных агентов
| 222150 | 5. Медицинские изделия для in vitro диагностики (ИВД) | Chlamydia pneumoniae антитела класса иммуноглобулин A (IgA) ИВД, набор, иммуноферментный анализ (ИФА) | Набор реагентов и других связанных с ними материалов, предназначенный для качественного и/или количественного определения антител класса иммуноглобулин А (IgA) к бактерии Chlamydia pneumoniae в клиническом образце методом иммуноферментного анализа (ИФА).
5.04. Реагенты/наборы для определения аналитов ИВД
5.04.01. Реагенты/наборы для анализа инфекционных агентов
| 222160 | 5. Медицинские изделия для in vitro диагностики (ИВД) | Chlamydia psittaci антигены ИВД, контрольный материал | Материал, используемый для подтверждения качества анализа, предназначенный для использования при качественном и/или количественном определении антигенов бактерии Chlamydia psittaci в клиническом образце.
5.04. Реагенты/наборы для определения аналитов ИВД
5.04.01. Реагенты/наборы для анализа инфекционных агентов
| 222170 | 5. Медицинские изделия для in vitro диагностики (ИВД) | Chlamydia trachomatis антигены ИВД, контрольный материал | Материал, используемый для подтверждения качества анализа, предназначенный для использования при качественном и/или количественном определении антигенов бактерии Chlamydia trachomatis в клиническом образце.
5.04. Реагенты/наборы для определения аналитов ИВД
5.04.01. Реагенты/наборы для анализа инфекционных агентов
| 222180 | 5. Медицинские изделия для in vitro диагностики (ИВД) | Chlamydia trachomatis антитела класса иммуноглобулин G (IgG) ИВД, контрольный материал | Материал, используемый для подтверждения качества анализа, предназначенный для использования при качественном и/или количественном определении антител класса иммуноглобулин G (IgG) к бактерии Chlamydia trachomatis в клиническом образце.
5.04. Реагенты/наборы для определения аналитов ИВД
5.04.01. Реагенты/наборы для анализа инфекционных агентов
| 222190 | 5. Медицинские изделия для in vitro диагностики (ИВД) | Chlamydia trachomatis антитела класса иммуноглобулин G (IgG)/IgM ИВД, контрольный материал | Материал, используемый для подтверждения качества анализа, предназначенный для использования при качественном и/или количественном определении антител класса иммуноглобулин G (IgG) и иммуноглобулин M (IgM) к бактерии Chlamydia trachomatis в клиническом образце.
5.04. Реагенты/наборы для определения аналитов ИВД
5.04.01. Реагенты/наборы для анализа инфекционных агентов
| 222200 | 5. Медицинские изделия для in vitro диагностики (ИВД) | Chlamydia trachomatis нуклеиновая кислота ИВД, реагент | Вещество или реактив, предназначенный для использования совместно с исходным изделием для ИВД для выполнения особой функции в анализе, который используется для качественного и/или количественного определения нуклеиновой кислоты, выделенной из бактерии Chlamydia trachomatis, в клиническом образце.
5.04. Реагенты/наборы для определения аналитов ИВД
5.04.01. Реагенты/наборы для анализа инфекционных агентов
| 222210 | 5. Медицинские изделия для in vitro диагностики (ИВД) | Chlamydia trachomatis общие антитела ИВД, контрольный материал | Материал, используемый для подтверждения качества анализа, предназначенный для использования при качественном и/или количественном определении общих антител к бактерии Chlamydia trachomatis в клиническом образце.
5.04. Реагенты/наборы для определения аналитов ИВД
5.04.01. Реагенты/наборы для анализа инфекционных агентов
| 222220 | 5. Медицинские изделия для in vitro диагностики (ИВД) | Chlamydia pneumoniae антигены ИВД, реагент | Вещество или реактив, предназначенный для использования совместно с исходным изделием для ИВД для выполнения особой функции в анализе, который используется при качественном и/или количественном определении антигенов бактерии Chlamydia pneumoniae в клиническом образце.
5.04. Реагенты/наборы для определения аналитов ИВД
5.04.01. Реагенты/наборы для анализа инфекционных агентов
| 222230 | 5. Медицинские изделия для in vitro диагностики (ИВД) | Chlamydia pneumoniae антитела класса иммуноглобулин A (IgA) ИВД, калибратор | Материал, используемый для установления референтных значений для анализа, предназначенный для качественного и/или количественного определения антител класса иммуноглобулин А (IgA) к бактерии Chlamydia pneumoniae в клиническом образце.
5.04. Реагенты/наборы для определения аналитов ИВД
5.04.01. Реагенты/наборы для анализа инфекционных агентов
| 222240 | 5. Медицинские изделия для in vitro диагностики (ИВД) | Chlamydia psittaci антигены ИВД, реагент | Вещество или реактив, предназначенный для использования совместно с исходным изделием для ИВД для выполнения особой функции в анализе, который используется при качественном и/или количественном определении антигенов бактерии Chlamydia psittaci в клиническом образце.
5.04. Реагенты/наборы для определения аналитов ИВД
5.04.01. Реагенты/наборы для анализа инфекционных агентов
| 222250 | 5. Медицинские изделия для in vitro диагностики (ИВД) | Chlamydia trachomatis антигены ИВД, реагент | Вещество или реактив, предназначенный для использования совместно с исходным изделием для ИВД для выполнения особой функции в анализе, который используется при качественном и/или количественном определении антигенов бактерии Chlamydia trachomatis в клиническом образце.
5.04. Реагенты/наборы для определения аналитов ИВД
5.04.01. Реагенты/наборы для анализа инфекционных агентов
| 222260 | 5. Медицинские изделия для in vitro диагностики (ИВД) | Chlamydia trachomatis антитела класса иммуноглобулин G (IgG) ИВД, реагент | Вещество или реактив, предназначенный для использования совместно с исходным изделием для ИВД для выполнения особой функции в анализе, который используется при качественном и/или количественном определении антител класса иммуноглобулин G (IgG) к бактерии Chlamydia trachomatis в клиническом образце.
5.04. Реагенты/наборы для определения аналитов ИВД
5.04.01. Реагенты/наборы для анализа инфекционных агентов
| 222270 | 5. Медицинские изделия для in vitro диагностики (ИВД) | Chlamydia trachomatis антитела класса иммуноглобулин G (IgG)/IgM ИВД, реагент | Вещество или реактив, предназначенный для использования совместно с исходным изделием для ИВД для выполнения особой функции в анализе, который используется для качественного и/или количественного определения антител класса иммуноглобулин G (IgG) и иммуноглобулин M (IgM) к бактерии Chlamydia trachomatis в клиническом образце.
5.04. Реагенты/наборы для определения аналитов ИВД
5.04.01. Реагенты/наборы для анализа инфекционных агентов
| 222280 | 5. Медицинские изделия для in vitro диагностики (ИВД) | Chlamydia trachomatis общие антитела ИВД, реагент | Вещество или реактив, предназначенный для использования совместно с исходным изделием для ИВД для выполнения особой функции в анализе, который используется для качественного и/или количественного определения общих антител к бактерии Chlamydia trachomatis в клиническом образце.
5.04. Реагенты/наборы для определения аналитов ИВД
5.04.01. Реагенты/наборы для анализа инфекционных агентов
| 222290 | 5. Медицинские изделия для in vitro диагностики (ИВД) | Chlamydia pneumoniae антитела класса иммуноглобулин A (IgA) ИВД, контрольный материал | Материал, используемый для подтверждения качества анализа, предназначенный для использования при качественном и/или количественном определении антител класса иммуноглобулин А (IgA) к бактерии Chlamydia pneumoniae в клиническом образце.
5.04. Реагенты/наборы для определения аналитов ИВД
5.04.01. Реагенты/наборы для анализа инфекционных агентов
| 222300 | 5. Медицинские изделия для in vitro диагностики (ИВД) | Chlamydia pneumoniae антитела класса иммуноглобулин M (IgM) ИВД, набор, иммуноферментный анализ (ИФА) | Набор реагентов и других связанных с ними материалов, предназначенный для качественного и/или количественного определения антител класса иммуноглобулин M (IgM) к бактерии Chlamydia pneumoniae в клиническом образце методом иммуноферментного анализа (ИФА).
5.04. Реагенты/наборы для определения аналитов ИВД
5.04.01. Реагенты/наборы для анализа инфекционных агентов
| 222310 | 5. Медицинские изделия для in vitro диагностики (ИВД) | Chlamydia psittaci общие антитела ИВД, набор, иммунофлуоресцентный анализ | Набор реагентов и других связанных с ними материалов, предназначенный для качественного и/или количественного определения общих антител к бактерии Chlamydia psittaci в клиническом образце методом иммунофлуоресцентного анализа.
5.04. Реагенты/наборы для определения аналитов ИВД
5.04.01. Реагенты/наборы для анализа инфекционных агентов
| 222320 | 5. Медицинские изделия для in vitro диагностики (ИВД) | Chlamydia trachomatis антитела класса иммуноглобулин A (IgA) ИВД, набор, иммуноферментный анализ (ИФА) | Набор реагентов и других связанных с ними материалов, предназначенный для качественного и/или количественного определения антител класса иммуноглобулин А (IgA) к бактерии Chlamydia trachomatis в клиническом образце методом иммуноферментного анализа (ИФА).
5.04. Реагенты/наборы для определения аналитов ИВД
5.04.01. Реагенты/наборы для анализа инфекционных агентов
| 222330 | 5. Медицинские изделия для in vitro диагностики (ИВД) | Chlamydia trachomatis антитела класса иммуноглобулин A (IgA)/IgG ИВД, набор, иммуноферментный анализ (ИФА) | Набор реагентов и других связанных с ними материалов, предназначенный для качественного и/или количественного определения антител класса иммуноглобулин А (IgA) и иммуноглобулин G (IgG) к бактерии Chlamydia trachomatis в клиническом образце методом иммуноферментного анализа (ИФА).
5.04. Реагенты/наборы для определения аналитов ИВД
5.04.01. Реагенты/наборы для анализа инфекционных агентов
| 222340 | 5. Медицинские изделия для in vitro диагностики (ИВД) | Chlamydia trachomatis антитела класса иммуноглобулин M (IgM) ИВД, набор, иммуноферментный анализ (ИФА) | Набор реагентов и других связанных с ними материалов, предназначенный для качественного и/или количественного определения антител класса иммуноглобулин M (IgM) к бактерии Chlamydia trachomatis в клиническом образце методом иммуноферментного анализа (ИФА).
5.04. Реагенты/наборы для определения аналитов ИВД
5.04.01. Реагенты/наборы для анализа инфекционных агентов
| 222350 | 5. Медицинские изделия для in vitro диагностики (ИВД) | Chlamydia pneumoniae антитела класса иммуноглобулин A (IgA) ИВД, реагент | Вещество или реактив, предназначенный для использования совместно с исходным изделием для ИВД для выполнения особой функции в анализе, который используется при качественном и/или количественном определении антител класса иммуноглобулин А (IgA) к бактерии Chlamydia pneumoniae в клиническом образце.
5.04. Реагенты/наборы для определения аналитов ИВД
5.04.01. Реагенты/наборы для анализа инфекционных агентов
| 222360 | 5. Медицинские изделия для in vitro диагностики (ИВД) | Chlamydia pneumoniae антитела класса иммуноглобулин M (IgM) ИВД, калибратор | Материал, используемый для установления референтных значений для анализа, предназначенный для качественного и/или количественного определения антител класса иммуноглобулин M (IgM) к бактерии Chlamydia pneumoniae в клиническом образце.
5.04. Реагенты/наборы для определения аналитов ИВД
5.04.01. Реагенты/наборы для анализа инфекционных агентов
| 222370 | 5. Медицинские изделия для in vitro диагностики (ИВД) | Chlamydia psittaci нуклеиновая кислота ИВД, калибратор | Материал, используемый для установления референтных значений для анализа, предназначенный для качественного и/или количественного определения нуклеиновой кислоты, выделенной из бактерии Chlamydia psittaci, в клиническом образце.
5.04. Реагенты/наборы для определения аналитов ИВД
5.04.01. Реагенты/наборы для анализа инфекционных агентов
| 222380 | 5. Медицинские изделия для in vitro диагностики (ИВД) | Chlamydia psittaci общие антитела ИВД, калибратор | Материал, используемый для установления референтных значений для анализа, предназначенный для качественного и/или количественного определения общих антител к бактерии Chlamydia psittaci в клиническом образце.
5.04. Реагенты/наборы для определения аналитов ИВД
5.04.01. Реагенты/наборы для анализа инфекционных агентов
| 222390 | 5. Медицинские изделия для in vitro диагностики (ИВД) | Chlamydia trachomatis антитела класса иммуноглобулин A (IgA) ИВД, набор, иммунофлуоресцентный анализ | Набор реагентов и других связанных с ними материалов, предназначенный для качественного и/или количественного определения антител класса иммуноглобулин А (IgA) к бактерии Chlamydia trachomatis в клиническом образце методом иммунофлуоресцентного анализа.
5.04. Реагенты/наборы для определения аналитов ИВД
5.04.01. Реагенты/наборы для анализа инфекционных агентов
| 222400 | 5. Медицинские изделия для in vitro диагностики (ИВД) | Chlamydia trachomatis антитела класса иммуноглобулин A (IgA)/IgG ИВД, набор, иммунофлуоресцентный анализ | Набор реагентов и других связанных с ними материалов, предназначенный для качественного и/или количественного определения антител класса иммуноглобулин А (IgA) и иммуноглобулин G (IgG) к бактерии Chlamydia trachomatis в клиническом образце методом иммунофлуоресцентного анализа.
5.04. Реагенты/наборы для определения аналитов ИВД
5.04.01. Реагенты/наборы для анализа инфекционных агентов
| 222410 | 5. Медицинские изделия для in vitro диагностики (ИВД) | Chlamydia trachomatis антитела класса иммуноглобулин M (IgM) ИВД, набор, иммунофлуоресцентный анализ | Набор реагентов и других связанных с ними материалов, предназначенный для качественного и/или количественного определения антител класса иммуноглобулин M (IgM) к бактерии Chlamydia trachomatis в клиническом образце методом иммунофлуоресцентного анализа.
5.04. Реагенты/наборы для определения аналитов ИВД
5.04.01. Реагенты/наборы для анализа инфекционных агентов
| 222420 | 5. Медицинские изделия для in vitro диагностики (ИВД) | Chlamydia pneumoniae антитела класса иммуноглобулин M (IgM) ИВД, контрольный материал | Материал, используемый для подтверждения качества анализа, предназначенный для использования при качественном и/или количественном определении антител класса иммуноглобулин M (IgM) к бактерии Chlamydia pneumoniae в клиническом образце.
5.04. Реагенты/наборы для определения аналитов ИВД
5.04.01. Реагенты/наборы для анализа инфекционных агентов
| 222430 | 5. Медицинские изделия для in vitro диагностики (ИВД) | Chlamydia pneumoniae нуклеиновая кислота ИВД, набор, анализ нуклеиновых кислот | Набор реагентов и других связанных с ними материалов, предназначенный для качественного и/или количественного определения нуклеиновой кислоты, выделенной из бактерии Chlamydia pneumoniae, в клиническом образце методом анализа нуклеиновых кислот.
5.04. Реагенты/наборы для определения аналитов ИВД
5.04.01. Реагенты/наборы для анализа инфекционных агентов
| 222440 | 5. Медицинские изделия для in vitro диагностики (ИВД) | Chlamydia pneumoniae общие антитела ИВД, набор, иммуноферментный анализ (ИФА) | Набор реагентов и других связанных с ними материалов, предназначенный для качественного и/или количественного определения общих антител к бактерии Chlamydia pneumoniae в клиническом образце методом иммуноферментного анализа (ИФА).
5.04. Реагенты/наборы для определения аналитов ИВД
5.04.01. Реагенты/наборы для анализа инфекционных агентов
| 222450 | 5. Медицинские изделия для in vitro диагностики (ИВД) | Chlamydia psittaci нуклеиновая кислота ИВД, контрольный материал | Материал, используемый для подтверждения качества анализа, предназначенный для использования при качественном и/или количественном определении нуклеиновой кислоты, выделенной из бактерии Chlamydia psittaci, в клиническом образце.
5.04. Реагенты/наборы для определения аналитов ИВД
5.04.01. Реагенты/наборы для анализа инфекционных агентов
| 222460 | 5. Медицинские изделия для in vitro диагностики (ИВД) | Chlamydia psittaci общие антитела ИВД, контрольный материал | Материал, используемый для подтверждения качества анализа, предназначенный для использования при качественном и/или количественном определении общих антител к бактерии Chlamydia psittaci в клиническом образце.
5.04. Реагенты/наборы для определения аналитов ИВД
5.04.01. Реагенты/наборы для анализа инфекционных агентов
| 222470 | 5. Медицинские изделия для in vitro диагностики (ИВД) | Chlamydia trachomatis антитела класса иммуноглобулин A (IgA) ИВД, калибратор | Материал, используемый для установления референтных значений для анализа, предназначенный для качественного и/или количественного определения антител класса иммуноглобулин А (IgA) к бактерии Chlamydia trachomatis в клиническом образце.
5.04. Реагенты/наборы для определения аналитов ИВД
5.04.01. Реагенты/наборы для анализа инфекционных агентов
| 222480 | 5. Медицинские изделия для in vitro диагностики (ИВД) | Chlamydia trachomatis антитела класса иммуноглобулин A (IgA)/IgG ИВД, калибратор | Материал, используемый для установления референтных значений для анализа, предназначенный для качественного и/или количественного определения антител класса иммуноглобулин А (IgA) и иммуноглобулин G (IgG) к бактерии Chlamydia trachomatis в клиническом образце.
5.04. Реагенты/наборы для определения аналитов ИВД
5.04.01. Реагенты/наборы для анализа инфекционных агентов
| 222490 | 5. Медицинские изделия для in vitro диагностики (ИВД) | Chlamydia trachomatis антитела класса иммуноглобулин M (IgM) ИВД, калибратор | Материал, используемый для установления референтных значений для анализа, предназначенный для качественного и/или количественного определения антител класса иммуноглобулин M (IgM) к бактерии Chlamydia trachomatis в клиническом образце.
5.04. Реагенты/наборы для определения аналитов ИВД
5.04.01. Реагенты/наборы для анализа инфекционных агентов
| 222500 | 5. Медицинские изделия для in vitro диагностики (ИВД) | Chlamydia pneumoniae антитела класса иммуноглобулин M (IgM) ИВД, реагент | Вещество или реактив, предназначенный для использования совместно с исходным изделием для ИВД для выполнения особой функции в анализе, который используется при качественном и/или количественном определении антител класса иммуноглобулин M (IgM) к бактерии Chlamydia pneumoniae в клиническом образце.
5.04. Реагенты/наборы для определения аналитов ИВД
5.04.01. Реагенты/наборы для анализа инфекционных агентов
| 222510 | 5. Медицинские изделия для in vitro диагностики (ИВД) | Chlamydia pneumoniae нуклеиновая кислота ИВД, калибратор | Материал, используемый для установления референтных значений для анализа, предназначенный для качественного и/или количественного определения нуклеиновой кислоты, выделенной из бактерии Chlamydia pneumoniae, в клиническом образце.
5.04. Реагенты/наборы для определения аналитов ИВД
5.04.01. Реагенты/наборы для анализа инфекционных агентов
| 222520 | 5. Медицинские изделия для in vitro диагностики (ИВД) | Chlamydia pneumoniae общие антитела ИВД, калибратор | Материал, используемый для установления референтных значений для анализа, предназначенный для качественного и/или количественного определения общих антител к бактерии Chlamydia pneumoniae в клиническом образце.
5.04. Реагенты/наборы для определения аналитов ИВД
5.04.01. Реагенты/наборы для анализа инфекционных агентов
| 222530 | 5. Медицинские изделия для in vitro диагностики (ИВД) | Chlamydia psittaci нуклеиновая кислота ИВД, набор, анализ нуклеиновых кислот | Набор реагентов и других связанных с ними материалов, предназначенный для качественного и/или количественного определения нуклеиновой кислоты, выделенной из бактерии Chlamydia psittaci, в клиническом образце методом анализа нуклеиновых кислот.
5.04. Реагенты/наборы для определения аналитов ИВД
5.04.01. Реагенты/наборы для анализа инфекционных агентов
| 222540 | 5. Медицинские изделия для in vitro диагностики (ИВД) | Chlamydia psittaci общие антитела ИВД, реагент | Вещество или реактив, предназначенный для использования совместно с исходным изделием для ИВД для выполнения особой функции в анализе, который используется при качественном и/или количественном определении общих антител к бактерии Chlamydia psittaci в клиническом образце.
5.04. Реагенты/наборы для определения аналитов ИВД
5.04.01. Реагенты/наборы для анализа инфекционных агентов
| 222550 | 5. Медицинские изделия для in vitro диагностики (ИВД) | Chlamydia trachomatis антитела класса иммуноглобулин A (IgA) ИВД, контрольный материал | Материал, используемый для подтверждения качества анализа, предназначенный для использования при качественном и/или количественном определении антител класса иммуноглобулин А (IgA) к бактерии Chlamydia trachomatis в клиническом образце.
5.04. Реагенты/наборы для определения аналитов ИВД
5.04.01. Реагенты/наборы для анализа инфекционных агентов
| 222560 | 5. Медицинские изделия для in vitro диагностики (ИВД) | Chlamydia trachomatis антитела класса иммуноглобулин A (IgA)/IgG ИВД, контрольный материал | Материал, используемый для подтверждения качества анализа, предназначенный для использования при качественном и/или количественном определении антител класса иммуноглобулин А (IgA) и иммуноглобулин G (IgG) к бактерии Chlamydia trachomatis в клиническом образце.
5.04. Реагенты/наборы для определения аналитов ИВД
5.04.01. Реагенты/наборы для анализа инфекционных агентов
| 222570 | 5. Медицинские изделия для in vitro диагностики (ИВД) | Chlamydia trachomatis антитела класса иммуноглобулин M (IgM) ИВД, контрольный материал | Материал, используемый для подтверждения качества анализа, предназначенный для использования при качественном и/или количественном определении антител класса иммуноглобулин M (IgM) к бактерии Chlamydia trachomatis в клиническом образце.
5.04. Реагенты/наборы для определения аналитов ИВД
5.04.01. Реагенты/наборы для анализа инфекционных агентов
| 222580 | 5. Медицинские изделия для in vitro диагностики (ИВД) | Chlamydia pneumoniae антигены ИВД, набор, иммунохроматографический анализ, экспресс-анализ | Набор реагентов и других связанных с ними материалов, предназначенный для качественного и/или количественного определения антигенов бактерии Chlamydia pneumoniae в клиническом образце за короткое время по сравнению со стандартными лабораторными процедурами исследований методом иммунохроматографического теста. Этот тест обычно используется в лабораторных анализах или анализах вблизи пациента.
5.04. Реагенты/наборы для определения аналитов ИВД
5.04.01. Реагенты/наборы для анализа инфекционных агентов
| 222590 | 5. Медицинские изделия для in vitro диагностики (ИВД) | Chlamydia pneumoniae антитела класса иммуноглобулин G (IgG) ИВД, набор, иммуноферментный анализ (ИФА) | Набор реагентов и других связанных с ними материалов, предназначенный для качественного и/или количественного определения антител класса иммуноглобулин G (IgG) к бактерии Chlamydia pneumoniae в клиническом образце методом иммуноферментного анализа (ИФА).
5.04. Реагенты/наборы для определения аналитов ИВД
5.04.01. Реагенты/наборы для анализа инфекционных агентов
| 222600 | 5. Медицинские изделия для in vitro диагностики (ИВД) | Chlamydia pneumoniae нуклеиновая кислота ИВД, контрольный материал | Материал, используемый для подтверждения качества анализа, предназначенный для использования при качественном и/или количественном определении нуклеиновой кислоты, выделенной из бактерии Chlamydia pneumoniae, в клиническом образце.
5.04. Реагенты/наборы для определения аналитов ИВД
5.04.01. Реагенты/наборы для анализа инфекционных агентов
| 222610 | 5. Медицинские изделия для in vitro диагностики (ИВД) | Chlamydia pneumoniae общие антитела ИВД, контрольный материал | Материал, используемый для подтверждения качества анализа, предназначенный для использования при качественном и/или количественном определении общих антител к бактерии Chlamydia pneumoniae в клиническом образце.
5.04. Реагенты/наборы для определения аналитов ИВД
5.04.01. Реагенты/наборы для анализа инфекционных агентов
| 222620 | 5. Медицинские изделия для in vitro диагностики (ИВД) | Chlamydia psittaci нуклеиновая кислота ИВД, реагент | Вещество или реактив, предназначенный для использования совместно с исходным изделием для ИВД для выполнения особой функции в анализе, который используется при качественном и/или количественном определении нуклеиновой кислоты, выделенной из бактерии Chlamydia psittaci, в клиническом образце.
5.04. Реагенты/наборы для определения аналитов ИВД
5.04.01. Реагенты/наборы для анализа инфекционных агентов
| 222630 | 5. Медицинские изделия для in vitro диагностики (ИВД) | Chlamydia trachomatis антигены ИВД, набор, иммуноферментный анализ (ИФА) | Набор реагентов и других связанных с ними материалов, предназначенный для качественного и/или количественного определения антигенов бактерии Chlamydia trachomatis в клиническом образце методом иммуноферментного анализа (ИФА).
5.04. Реагенты/наборы для определения аналитов ИВД
5.04.01. Реагенты/наборы для анализа инфекционных агентов
| 222640 | 5. Медицинские изделия для in vitro диагностики (ИВД) | Chlamydia trachomatis антитела класса иммуноглобулин A (IgA) ИВД, реагент | Вещество или реактив, предназначенный для использования совместно с исходным изделием для ИВД для выполнения особой функции в анализе, который используется при качественном и/или количественном определении антител класса иммуноглобулин А (IgA) к бактерии Chlamydia trachomatis в клиническом образце.
5.04. Реагенты/наборы для определения аналитов ИВД
5.04.01. Реагенты/наборы для анализа инфекционных агентов
| 222650 | 5. Медицинские изделия для in vitro диагностики (ИВД) | Chlamydia trachomatis антитела класса иммуноглобулин A (IgA)/IgG ИВД, реагент | Вещество или реактив, предназначенный для использования совместно с исходным изделием для ИВД для выполнения особой функции в анализе, который используется при качественном и/или количественном определении антител класса иммуноглобулин А (IgA) и иммуноглобулин G (IgG) к бактерии Chlamydia trachomatis в клиническом образце.
5.04. Реагенты/наборы для определения аналитов ИВД
5.04.01. Реагенты/наборы для анализа инфекционных агентов
| 222660 | 5. Медицинские изделия для in vitro диагностики (ИВД) | Chlamydia trachomatis антитела класса иммуноглобулин M (IgM) ИВД, реагент | Вещество или реактив, предназначенный для использования совместно с исходным изделием для ИВД для выполнения особой функции в анализе, который используется для качественного и/или количественного определения антител класса иммуноглобулин M (IgM) к бактерии Chlamydia trachomatis в клиническом образце.
5.04. Реагенты/наборы для определения аналитов ИВД
5.04.01. Реагенты/наборы для анализа инфекционных агентов
| 222670 | 5. Медицинские изделия для in vitro диагностики (ИВД) | Chlamydia pneumoniae антигены ИВД, набор, иммуноферментный анализ (ИФА) | Набор реагентов и других связанных с ними материалов, предназначенный для качественного и/или количественного определения антигенов бактерии Chlamydia pneumoniae в клиническом образце методом иммуноферментного анализа (ИФА).
5.04. Реагенты/наборы для определения аналитов ИВД
5.04.01. Реагенты/наборы для анализа инфекционных агентов
| 222680 | 5. Медицинские изделия для in vitro диагностики (ИВД) | Chlamydia pneumoniae антитела класса иммуноглобулин G (IgG) ИВД, калибратор | Материал, используемый для установления референтных значений для анализа, предназначенный для качественного и/или количественного определения антител класса иммуноглобулин G (IgG) к бактерии Chlamydia pneumoniae в клиническом образце.
5.04. Реагенты/наборы для определения аналитов ИВД
5.04.01. Реагенты/наборы для анализа инфекционных агентов
| 222690 | 5. Медицинские изделия для in vitro диагностики (ИВД) | Chlamydia pneumoniae нуклеиновая кислота ИВД, реагент | Вещество или реактив, предназначенный для использования совместно с исходным изделием для ИВД для выполнения особой функции в анализе, который используется при качественном и/или количественном определении нуклеиновой кислоты, выделенной из бактерии Chlamydia pneumoniae, в клиническом образце.
5.04. Реагенты/наборы для определения аналитов ИВД
5.04.01. Реагенты/наборы для анализа инфекционных агентов
| 222700 | 5. Медицинские изделия для in vitro диагностики (ИВД) | Chlamydia pneumoniae общие антитела ИВД, реагент | Вещество или реактив, предназначенный для использования совместно с исходным изделием для ИВД для выполнения особой функции в анализе, который используется при качественном и/или количественном определении общих антител к бактерии Chlamydia pneumoniae в клиническом образце.
5.04. Реагенты/наборы для определения аналитов ИВД
5.04.01. Реагенты/наборы для анализа инфекционных агентов
| 222710 | 5. Медицинские изделия для in vitro диагностики (ИВД) | Chlamydia trachomatis антигены ИВД, набор, прямой флуоресцентный анализ | Набор реагентов и других связанных с ними материалов, предназначенный для качественного и/или количественного определения антигенов бактерии Chlamydia trachomatis в клиническом образце методом прямого флуоресцентного анализа.
5.04. Реагенты/наборы для определения аналитов ИВД
5.04.01. Реагенты/наборы для анализа инфекционных агентов
| 222720 | 5. Медицинские изделия для in vitro диагностики (ИВД) | Chlamydia trachomatis антитела класса иммуноглобулин G (IgG) ИВД, набор, иммуноферментный анализ (ИФА) | Набор реагентов и других связанных с ними материалов, предназначенный для качественного и/или количественного определения антител класса иммуноглобулин G (IgG) к бактерии Chlamydia trachomatis в клиническом образце методом иммуноферментного анализа (ИФА).
5.04. Реагенты/наборы для определения аналитов ИВД
5.04.01. Реагенты/наборы для анализа инфекционных агентов
| 222730 | 5. Медицинские изделия для in vitro диагностики (ИВД) | Chlamydia trachomatis антитела класса иммуноглобулин G (IgG)/IgM ИВД, набор, иммуноферментный анализ (ИФА) | Набор реагентов и других связанных с ними материалов, предназначенный для качественного и/или количественного определения антител класса иммуноглобулин G (IgG) и иммуноглобулин M (IgM) к бактерии Chlamydia trachomatis в клиническом образце методом иммуноферментного анализа (ИФА).
5.04. Реагенты/наборы для определения аналитов ИВД
5.04.01. Реагенты/наборы для анализа инфекционных агентов
| 222740 | 5. Медицинские изделия для in vitro диагностики (ИВД) | Chlamydia trachomatis нуклеиновая кислота ИВД, калибратор | Материал, используемый для установления референтных значений для анализа, предназначенный для качественного и/или количественного определения нуклеиновой кислоты, выделенной из бактерии Chlamydia trachomatis, в клиническом образце.
5.04. Реагенты/наборы для определения аналитов ИВД
5.04.01. Реагенты/наборы для анализа инфекционных агентов
| 222750 | 5. Медицинские изделия для in vitro диагностики (ИВД) | Chlamydia trachomatis общие антитела ИВД, набор, иммуноферментный анализ (ИФА) | Набор реагентов и других связанных с ними материалов, предназначенный для качественного и/или количественного определения общих антител к бактерии Chlamydia trachomatis в клиническом образце методом иммуноферментного анализа (ИФА).
5.04. Реагенты/наборы для определения аналитов ИВД
5.04.01. Реагенты/наборы для анализа инфекционных агентов
| 222760 | 5. Медицинские изделия для in vitro диагностики (ИВД) | Chlamydia pneumoniae антигены ИВД, набор, прямой флуоресцентный анализ | Набор реагентов и других связанных с ними материалов, предназначенный для качественного и/или количественного определения антигенов бактерии Chlamydia pneumoniae в клиническом образце методом прямого флуоресцентного анализа.
5.04. Реагенты/наборы для определения аналитов ИВД
5.04.01. Реагенты/наборы для анализа инфекционных агентов
| 222770 | 5. Медицинские изделия для in vitro диагностики (ИВД) | Chlamydia pneumoniae антитела класса иммуноглобулин G (IgG) ИВД, контрольный материал | Материал, используемый для подтверждения качества анализа, предназначенный для использования при качественном и/или количественном определении антител класса иммуноглобулин G (IgG) к бактерии Chlamydia pneumoniae в клиническом образце.
5.04. Реагенты/наборы для определения аналитов ИВД
5.04.01. Реагенты/наборы для анализа инфекционных агентов
| 222780 | 5. Медицинские изделия для in vitro диагностики (ИВД) | Chlamydia psittaci антигены ИВД, набор, иммунофлуоресцентный анализ | Набор реагентов и других связанных с ними материалов, предназначенный для качественного и/или количественного определения антигенов бактерии Chlamydia psittaci в клиническом образце методом иммунофлуоресцентного анализа.
5.04. Реагенты/наборы для определения аналитов ИВД
5.04.01. Реагенты/наборы для анализа инфекционных агентов
| 222790 | 5. Медицинские изделия для in vitro диагностики (ИВД) | Chlamydia trachomatis антигены ИВД, набор, иммунохроматографический анализ, экспресс-анализ | Набор реагентов и других связанных с ними материалов, предназначенный для качественного и/или количественного определения антигенов бактерии Chlamydia trachomatis в клиническом образце за короткое время по сравнению со стандартными лабораторными процедурами исследований методом иммунохроматографического теста. Этот тест обычно используется в лабораторных анализах или анализах вблизи пациента.
5.04. Реагенты/наборы для определения аналитов ИВД
5.04.01. Реагенты/наборы для анализа инфекционных агентов
| 222800 | 5. Медицинские изделия для in vitro диагностики (ИВД) | Chlamydia trachomatis антитела класса иммуноглобулин G (IgG) ИВД, набор, иммунофлуоресцентный анализ | Набор реагентов и других связанных с ними материалов, предназначенный для качественного и/или количественного определения антител класса иммуноглобулин G (IgG) к бактерии Chlamydia trachomatis в клиническом образце методом иммунофлуоресцентного анализа.
5.04. Реагенты/наборы для определения аналитов ИВД
5.04.01. Реагенты/наборы для анализа инфекционных агентов
| 222810 | 5. Медицинские изделия для in vitro диагностики (ИВД) | Chlamydia trachomatis антитела класса иммуноглобулин G (IgG)/IgM ИВД, набор, иммунофлуоресцентный анализ | Набор реагентов и других связанных с ними материалов, предназначенный для качественного и/или количественного определения антител класса иммуноглобулин G (IgG) и иммуноглобулин M (IgM) к бактерии Chlamydia trachomatis в клиническом образце методом иммунофлуоресцентного анализа.
5.04. Реагенты/наборы для определения аналитов ИВД
5.04.01. Реагенты/наборы для анализа инфекционных агентов
| 222820 | 5. Медицинские изделия для in vitro диагностики (ИВД) | Chlamydia trachomatis нуклеиновая кислота ИВД, контрольный материал | Материал, используемый для подтверждения качества анализа, предназначенный для использования при качественном и/или количественном определении нуклеиновой кислоты, выделенной из бактерии Chlamydia trachomatis, в клиническом образце.
5.04. Реагенты/наборы для определения аналитов ИВД
5.04.01. Реагенты/наборы для анализа инфекционных агентов
| 222830 | 5. Медицинские изделия для in vitro диагностики (ИВД) | Chlamydia trachomatis общие антитела ИВД, набор, иммунофлуоресцентный анализ | Набор реагентов и других связанных с ними материалов, предназначенный для качественного и/или количественного определения общих антител к бактерии Chlamydia trachomatis в клиническом образце методом иммунофлуоресцентного анализа.
5.04. Реагенты/наборы для определения аналитов ИВД
5.04.01. Реагенты/наборы для анализа инфекционных агентов
| 222840 | 14. Сердечно-сосудистые медицинские изделия | Щипцы для эндомиокардиальной биопсии, многоразового использования | Захватывающий инструмент, разработанный для получения образцов ткани с внутренних стенок сердца (эндомиокарда), как правило, для гистопатологического исследования. Как правило, это гибкая металлическая спираль или пластиковая трубка с ножницеподобными чашечками с режущим краем вокруг обода на дистальном конце; эти чашечки управляются с помощью ручки, прикрепленной к проксимальному концу инструмента. Изделие обычно вводится через яремную вену или бедренную артерию (во время катетеризации). Полученные образцы ткани, как правило, используются для оценки раннего отторжения пересаженного сердца, кардиомиопатии и диагностики миокардита или определения антрациклиновой кардиотоксичности. Это изделие, пригодное для многоразового использования.
14.25. Прочие сердечно-сосудистые медицинские изделия
| 222840 | 18. Хирургические инструменты/системы и сопутствующие медицинские изделия | Щипцы для эндомиокардиальной биопсии, многоразового использования | Захватывающий инструмент, разработанный для получения образцов ткани с внутренних стенок сердца (эндомиокарда), как правило, для гистопатологического исследования. Как правило, это гибкая металлическая спираль или пластиковая трубка с ножницеподобными чашечками с режущим краем вокруг обода на дистальном конце; эти чашечки управляются с помощью ручки, прикрепленной к проксимальному концу инструмента. Изделие обычно вводится через яремную вену или бедренную артерию (во время катетеризации). Полученные образцы ткани, как правило, используются для оценки раннего отторжения пересаженного сердца, кардиомиопатии и диагностики миокардита или определения антрациклиновой кардиотоксичности. Это изделие, пригодное для многоразового использования.
18.52. Щипцы и сопутствующие изделия
| 222840 | 19. Эндоскопические медицинские изделия | Щипцы для эндомиокардиальной биопсии, многоразового использования | Захватывающий инструмент, разработанный для получения образцов ткани с внутренних стенок сердца (эндомиокарда), как правило, для гистопатологического исследования. Как правило, это гибкая металлическая спираль или пластиковая трубка с ножницеподобными чашечками с режущим краем вокруг обода на дистальном конце; эти чашечки управляются с помощью ручки, прикрепленной к проксимальному концу инструмента. Изделие обычно вводится через яремную вену или бедренную артерию (во время катетеризации). Полученные образцы ткани, как правило, используются для оценки раннего отторжения пересаженного сердца, кардиомиопатии и диагностики миокардита или определения антрациклиновой кардиотоксичности. Это изделие, пригодное для многоразового использования.
19.15. Прочие эндоскопические медицинские изделия
| 222840 | 6. Медицинские изделия для манипуляций/восстановления тканей/органов человека | Щипцы для эндомиокардиальной биопсии, многоразового использования | Захватывающий инструмент, разработанный для получения образцов ткани с внутренних стенок сердца (эндомиокарда), как правило, для гистопатологического исследования. Как правило, это гибкая металлическая спираль или пластиковая трубка с ножницеподобными чашечками с режущим краем вокруг обода на дистальном конце; эти чашечки управляются с помощью ручки, прикрепленной к проксимальному концу инструмента. Изделие обычно вводится через яремную вену или бедренную артерию (во время катетеризации). Полученные образцы ткани, как правило, используются для оценки раннего отторжения пересаженного сердца, кардиомиопатии и диагностики миокардита или определения антрациклиновой кардиотоксичности. Это изделие, пригодное для многоразового использования.
6.02. Изделия для сбора/обработки/транспортирования биологических жидкостей/тканей
| 222840 | 6. Медицинские изделия для манипуляций/восстановления тканей/органов человека | Щипцы для эндомиокардиальной биопсии, многоразового использования | Захватывающий инструмент, разработанный для получения образцов ткани с внутренних стенок сердца (эндомиокарда), как правило, для гистопатологического исследования. Как правило, это гибкая металлическая спираль или пластиковая трубка с ножницеподобными чашечками с режущим краем вокруг обода на дистальном конце; эти чашечки управляются с помощью ручки, прикрепленной к проксимальному концу инструмента. Изделие обычно вводится через яремную вену или бедренную артерию (во время катетеризации). Полученные образцы ткани, как правило, используются для оценки раннего отторжения пересаженного сердца, кардиомиопатии и диагностики миокардита или определения антрациклиновой кардиотоксичности. Это изделие, пригодное для многоразового использования.
6.17. Прочие медицинские изделия для манипуляций/восстановления тканей/органов человека
| 222850 | 14. Сердечно-сосудистые медицинские изделия | Щипцы для эндомиокардиальной биопсии, одноразового использования | Стерильный захватывающий инструмент, разработанный для получения образцов ткани с внутренних стенок сердца (эндомиокарда), как правило, для гистопатологического исследования. Как правило, это гибкая металлическая спираль или пластиковая трубка с ножницеподобными чашечками с режущим краем вокруг обода на дистальном конце; эти чашечки управляются с помощью ручки, прикрепленной к проксимальному концу инструмента. Изделие обычно вводится через яремную вену или бедренную артерию (во время катетеризации). Полученные образцы ткани, как правило, используются для оценки раннего отторжения пересаженного сердца, кардиомиопатии и диагностики миокардита или определения антрациклиновой кардиотоксичности. Это изделие для одноразового использования.
14.25. Прочие сердечно-сосудистые медицинские изделия
| 222850 | 18. Хирургические инструменты/системы и сопутствующие медицинские изделия | Щипцы для эндомиокардиальной биопсии, одноразового использования | Стерильный захватывающий инструмент, разработанный для получения образцов ткани с внутренних стенок сердца (эндомиокарда), как правило, для гистопатологического исследования. Как правило, это гибкая металлическая спираль или пластиковая трубка с ножницеподобными чашечками с режущим краем вокруг обода на дистальном конце; эти чашечки управляются с помощью ручки, прикрепленной к проксимальному концу инструмента. Изделие обычно вводится через яремную вену или бедренную артерию (во время катетеризации). Полученные образцы ткани, как правило, используются для оценки раннего отторжения пересаженного сердца, кардиомиопатии и диагностики миокардита или определения антрациклиновой кардиотоксичности. Это изделие для одноразового использования.
18.52. Щипцы и сопутствующие изделия
| 222850 | 19. Эндоскопические медицинские изделия | Щипцы для эндомиокардиальной биопсии, одноразового использования | Стерильный захватывающий инструмент, разработанный для получения образцов ткани с внутренних стенок сердца (эндомиокарда), как правило, для гистопатологического исследования. Как правило, это гибкая металлическая спираль или пластиковая трубка с ножницеподобными чашечками с режущим краем вокруг обода на дистальном конце; эти чашечки управляются с помощью ручки, прикрепленной к проксимальному концу инструмента. Изделие обычно вводится через яремную вену или бедренную артерию (во время катетеризации). Полученные образцы ткани, как правило, используются для оценки раннего отторжения пересаженного сердца, кардиомиопатии и диагностики миокардита или определения антрациклиновой кардиотоксичности. Это изделие для одноразового использования.
19.15. Прочие эндоскопические медицинские изделия
| 222850 | 6. Медицинские изделия для манипуляций/восстановления тканей/органов человека | Щипцы для эндомиокардиальной биопсии, одноразового использования | Стерильный захватывающий инструмент, разработанный для получения образцов ткани с внутренних стенок сердца (эндомиокарда), как правило, для гистопатологического исследования. Как правило, это гибкая металлическая спираль или пластиковая трубка с ножницеподобными чашечками с режущим краем вокруг обода на дистальном конце; эти чашечки управляются с помощью ручки, прикрепленной к проксимальному концу инструмента. Изделие обычно вводится через яремную вену или бедренную артерию (во время катетеризации). Полученные образцы ткани, как правило, используются для оценки раннего отторжения пересаженного сердца, кардиомиопатии и диагностики миокардита или определения антрациклиновой кардиотоксичности. Это изделие для одноразового использования.
6.02. Изделия для сбора/обработки/транспортирования биологических жидкостей/тканей
| 222850 | 6. Медицинские изделия для манипуляций/восстановления тканей/органов человека | Щипцы для эндомиокардиальной биопсии, одноразового использования | Стерильный захватывающий инструмент, разработанный для получения образцов ткани с внутренних стенок сердца (эндомиокарда), как правило, для гистопатологического исследования. Как правило, это гибкая металлическая спираль или пластиковая трубка с ножницеподобными чашечками с режущим краем вокруг обода на дистальном конце; эти чашечки управляются с помощью ручки, прикрепленной к проксимальному концу инструмента. Изделие обычно вводится через яремную вену или бедренную артерию (во время катетеризации). Полученные образцы ткани, как правило, используются для оценки раннего отторжения пересаженного сердца, кардиомиопатии и диагностики миокардита или определения антрациклиновой кардиотоксичности. Это изделие для одноразового использования.
6.17. Прочие медицинские изделия для манипуляций/восстановления тканей/органов человека
| 222860 | 11. Офтальмологические медицинские изделия | Оптомиометр | Офтальмологическое устройство, которое используется для определения силы наружных мышц глаза.
11.27. Прочие офтальмологические медицинские изделия
| 222870 | 5. Медицинские изделия для in vitro диагностики (ИВД) | Склеродермия-полимиозит антитела ИВД, набор, иммуноферментный анализ (ИФА) | Набор реагентов и других связанных с ними материалов, предназначенный для качественного и/или количественного определения антител к полимиозит-склеродермии в клиническом образце с использованием метода иммуноферментного анализа (ИФА).
5.04. Реагенты/наборы для определения аналитов ИВД
5.04.02. Реагенты/наборы для биохимического анализа
| 222880 | 5. Медицинские изделия для in vitro диагностики (ИВД) | Склеродермия-полимиозит антитела ИВД, реагент | Вещество или реактив, предназначенный для использования совместно с исходным изделием для ИВД с целью выполнения определенной функции в анализе, который используется при качественном и/или количественном определении антител к полимиозит-склеродермии в клиническом образце.
5.04. Реагенты/наборы для определения аналитов ИВД
5.04.02. Реагенты/наборы для биохимического анализа
| 222890 | 5. Медицинские изделия для in vitro диагностики (ИВД) | Полимиозит-склеродерма аутоантитела (anti-PM-Scl) ИВД, калибратор | Материал, используемый для установления референтных значений для анализа, предназначенный для качественного и/или количественного определения аутоантител к полимиозит-склеродерме (antibodies to polymyositis-scleroderma (anti-PM-Scl)) в клиническом образце.
5.04. Реагенты/наборы для определения аналитов ИВД
5.04.02. Реагенты/наборы для биохимического анализа
| 222900 | 5. Медицинские изделия для in vitro диагностики (ИВД) | Полимиозит-склеродерма аутоантитела (anti-PM-Scl) ИВД, контрольный материал | Материал, используемый для подтверждения качества анализа, предназначенный для использования при качественном и/или количественном определении аутоантител к полимиозит-склеродерме (antibodies to polymyositis-scleroderma (anti-PM-Scl)) в клиническом образце.
5.04. Реагенты/наборы для определения аналитов ИВД
5.04.02. Реагенты/наборы для биохимического анализа
| 222910 | 5. Медицинские изделия для in vitro диагностики (ИВД) | Склеродермия-полимиозит антитела ИВД, набор, иммунофлуоресцентный анализ | Набор реагентов и других связанных с ними материалов, предназначенный для качественного и/или количественного определения антител к полимиозит-склеродермии в клиническом образце с использованием метода иммунофлуоресцентного анализа.
5.04. Реагенты/наборы для определения аналитов ИВД
5.04.02. Реагенты/наборы для биохимического анализа
| 222920 | 5. Медицинские изделия для in vitro диагностики (ИВД) | Эндомизий антитела ИВД, набор, иммунофлуоресцентный анализ | Набор реагентов и других связанных с ними материалов, предназначенный для качественного и/или количественного определения эндомизиальных антител (ЭМА) (anti-endomysial antibodies (anti-EMA)) в клиническом образце методом иммунофлуоресцентного анализа.
5.04. Реагенты/наборы для определения аналитов ИВД
5.04.02. Реагенты/наборы для биохимического анализа
| 222930 | 5. Медицинские изделия для in vitro диагностики (ИВД) | Эндомизий антитела ИВД, набор, иммуноферментный анализ (ИФА) | Набор реагентов и других связанных с ними материалов, предназначенный для качественного и/или количественного определения эндомизиальных антител (ЭМА) (anti-endomysial antibodies (anti-EMA)) в клиническом образце методом иммуноферментного анализа (ИФА).
5.04. Реагенты/наборы для определения аналитов ИВД
5.04.02. Реагенты/наборы для биохимического анализа
| 222940 | 5. Медицинские изделия для in vitro диагностики (ИВД) | Эндомизий антитела ИВД, калибратор | Материал, используемый для установления референтных значений для анализа, предназначенный для качественного и/или количественного определения эндомизиальных антител (ЭМА) (anti-endomysial antibodies (anti-EMA)) в клиническом образце.
5.04. Реагенты/наборы для определения аналитов ИВД
5.04.02. Реагенты/наборы для биохимического анализа
| 222950 | 5. Медицинские изделия для in vitro диагностики (ИВД) | Эндомизий антитела ИВД, контрольный материал | Материал, используемый для подтверждения качества анализа, предназначенный для использования при качественном и/или количественном определении эндомизиальных антител (ЭМА) (anti-endomysial antibodies (anti-EMA)) в клиническом образце.
5.04. Реагенты/наборы для определения аналитов ИВД
5.04.02. Реагенты/наборы для биохимического анализа
| 222960 | 5. Медицинские изделия для in vitro диагностики (ИВД) | Эндомизий антитела ИВД, реагент | Вещество или реактив, предназначенный для использования совместно с исходным изделием для ИВД для выполнения особой функции в анализе, который используется для качественного и/или количественного определения эндомизиальных антител (ЭМА) (anti-endomysial antibodies (anti-EMA)) в клиническом образце.
5.04. Реагенты/наборы для определения аналитов ИВД
5.04.02. Реагенты/наборы для биохимического анализа
| 222970 | 12. Радиологические медицинские изделия | Система введения ксенона, для рентгеновской компьютерной томографии | Комплект устройств, который является компонентом диагностической системы рентгеновской компьютерной томографии и используется для доставки газообразного ксенона (путем ингаляции или инъекции) во время диагностических исследований в реальном времени кровотока или других физических или физиологических параметров. Она может выпускаться в виде простой канистры с трубками, маской и загубником или может состоять из консоли оператора с электрическим или программным управлением, которая включает в себя, например, пакет прикладных программ, систему введения, устройства синхронизации физиологических процессов, держатель канистры, смесители газов, набор трубок, газовые ловушки, фильтры, устройства подачи сигнала тревоги, маски или загубники.
12.08. Системы радиологические диагностические и сопутствующие изделия
12.08.04. Системы компьютерной томографии и сопутствующие изделия
| 222980 | 12. Радиологические медицинские изделия | Система введения ксенона, для диагностической ядерной медицины | Комплект изделий, который является компонентом системы визуализации для ядерной медицины [например, гамма-камеры или однофотонной эмиссионной компьютерной томографии (ОФЭКТ)] и используется как устройство возвратного дыхания для доставки газа пациенту. Система содержит выдыхаемый радиоактивный газообразный ксенон, используемый для записи изображений в реальном времени во время исследования функции легких, кровотока или других физических или физиологических параметров. Система сконструирована таким образом, чтобы минимизировать утечку радиоактивного газа в атмосферу помещения во время проведения процедуры визуализации.
12.14. Прочие радиологические медицинские изделия
| 223000 | 6. Медицинские изделия для манипуляций/восстановления тканей/органов человека | Материал хирургический противоспаечный, имплантируемый, рассасывающийся | Рассасывающееся имплантируемое хирургическим путем изделие, предназначенное для предотвращения аномального соединения волокон (слипания) одной внутренней части тела/ткани с другой после хирургической операции. Изделие, как правило, имплантируется во время операции на брюшной полости или органах таза с целью уменьшения вероятности слипания прилегающих друг к другу анатомических структур. Изготавливается, как правило, из модифицированного целлюлозного материала.
6.06. Повязки и сопутствующие изделия
| 223030 | 15. Стоматологические медицинские изделия | Зубы искусственные пластмассовые | Фабрично изготовленные зубы, сделанные из материала на основе полимера, для установки на протезы. Эти зубы обычно поделены на наборы передних зубов верхней и нижней челюстей, а также наборы моляров и премоляров верхней и нижней челюстей различных размеров, форм и цветов.
15.17. Протезы стоматологические и сопутствующие изделия
| 223040 | 5. Медицинские изделия для in vitro диагностики (ИВД) | Астровирус человека нуклеиновая кислота ИВД, реагент | Вещество или реактив, предназначенный для использования совместно с исходным изделием для ИВД для выполнения особой функции в анализе, который используется для качественного и/или количественного определения нуклеиновой кислоты, выделенной из астровируса человека (human astrovirus), в клиническом образце.
5.04. Реагенты/наборы для определения аналитов ИВД
5.04.01. Реагенты/наборы для анализа инфекционных агентов
| 223050 | 5. Медицинские изделия для in vitro диагностики (ИВД) | Астровирус человека антигены ИВД, набор, иммуноферментный анализ (ИФА) | Набор реагентов и других связанных с ними материалов, предназначенный для качественного и/или количественного определения антигенов астровируса человека (human astrovirus) в клиническом образце методом иммуноферментного анализа (ИФА).
5.04. Реагенты/наборы для определения аналитов ИВД
5.04.01. Реагенты/наборы для анализа инфекционных агентов
| 223060 | 5. Медицинские изделия для in vitro диагностики (ИВД) | Астровирус человека антигены ИВД, набор, прямой флуоресцентный анализ | Набор реагентов и других связанных с ними материалов, предназначенный для качественного и/или количественного определения антигенов астровируса человека (human astrovirus) в клиническом образце методом прямого флуоресцентного анализа.
5.04. Реагенты/наборы для определения аналитов ИВД
5.04.01. Реагенты/наборы для анализа инфекционных агентов
| 223070 | 5. Медицинские изделия для in vitro диагностики (ИВД) | Астровирус человека антигены ИВД, калибратор | Материал, используемый для установления референтных значений для анализа, предназначенный для качественного и/или количественного определения антигенов астровируса человека (human astrovirus) в клиническом образце.
5.04. Реагенты/наборы для определения аналитов ИВД
5.04.01. Реагенты/наборы для анализа инфекционных агентов
| 223080 | 5. Медицинские изделия для in vitro диагностики (ИВД) | Астровирус человека антигены ИВД, контрольный материал | Материал, используемый для подтверждения качества анализа, предназначенный для использования при качественном и/или количественном определении антигенов астровируса человека (human astrovirus) в клиническом образце.
5.04. Реагенты/наборы для определения аналитов ИВД
5.04.01. Реагенты/наборы для анализа инфекционных агентов
| 223090 | 5. Медицинские изделия для in vitro диагностики (ИВД) | Астровирус человека антигены ИВД, реагент | Вещество или реактив, предназначенный для использования совместно с исходным изделием для ИВД для выполнения особой функции в анализе, который используется для качественного и/или количественного определения антигенов астровируса человека (human astrovirus) в клиническом образце.
5.04. Реагенты/наборы для определения аналитов ИВД
5.04.01. Реагенты/наборы для анализа инфекционных агентов
| 223100 | 5. Медицинские изделия для in vitro диагностики (ИВД) | Астровирус человека нуклеиновая кислота ИВД, набор, анализ нуклеиновых кислот | Набор реагентов и других связанных с ними материалов, предназначенный для качественного и/или количественного определения нуклеиновой кислоты, выделенной из астровируса человека (human astrovirus), в клиническом образце методом анализа нуклеиновых кислот.
5.04. Реагенты/наборы для определения аналитов ИВД
5.04.01. Реагенты/наборы для анализа инфекционных агентов
| 223110 | 5. Медицинские изделия для in vitro диагностики (ИВД) | Астровирус человека нуклеиновая кислота ИВД, калибратор | Материал, используемый для установления референтных значений для анализа, предназначенный для качественного и/или количественного определения нуклеиновой кислоты, выделенной из астровируса человека (human astrovirus), в клиническом образце.
5.04. Реагенты/наборы для определения аналитов ИВД
5.04.01. Реагенты/наборы для анализа инфекционных агентов
| 223120 | 5. Медицинские изделия для in vitro диагностики (ИВД) | Астровирус человека нуклеиновая кислота ИВД, контрольный материал | Материал, используемый для подтверждения качества анализа, предназначенный для использования при качественном и/или количественном определении нуклеиновой кислоты, выделенной из астровируса человека (human astrovirus), в клиническом образце.
5.04. Реагенты/наборы для определения аналитов ИВД
5.04.01. Реагенты/наборы для анализа инфекционных агентов
| 223130 | 5. Медицинские изделия для in vitro диагностики (ИВД) | Рецептор к ламину В антитела ИВД, набор, иммуноферментный анализ (ИФА) | Набор реагентов и других связанных с ними материалов, предназначенный для качественного и/или количественного определения антител к рецептору ламинина В (Lamin B Receptor (anti-LBR)) в клиническом образце методом иммуноферментного анализа (ИФА).
5.04. Реагенты/наборы для определения аналитов ИВД
5.04.02. Реагенты/наборы для биохимического анализа
| 223140 | 5. Медицинские изделия для in vitro диагностики (ИВД) | Рецептор к ламину В антитела ИВД, набор, мультиплексный анализ | Набор реагентов и других связанных с ними материалов, предназначенный для качественного и/или количественного определения антител к рецептору ламинина В (Lamin B Receptor (anti-LBR)) в клиническом образце методом мультиплексного анализа.
5.04. Реагенты/наборы для определения аналитов ИВД
5.04.02. Реагенты/наборы для биохимического анализа
| 223150 | 5. Медицинские изделия для in vitro диагностики (ИВД) | Рецептор к ламину В антитела ИВД, калибратор | Материал, используемый для установления референтных значений для анализа, предназначенный для качественного и/или количественного определения антител к рецептору ламинина В (Lamin B Receptor (anti-LBR)) в клиническом образце.
5.04. Реагенты/наборы для определения аналитов ИВД
5.04.02. Реагенты/наборы для биохимического анализа
| 223160 | 5. Медицинские изделия для in vitro диагностики (ИВД) | Рецептор к ламину В антитела ИВД, контрольный материал | Материал, используемый для подтверждения качества анализа, предназначенного для качественного и/или количественного определения антител к рецептору ламинина В (Lamin B Receptor (anti-LBR)) в клиническом образце.
5.04. Реагенты/наборы для определения аналитов ИВД
5.04.02. Реагенты/наборы для биохимического анализа
| 223170 | 5. Медицинские изделия для in vitro диагностики (ИВД) | Рецептор к ламину В антитела ИВД, реагент | Вещество или реактив, предназначенный для использования совместно с исходным изделием для ИВД с целью выполнения определенной функции в анализе, который используется при качественном и/или количественном определении антител к рецептору ламинина В (Lamin B Receptor (anti-LBR)) в клиническом образце.
5.04. Реагенты/наборы для определения аналитов ИВД
5.04.02. Реагенты/наборы для биохимического анализа
| 223180 | 6. Медицинские изделия для манипуляций/восстановления тканей/органов человека | Набор для проведения биопсии мозга | Запакованный набор стерильного оборудования, который включает одноразовую иглу для биопсии мозга и другие расходные материалы, используемые для стереотаксического взятия образца ткани мозга. Это изделие для одноразового использования.
6.02. Изделия для сбора/обработки/транспортирования биологических жидкостей/тканей
| 223180 | 6. Медицинские изделия для манипуляций/восстановления тканей/органов человека | Набор для проведения биопсии мозга | Запакованный набор стерильного оборудования, который включает одноразовую иглу для биопсии мозга и другие расходные материалы, используемые для стереотаксического взятия образца ткани мозга. Это изделие для одноразового использования.
6.06. Повязки и сопутствующие изделия
| 223180 | 6. Медицинские изделия для манипуляций/восстановления тканей/органов человека | Набор для проведения биопсии мозга | Запакованный набор стерильного оборудования, который включает одноразовую иглу для биопсии мозга и другие расходные материалы, используемые для стереотаксического взятия образца ткани мозга. Это изделие для одноразового использования.
6.15. Устройства дренирования/удаления жидкостей/тканей
| 223180 | 9. Нейрологические медицинские изделия | Набор для проведения биопсии мозга | Запакованный набор стерильного оборудования, который включает одноразовую иглу для биопсии мозга и другие расходные материалы, используемые для стереотаксического взятия образца ткани мозга. Это изделие для одноразового использования.
9.13. Прочие нейрологические медицинские изделия
| 223190 | 5. Медицинские изделия для in vitro диагностики (ИВД) | Судан черный раствор ИВД | Раствор Судана черного (Sudan black), предназначенный для использования самостоятельно или в сочетании с другими растворами/красителями для визуализации в клиническом/биологическом образце тканевых структур и/или внутри-/внеклеточных элементов.
5.05. Реагенты/оборудование/расходные материалы общелабораторные ИВД
| 223200 | 12. Радиологические медицинские изделия | Аппликатор для системы брахитерапии мозга, ручной | Ручной аппликатор для брахитерапии, специально разработанный для использования в лучевой терапии для лечения головного мозга. Это автономное или модульное изделие, разработанное для облегчения ручного размещения (например, при пункции, размещении под эндоскопическим или диагностическим визуаляционным контролем) и извлечения одного или нескольких радионуклидных источников в месте лечения в головном мозге. Он может быть фиксированной конструкции или соответствовать конфигурации радионуклидного источника и включать аппликаторы для головного мозга, например, полые иглы, трубки или катетеры, используемые при ручной брахитерапии.
12.09. Системы радиологические терапевтические и сопутствующие изделия
12.09.02. Системы брахитерапии сопутствующие изделия
| 223210 | 12. Радиологические медицинские изделия | Аппликатор для системы брахитерапии мозга, с дистанционной загрузкой радионуклидного источника | Аппликатор для брахитерапии с дистанционной загрузкой радионуклидного источника, специально разработанный для использования в лучевой терапии для лечения головного мозга. Он предназначен для временной имплантации в тело и служит проводником для размещения под контролем компьютера и удаления одного или нескольких радионуклидных источников в головном мозге. К этому виду медицинских изделий относится целый ряд аппликаторов, например, полые иглы, трубки, катетеры и другие соответствующие принадлежности.
12.09. Системы радиологические терапевтические и сопутствующие изделия
12.09.02. Системы брахитерапии сопутствующие изделия
| 223230 | 5. Медицинские изделия для in vitro диагностики (ИВД) | Хорионический гонадотропин человека альфа-субъединица ИВД, набор, иммунохроматографический анализ, экспресс-анализ | Набор реагентов и других связанных с ними материалов, предназначенный для качественного и/или полуколичественного определения альфа-субъединицы хорионического гонадотропина человека (альфа-ХГЧ) (human chorionic gonadotropin alpha-subunit (alpha-HCG)) в клиническом образце за короткое время по сравнению со стандартными лабораторными процедурами исследований методом иммунохроматографического анализа. Этот тест обычно используется в лабораторных анализах или анализах вблизи пациента.
5.04. Реагенты/наборы для определения аналитов ИВД
5.04.02. Реагенты/наборы для биохимического анализа
| 223240 | 5. Медицинские изделия для in vitro диагностики (ИВД) | Хорионический гонадотропин человека альфа-субъединица (альфа-ХГЧ) ИВД, реагент | Вещество или реактив, предназначенный для использования совместно с исходным изделием для ИВД с целью выполнения определенной функции в анализе, который используется при качественном и/или количественном определении альфа-субъединицы хорионического гонадотропина человека (альфа-ХГЧ) (human chorionic gonadotropin alpha-subunit (alpha-HCG)) в клиническом образце.
5.04. Реагенты/наборы для определения аналитов ИВД
5.04.02. Реагенты/наборы для биохимического анализа
| 223250 | 5. Медицинские изделия для in vitro диагностики (ИВД) | Хорионический гонадотропин человека бета-ядерный фрагмент (бета-ХГЧ) ИВД, калибратор | Материал, используемый для установления референтных значений для анализа, предназначенный для качественного и/или количественного определения бета-корового фрагмента человеческого хорионического гонадотропина (бета-ХГЧ) (human chorionic gonadotropin beta-core fragment (beta-HCG)) в клиническом образце.
5.04. Реагенты/наборы для определения аналитов ИВД
5.04.02. Реагенты/наборы для биохимического анализа
| 223260 | 5. Медицинские изделия для in vitro диагностики (ИВД) | Хорионический гонадотропин человека бета-ядерный фрагмент (бета-ХГЧ) ИВД, набор, радиоиммунный анализ (РИА) | Набор реагентов и других связанных с ними материалов, предназначенный для качественного и/или количественного определения бета-корового фрагмента человеческого хорионического гонадотропина (бета-ХГЧ) (human chorionic gonadotropin beta-core fragment (beta-HCG)) в клиническом образце методом радиоиммунного анализа (РИА).
5.04. Реагенты/наборы для определения аналитов ИВД
5.04.02. Реагенты/наборы для биохимического анализа
| 223270 | 5. Медицинские изделия для in vitro диагностики (ИВД) | Хорионический гонадотропин человека бета-субъединица ИВД, набор, иммуногистохимическая реакция с ферментной меткой | Набор реагентов и других связанных с ними материалов, предназначенный для качественного и/или количественного определения бета-субъединицы хорионического гонадотропина (бета-ХГЧ) (beta-subunit human chorionic gonadotropin (beta-HCG)), которая может включать свободную субъединицу бета-ХГЧ (free beta-HCG), расщепленную свободную субъединицу бета-ХГЧ (free nicked beta-HCG) и/или бета-субъединицу корового фрагмента (beta subunit core fragment), в клиническом образце методом ферментного иммуногистохимического окрашивания.
5.04. Реагенты/наборы для определения аналитов ИВД
5.04.02. Реагенты/наборы для биохимического анализа
| 223280 | 5. Медицинские изделия для in vitro диагностики (ИВД) | Хорионический гонадотропин человека бета-субъединица (бета-ХГЧ)/фолликулостимулирующий гормон (ФСГ) ИВД, калибратор | Материал, используемый для установления референтных значений для анализа, предназначенный для качественного и/или полуколичественного определения бета-субъединицы хорионического гонадотропина человека (бета-ХГЧ) (бета-ХГЧ) (beta-subunit human chorionic gonadotropin (beta-HCG)) и фолликулостимулирующего гормона (ФСГ) (follicle stimulating hormone (FSH)) в клиническом образце.
5.04. Реагенты/наборы для определения аналитов ИВД
5.04.02. Реагенты/наборы для биохимического анализа
| 223290 | 5. Медицинские изделия для in vitro диагностики (ИВД) | Хорионический гонадотропин человека альфа-субъединица (альфа-ХГЧ) ИВД, контрольный материал | Материал, используемый для подтверждения качества анализа, предназначенный для использования при качественном и/или количественном определении альфа-субъединицы хорионического гонадотропина человека (альфа-ХГЧ) (human chorionic gonadotropin alpha-subunit (alpha-HCG)) в клиническом образце.
5.04. Реагенты/наборы для определения аналитов ИВД
5.04.02. Реагенты/наборы для биохимического анализа
| 223300 | 5. Медицинские изделия для in vitro диагностики (ИВД) | Хорионический гонадотропин человека бета-субъединица (бета-ХГЧ) ИВД, антитела | Одно или множество антител, способных связываться со специфическими антигенными детерминантами, предназначенных для использования при качественном и/или количественном определении бета-субъединицы хорионического гонадотропина (бета-ХГЧ) (beta-subunit human chorionic gonadotropin (beta-HCG)), которая может включать свободную субъединицу бета-ХГЧ (free beta-HCG), расщепленную свободную субъединицу бета-ХГЧ (free nicked beta-HCG) и/или бета-коровый фрагмент (beta subunit core fragment), в клиническом образце.
5.04. Реагенты/наборы для определения аналитов ИВД
5.04.02. Реагенты/наборы для биохимического анализа
| 223310 | 5. Медицинские изделия для in vitro диагностики (ИВД) | Хорионический гонадотропин человека бета-субъединица/фолликулостимулирующий гормон (ФСГ) ИВД, контрольный материал | Материал, используемый для подтверждения качества анализа, предназначенный для использования при качественном и/или полуколичественном определения бета-субъединицы хорионического гонадотропина человека (бета-ХГЧ) (бета-ХГЧ) (beta-subunit human chorionic gonadotropin (beta-HCG)) и фолликулостимулирующего гормона (ФСГ) (follicle stimulating hormone (FSH)) в клиническом образце.
5.04. Реагенты/наборы для определения аналитов ИВД
5.04.02. Реагенты/наборы для биохимического анализа
| 223320 | 5. Медицинские изделия для in vitro диагностики (ИВД) | Хорионический гонадотропин человека бета-субъединица (бета-ХГЧ)/фолликулостимулирующий гормон (ФСГ) ИВД, реагент | Вещество или реактив, предназначенный для использования совместно с исходным изделием для ИВД для выполнения особой функции в анализе, который используется для качественного и/или полуколичественного определения бета-субъединицы хорионического гонадотропина человека (бета-ХГЧ) (бета-ХГЧ) (beta-subunit human chorionic gonadotropin (beta-HCG)) и фолликулостимулирующего гормона (ФСГ) (follicle stimulating hormone (FSH)) в клиническом образце.
5.04. Реагенты/наборы для определения аналитов ИВД
5.04.02. Реагенты/наборы для биохимического анализа
| 223330 | 5. Медицинские изделия для in vitro диагностики (ИВД) | Хорионический гонадотропин человека альфа-субъединица (альфа-ХГЧ) ИВД, набор, иммуноферментный анализ (ИФА) | Набор реагентов и других связанных с ними материалов, предназначенный для качественного и/или количественного определения альфа-субъединицы хорионического гонадотропина человека (альфа-ХГЧ) (human chorionic gonadotropin alpha-subunit (alpha-HCG)) в клиническом образце методом иммуноферментного анализа (ИФА).
5.04. Реагенты/наборы для определения аналитов ИВД
5.04.02. Реагенты/наборы для биохимического анализа
| 223340 | 5. Медицинские изделия для in vitro диагностики (ИВД) | Хорионический гонадотропин человека бета-ядерный фрагмент ИВД, набор, иммунохроматографический анализ, экспресс-анализ | Набор реагентов и других связанных с ними материалов, предназначенный для качественного и/или количественного определения бета-корового фрагмента человеческого хорионического гонадотропина (бета-ХГЧ) (human chorionic gonadotropin beta-core fragment (beta-HCG)) в клиническом образце за короткое время по сравнению со стандартными лабораторными процедурами исследований методом иммунохроматографического анализа. Этот тест широко используется для лабораторных анализов или исследований по месту лечения.
5.04. Реагенты/наборы для определения аналитов ИВД
5.04.02. Реагенты/наборы для биохимического анализа
| 223350 | 5. Медицинские изделия для in vitro диагностики (ИВД) | Хорионический гонадотропин человека бета-субъединица (бета-ХГЧ) ИВД, набор, радиоиммунный анализ (РИА) | Набор реагентов и других связанных с ними материалов, предназначенный для качественного и/или количественного определения бета-субъединицы хорионического гонадотропина (бета-ХГЧ) (beta-subunit human chorionic gonadotropin (beta-HCG)), которая может включать свободную субъединицу бета-ХГЧ (free beta-HCG), расщепленную свободную субъединицу бета-ХГЧ (free nicked beta-HCG) и/или бета-субъединицу корового фрагмента (beta subunit core fragment), в клиническом образце методом радиоиммунного анализа (РИА).
5.04. Реагенты/наборы для определения аналитов ИВД
5.04.02. Реагенты/наборы для биохимического анализа
| 223360 | 5. Медицинские изделия для in vitro диагностики (ИВД) | Хорионический гонадотропин человека альфа-субъединица (альфа-ХГЧ) ИВД, калибратор | Материал, используемый для установления референтных значений для анализа, предназначенный для качественного и/или количественного определения альфа-субъединицы хорионического гонадотропина человека (альфа-ХГЧ) (human chorionic gonadotropin alpha-subunit (alpha-HCG)) в клиническом образце.
5.04. Реагенты/наборы для определения аналитов ИВД
5.04.02. Реагенты/наборы для биохимического анализа
| 223370 | 5. Медицинские изделия для in vitro диагностики (ИВД) | Хорионический гонадотропин человека бета-ядерный фрагмент (бета-ХГЧ) ИВД, набор, иммунохемилюминесцентный анализ | Набор реагентов и других связанных с ними материалов, предназначенный для качественного и/или количественного определения бета-корового фрагмента человеческого хорионического гонадотропина (бета-ХГЧ) (human chorionic gonadotropin beta-core fragment (beta-HCG)) в клиническом образце методом иммунохемилюминесцентного анализа.
5.04. Реагенты/наборы для определения аналитов ИВД
5.04.02. Реагенты/наборы для биохимического анализа
| 223380 | 5. Медицинские изделия для in vitro диагностики (ИВД) | Хорионический гонадотропин человека бета-субъединица (бета-ХГЧ) ИВД, набор, иммуноферментный анализ (ИФА) | Набор реагентов и других связанных с ними материалов, предназначенный для качественного и/или количественного определения бета-субъединицы хорионического гонадотропина (бета-ХГЧ) (beta-subunit human chorionic gonadotropin (beta-HCG)), которая может включать свободную субъединицу бета-ХГЧ (free beta-HCG), расщепленную свободную субъединицу бета-ХГЧ (free nicked beta-HCG) и/или бета-субъединицу корового фрагмента (beta subunit core fragment), в клиническом образце методом иммуноферментного анализа (ИФА).
5.04. Реагенты/наборы для определения аналитов ИВД
5.04.02. Реагенты/наборы для биохимического анализа
| 223390 | 5. Медицинские изделия для in vitro диагностики (ИВД) | Хорионический гонадотропин человека бета-субъединица (бета-ХГЧ) ИВД, контрольный материал | Материал, используемый для подтверждения качества анализа, предназначенный для использования при качественном и/или количественном определении бета-субъединицы хорионического гонадотропина (бета-ХГЧ) (beta-subunit human chorionic gonadotropin (beta-HCG)), которая может включать свободную субъединицу бета-ХГЧ (free beta-HCG), расщепленную свободную субъединицу бета-ХГЧ (free nicked beta-HCG) и/или бета-субъединицу корового фрагмента (beta subunit core fragment), в клиническом образце.
5.04. Реагенты/наборы для определения аналитов ИВД
5.04.02. Реагенты/наборы для биохимического анализа
| 223400 | 5. Медицинские изделия для in vitro диагностики (ИВД) | Хорионический гонадотропин человека бета-субъединица (бета-ХГЧ) ИВД, набор, иммунохемилюминесцентный анализ | Набор реагентов и других связанных с ними материалов, предназначенный для качественного и/или количественного определения бета-субъединицы хорионического гонадотропина (бета-ХГЧ) (beta-subunit human chorionic gonadotropin (beta-HCG)), которая может включать свободную субъединицу бета-ХГЧ (free beta-HCG), расщепленную свободную субъединицу бета-ХГЧ (free nicked beta-HCG) и/или бета-субъединицу корового фрагмента (beta subunit core fragment), в клиническом образце методом иммунохемилюминесцентного анализа.
5.04. Реагенты/наборы для определения аналитов ИВД
5.04.02. Реагенты/наборы для биохимического анализа
| 223420 | 5. Медицинские изделия для in vitro диагностики (ИВД) | Хорионический гонадотропин человека бета-субъединица (бета-ХГЧ) ИВД, калибратор | Материал, используемый для установления референтных значений для анализа, предназначенный для качественного и/или количественного определения бета-субъединицы хорионического гонадотропина (бета-ХГЧ) (beta-subunit human chorionic gonadotropin (beta-HCG)), которая может включать свободную субъединицу бета-ХГЧ (free beta-HCG), расщепленную свободную субъединицу бета-ХГЧ (free nicked beta-HCG) и/или бета-субъединицу корового фрагмента (beta subunit core fragment), в клиническом образце.
5.04. Реагенты/наборы для определения аналитов ИВД
5.04.02. Реагенты/наборы для биохимического анализа
| 223430 | 5. Медицинские изделия для in vitro диагностики (ИВД) | Хорионический гонадотропин человека бета-субъединица ИВД, набор, иммунохроматографический анализ, экспресс-анализ | Набор реагентов и других связанных с ними материалов, предназначенный для качественного и/или полуколичественного определения бета-субъединицы хорионического гонадотропина (бета-ХГЧ) (beta-subunit human chorionic gonadotropin (beta-HCG)), которая может включать свободную субъединицу бета-ХГЧ (free beta-HCG), расщепленную свободную субъединицу бета-ХГЧ (free nicked beta-HCG) и/или бета-субъединицу корового фрагмента (beta subunit core fragment), в клиническом образце за короткое время по сравнению со стандартными лабораторными процедурами исследований методом иммунохроматографического анализа. Этот тест обычно используется в лабораторных анализах или анализах вблизи пациента.
5.04. Реагенты/наборы для определения аналитов ИВД
5.04.02. Реагенты/наборы для биохимического анализа
| 223440 | 5. Медицинские изделия для in vitro диагностики (ИВД) | Хорионический гонадотропин человека бета-субъединица (бета-ХГЧ) ИВД, реагент | Вещество или реактив, предназначенный для использования совместно с исходным изделием для ИВД для выполнения особой функции в анализе, который используется для качественного и/или количественного определения бета-субъединицы хорионического гонадотропина (бета-ХГЧ) (beta-subunit human chorionic gonadotropin (beta-HCG)), которая может включать свободную субъединицу бета-ХГЧ (free beta-HCG), расщепленную свободную субъединицу бета-ХГЧ (free nicked beta-HCG) и/или бета-субъединицу корового фрагмента (beta subunit core fragment), в клиническом образце.
5.04. Реагенты/наборы для определения аналитов ИВД
5.04.02. Реагенты/наборы для биохимического анализа
| 223450 | 5. Медицинские изделия для in vitro диагностики (ИВД) | Хорионический гонадотропин человека бета-ядерный фрагмент (бета-ХГЧ) ИВД, набор, иммуноферментный анализ (ИФА) | Набор реагентов и других связанных с ними материалов, предназначенный для качественного и/или количественного определения бета-корового фрагмента человеческого хорионического гонадотропина (бета-ХГЧ) (human chorionic gonadotropin beta-core fragment (beta-HCG)) в клиническом образце методом иммуноферментного анализа (ИФА).
5.04. Реагенты/наборы для определения аналитов ИВД
5.04.02. Реагенты/наборы для биохимического анализа
| 223460 | 5. Медицинские изделия для in vitro диагностики (ИВД) | Хорионический гонадотропин человека бета-ядерный фрагмент (бета-ХГЧ) ИВД, реагент | Вещество или реактив, предназначенный для использования совместно с исходным изделием для ИВД с целью выполнения определенной функции в анализе, который используется при качественном и/или количественном определении бета-корового фрагмента человеческого хорионического гонадотропина (бета-ХГЧ) (human chorionic gonadotropin beta-core fragment (beta-HCG)) в клиническом образце.
5.04. Реагенты/наборы для определения аналитов ИВД
5.04.02. Реагенты/наборы для биохимического анализа
| 223470 | 5. Медицинские изделия для in vitro диагностики (ИВД) | Хорионический гонадотропин человека альфа-субъединица (альфа-ХГЧ) ИВД, набор, иммунохемилюминесцентный анализ | Набор реагентов и других связанных с ними материалов, предназначенный для качественного и/или количественного определения альфа-субъединицы хорионического гонадотропина человека (альфа-ХГЧ) (human chorionic gonadotropin alpha-subunit (alpha-HCG)) в клиническом образце методом иммунохемилюминесцентного анализа.
5.04. Реагенты/наборы для определения аналитов ИВД
5.04.02. Реагенты/наборы для биохимического анализа
| 223480 | 5. Медицинские изделия для in vitro диагностики (ИВД) | Хорионический гонадотропин человека бета-ядерный фрагмент (бета-ХГЧ) ИВД, контрольный материал | Материал, используемый для подтверждения качества анализа, предназначенный для использования при качественном и/или количественном определении бета-корового фрагмента человеческого хорионического гонадотропина (бета-ХГЧ) (human chorionic gonadotropin beta-core fragment (beta-HCG)) в клиническом образце.
5.04. Реагенты/наборы для определения аналитов ИВД
5.04.02. Реагенты/наборы для биохимического анализа
| 223490 | 5. Медицинские изделия для in vitro диагностики (ИВД) | Хорионический гонадотропин человека бета-субъединица (бета-ХГЧ) ИВД, набор, иммунофлуоресцентный анализ | Набор реагентов и других связанных с ними материалов, предназначенный для качественного и/или количественного определения бета-субъединицы хорионического гонадотропина (бета-ХГЧ) (beta-subunit human chorionic gonadotropin (beta-HCG)), которая может включать свободную субъединицу бета-ХГЧ (free beta-HCG), расщепленную свободную субъединицу бета-ХГЧ (free nicked beta-HCG) и/или бета-субъединицу корового фрагмента (beta subunit core fragment), в клиническом образце методом иммунофлуоресцентного анализа.
5.04. Реагенты/наборы для определения аналитов ИВД
5.04.02. Реагенты/наборы для биохимического анализа
| 223500 | 5. Медицинские изделия для in vitro диагностики (ИВД) | Бета-ХГЧ/фолликулостимулирующий гормон (ФСГ) ИВД, набор, иммунохроматографический, экспресс-анализ | Набор реагентов и других связанных с ними материалов, предназначенных для качественного и/или полуколичественного определения бета-субъединицы хорионического гонадотропина человека (бета-ХГЧ) (бета-ХГЧ) (beta-subunit human chorionic gonadotropin (beta-HCG)) и фолликулостимулирующего гормона (ФСГ) (follicle stimulating hormone (FSH)) в клиническом образце за короткое время по сравнению со стандартными лабораторными процедурами исследований методом иммунохроматографического анализа. Этот тест обычно используется в лабораторных анализах или анализах вблизи пациента.
5.04. Реагенты/наборы для определения аналитов ИВД
5.04.02. Реагенты/наборы для биохимического анализа
| 223510 | 18. Хирургические инструменты/системы и сопутствующие медицинские изделия | Ретрактор для декомпрессии мозга | Ручной хирургический инструмент, предназначенный для временного атравматического разделения и отведения мозговой ткани в ходе нейрохирургической операции путем открытия коридора для тройничного нерва, воздействуя на сосуд, который вызывает сдавление нерва. Он, как правило, изготовлен из высококачественной нержавеющей стали и включает ручку в виде петли, прикрепленную к изогнутому лезвию (например, ретрактор Кушинга для декомпрессии) на рабочем конце. Инструмент применяется в процедурах, выполняемых для ослабления аномальной компрессии (например, путем введения губки) черепного нерва. Это изделие многоразового использования.
18.39. Ретракторы/петли и сопутствующие изделия
| 223510 | 9. Нейрологические медицинские изделия | Ретрактор для декомпрессии мозга | Ручной хирургический инструмент, предназначенный для временного атравматического разделения и отведения мозговой ткани в ходе нейрохирургической операции путем открытия коридора для тройничного нерва, воздействуя на сосуд, который вызывает сдавление нерва. Он, как правило, изготовлен из высококачественной нержавеющей стали и включает ручку в виде петли, прикрепленную к изогнутому лезвию (например, ретрактор Кушинга для декомпрессии) на рабочем конце. Инструмент применяется в процедурах, выполняемых для ослабления аномальной компрессии (например, путем введения губки) черепного нерва. Это изделие многоразового использования.
9.03. Изделия хирургические нейрологические
| 223520 | 15. Стоматологические медицинские изделия | Вкладка зубная пластмассовая | Индивидуально изготовленное изделие, используемое для реставрации зубов, изготавливаемое из полимерного материала, которое устанавливается в центр зуба (внутрь коронки) и служит, как правило, хорошо подогнанной прочной альтернативой пломбировочному материалу при кариесе или похожих повреждениях зубов. Изделие изготавливается в зуботехнической лаборатории, иногда с использованием системы автоматизированного проектирования и производства (CAD/CAM), и только после этого устанавливается и фиксируется в поврежденном зубе. Это изделие для одноразового использования.
15.12. Материалы стоматологические и сопутствующие изделия
| 223520 | 15. Стоматологические медицинские изделия | Вкладка зубная пластмассовая | Индивидуально изготовленное изделие, используемое для реставрации зубов, изготавливаемое из полимерного материала, которое устанавливается в центр зуба (внутрь коронки) и служит, как правило, хорошо подогнанной прочной альтернативой пломбировочному материалу при кариесе или похожих повреждениях зубов. Изделие изготавливается в зуботехнической лаборатории, иногда с использованием системы автоматизированного проектирования и производства (CAD/CAM), и только после этого устанавливается и фиксируется в поврежденном зубе. Это изделие для одноразового использования.
15.17. Протезы стоматологические и сопутствующие изделия
| 223530 | 5. Медицинские изделия для in vitro диагностики (ИВД) | Белок 4 эпидидимиса человека (HE4) ИВД, набор, иммунохемилюминесцентный анализ | Набор реагентов и других связанных с ними материалов, предназначенный для качественного и/или количественного определения белка 4 эпидидимиса человека (human epididymis protein 4 (HE4)), маркера рака яичников, в клиническом образце методом иммунохемилюминесцентного анализа.
5.04. Реагенты/наборы для определения аналитов ИВД
5.04.02. Реагенты/наборы для биохимического анализа
| 223540 | 5. Медицинские изделия для in vitro диагностики (ИВД) | Белок 4 эпидидимиса человека (HE4) ИВД, контрольный материал | Материал, используемый для подтверждения качества анализа, предназначенный для использования при качественном и/или количественном определении белка 4 эпидидимиса человека (human epididymis protein 4 (HE4)), маркера рака яичников, в клиническом образце.
5.04. Реагенты/наборы для определения аналитов ИВД
5.04.02. Реагенты/наборы для биохимического анализа
| 223550 | 5. Медицинские изделия для in vitro диагностики (ИВД) | Белок 4 эпидидимиса человека (HE4) ИВД, калибратор | Материал, используемый для установления референтных значений для анализа, предназначенный для качественного и/или количественного определения белка 4 эпидидимиса человека (human epididymis protein 4 (HE4)), маркера рака яичников, в клиническом образце.
5.04. Реагенты/наборы для определения аналитов ИВД
5.04.02. Реагенты/наборы для биохимического анализа
| 223560 | 5. Медицинские изделия для in vitro диагностики (ИВД) | Белок 4 эпидидимиса человека (HE4) ИВД, реагент | Вещество или реактив, предназначенный для использования совместно с исходным изделием для ИВД для выполнения особой функции в анализе, который используется для качественного и/или количественного определения белка 4 эпидидимиса человека (human epididymis protein 4 (HE4)), маркера рака яичников, в клиническом образце.
5.04. Реагенты/наборы для определения аналитов ИВД
5.04.02. Реагенты/наборы для биохимического анализа
| 223570 | 13. Реабилитационные и адаптированные для инвалидов медицинские изделия | Салфетка марлевая тканая, нестерильная | Не пропитанное лекарственными средствами нестерильное изделие в форме лоскута или тампона, сделанное из тканого материала (например, хлопка, целлюлозы) и разработанное, в первую очередь, для впитывания жидкостей в медицинских целях; изделие не содержит вазелин. Как правило, используется для очищения, покрытия или обертывания ран или царапин и впитывания их экссудатов, абсорбирования экссудатов с поверхности тела или для местного нанесения медикаментов. Это изделие для одноразового использования.
13.07. Средства ухода персональные адаптированные
| 223570 | 6. Медицинские изделия для манипуляций/восстановления тканей/органов человека | Салфетка марлевая тканая, нестерильная | Не пропитанное лекарственными средствами нестерильное изделие в форме лоскута или тампона, сделанное из тканого материала (например, хлопка, целлюлозы) и разработанное, в первую очередь, для впитывания жидкостей в медицинских целях; изделие не содержит вазелин. Как правило, используется для очищения, покрытия или обертывания ран или царапин и впитывания их экссудатов, абсорбирования экссудатов с поверхности тела или для местного нанесения медикаментов. Это изделие для одноразового использования.
6.06. Повязки и сопутствующие изделия
| 223580 | 13. Реабилитационные и адаптированные для инвалидов медицинские изделия | Салфетка марлевая тканая, стерильная | Не пропитанное лекарственными средствами стерильное изделие в форме лоскута или тампона, сделанное из тканого материала (например, хлопка, целлюлозы) и разработанное, в первую очередь, для впитывания жидкостей в медицинских целях; изделие не содержит вазелин. Как правило, используется для очищения, покрытия или обертывания ран или царапин и впитывания их экссудатов, абсорбирования экссудатов с поверхности тела или для местного нанесения медикаментов. Это изделие для одноразового использования.
13.07. Средства ухода персональные адаптированные
| 223580 | 6. Медицинские изделия для манипуляций/восстановления тканей/органов человека | Салфетка марлевая тканая, стерильная | Не пропитанное лекарственными средствами стерильное изделие в форме лоскута или тампона, сделанное из тканого материала (например, хлопка, целлюлозы) и разработанное, в первую очередь, для впитывания жидкостей в медицинских целях; изделие не содержит вазелин. Как правило, используется для очищения, покрытия или обертывания ран или царапин и впитывания их экссудатов, абсорбирования экссудатов с поверхности тела или для местного нанесения медикаментов. Это изделие для одноразового использования.
6.06. Повязки и сопутствующие изделия
| 223590 | 1. Анестезиологические и респираторные медицинские изделия | Анализатор содержания аргона для определения дыхательного статуса пациента | Прибор, работающий от сети переменного тока, предназначен для измерения концентрации (парциального давления) аргона (Ar) в пробе газовой смеси с целью определения дыхательного статуса пациента. Прибор основан на использовании методов масс-спектрометри или измерения теплопроводности.
1.02. Анализаторы анестезиологических и респираторных газов
| 223600 | 5. Медицинские изделия для in vitro диагностики (ИВД) | Соматотропный гормон (СТГ) ИВД, набор, иммунохемилюминесцентный анализ | Набор реагентов и других связанных с ними материалов, предназначенный для количественного определения соматотропного гормона (СТГ) (human growth hormone (HGH)) в клиническом образце методом иммунохемилюминесцентного анализа.
5.04. Реагенты/наборы для определения аналитов ИВД
5.04.02. Реагенты/наборы для биохимического анализа
| 223610 | 5. Медицинские изделия для in vitro диагностики (ИВД) | Соматотропный гормон (СТГ) ИВД, калибратор | Материал, используемый для установления референтных значений для анализа, предназначенный для количественного определения соматотропного гормона (СТГ) (human growth hormone (HGH)) в клиническом образце.
5.04. Реагенты/наборы для определения аналитов ИВД
5.04.02. Реагенты/наборы для биохимического анализа
| 223610 | 5. Медицинские изделия для in vitro диагностики (ИВД) | Соматотропный гормон (СТГ) ИВД, калибратор | Материал, используемый для установления референтных значений для анализа, предназначенный для количественного определения соматотропного гормона (СТГ) (human growth hormone (HGH)) в клиническом образце.
5.04. Реагенты/наборы для определения аналитов ИВД
5.04.05. Реагенты/наборы для гистологического/цитологического анализа
| 223620 | 5. Медицинские изделия для in vitro диагностики (ИВД) | Соматотропный гормон (СТГ) ИВД, реагент | Вещество или реактив, предназначенный для использования совместно с исходным изделием для ИВД для выполнения особой функции в анализе, который используется для количественного определения соматотропного гормона (СТГ) (human growth hormone (HGH)) в клиническом образце.
5.04. Реагенты/наборы для определения аналитов ИВД
5.04.02. Реагенты/наборы для биохимического анализа
| 223620 | 5. Медицинские изделия для in vitro диагностики (ИВД) | Соматотропный гормон (СТГ) ИВД, реагент | Вещество или реактив, предназначенный для использования совместно с исходным изделием для ИВД для выполнения особой функции в анализе, который используется для количественного определения соматотропного гормона (СТГ) (human growth hormone (HGH)) в клиническом образце.
5.04. Реагенты/наборы для определения аналитов ИВД
5.04.05. Реагенты/наборы для гистологического/цитологического анализа
| 223630 | 5. Медицинские изделия для in vitro диагностики (ИВД) | Соматотропный гормон (СТГ) ИВД, контрольный материал | Материал, используемый для подтверждения качества анализа, предназначенный для использования количественном определении соматотропного гормона (СТГ) (human growth hormone (HGH)) в клиническом образце.
5.04. Реагенты/наборы для определения аналитов ИВД
5.04.02. Реагенты/наборы для биохимического анализа
| 223630 | 5. Медицинские изделия для in vitro диагностики (ИВД) | Соматотропный гормон (СТГ) ИВД, контрольный материал | Материал, используемый для подтверждения качества анализа, предназначенный для использования количественном определении соматотропного гормона (СТГ) (human growth hormone (HGH)) в клиническом образце.
5.04. Реагенты/наборы для определения аналитов ИВД
5.04.05. Реагенты/наборы для гистологического/цитологического анализа
| 223640 | 5. Медицинские изделия для in vitro диагностики (ИВД) | Соматотропный гормон (СТГ) ИВД, набор, иммуногистохимическая реакция с ферментной меткой | Набор реагентов и других связанных с ними материалов, предназначенный для качественного и/или количественного определения соматотропного гормона (СТГ) (human growth hormone (HGH)) в клиническом образце методом ферментного иммуногистохимического окрашивания.
5.04. Реагенты/наборы для определения аналитов ИВД
5.04.02. Реагенты/наборы для биохимического анализа
| 223640 | 5. Медицинские изделия для in vitro диагностики (ИВД) | Соматотропный гормон (СТГ) ИВД, набор, иммуногистохимическая реакция с ферментной меткой | Набор реагентов и других связанных с ними материалов, предназначенный для качественного и/или количественного определения соматотропного гормона (СТГ) (human growth hormone (HGH)) в клиническом образце методом ферментного иммуногистохимического окрашивания.
5.04. Реагенты/наборы для определения аналитов ИВД
5.04.05. Реагенты/наборы для гистологического/цитологического анализа
| 223650 | 5. Медицинские изделия для in vitro диагностики (ИВД) | Соматотропный гормон (СТГ) ИВД, антитела | Одно или множество антител, способных связываться со специфическими антигенными детерминантами, предназначенных для использования при качественном и/или количественном определении соматотропного гормона (СТГ) (human growth hormone (HGH)) в клиническом образце.
5.04. Реагенты/наборы для определения аналитов ИВД
5.04.02. Реагенты/наборы для биохимического анализа
| 223650 | 5. Медицинские изделия для in vitro диагностики (ИВД) | Соматотропный гормон (СТГ) ИВД, антитела | Одно или множество антител, способных связываться со специфическими антигенными детерминантами, предназначенных для использования при качественном и/или количественном определении соматотропного гормона (СТГ) (human growth hormone (HGH)) в клиническом образце.
5.04. Реагенты/наборы для определения аналитов ИВД
5.04.05. Реагенты/наборы для гистологического/цитологического анализа
| 223660 | 5. Медицинские изделия для in vitro диагностики (ИВД) | Соматотропный гормон (СТГ) ИВД, набор, радиоиммунный анализ (РИА) | Набор реагентов и других связанных с ними материалов, предназначенный для количественного определения соматотропного гормона (СТГ) (human growth hormone (HGH)) в клиническом образце методом радиоиммунного анализа (РИА).
5.04. Реагенты/наборы для определения аналитов ИВД
5.04.02. Реагенты/наборы для биохимического анализа
| 223670 | 5. Медицинские изделия для in vitro диагностики (ИВД) | Соматотропный гормон (СТГ) ИВД, набор, иммуноферментный анализ (ИФА) | Набор реагентов и других связанных с ними материалов, предназначенный для количественного определения соматотропного гормона (СТГ) (human growth hormone (HGH)) в клиническом образце методом иммуноферментного анализа (ИФА).
5.04. Реагенты/наборы для определения аналитов ИВД
5.04.02. Реагенты/наборы для биохимического анализа
| 223680 | 5. Медицинские изделия для in vitro диагностики (ИВД) | Герпесвирус человека 6 тип антигены ИВД, калибратор | Материал, используемый для установления референтных значений для анализа, предназначенный для качественного и/или количественного определения антигенов вируса герпеса человека 6 типа (ВГЧ-6) (Human herpesvirus 6 (HHV6)) в клиническом образце.
5.04. Реагенты/наборы для определения аналитов ИВД
5.04.01. Реагенты/наборы для анализа инфекционных агентов
| 223680 | 5. Медицинские изделия для in vitro диагностики (ИВД) | Герпесвирус человека 6 тип антигены ИВД, калибратор | Материал, используемый для установления референтных значений для анализа, предназначенный для качественного и/или количественного определения антигенов вируса герпеса человека 6 типа (ВГЧ-6) (Human herpesvirus 6 (HHV6)) в клиническом образце.
5.04. Реагенты/наборы для определения аналитов ИВД
5.04.05. Реагенты/наборы для гистологического/цитологического анализа
| 223690 | 5. Медицинские изделия для in vitro диагностики (ИВД) | Герпесвирус человека 6 тип антитела класса иммуноглобулин G (IgG) ИВД, калибратор | Материал, используемый для установления референтных значений для анализа, предназначенный для качественного и/или количественного определения антител класса иммуноглобулин G (IgG) к вирусу герпеса человека 6 типа (ВГЧ-6) (Human herpesvirus 6 (HHV6)) в клиническом образце.
5.04. Реагенты/наборы для определения аналитов ИВД
5.04.01. Реагенты/наборы для анализа инфекционных агентов
| 223700 | 5. Медицинские изделия для in vitro диагностики (ИВД) | Герпесвирус человека 6 тип антитела класса иммуноглобулин A (IgA)/IgG/IgM ИВД, калибратор | Материал, используемый для установления референтных значений для анализа, предназначенный для качественного и/или количественного определения антител класса иммуноглобулин A (IgA), иммуноглобулин G (IgG) и/или иммуноглобулин M (IgM) к вирусу герпеса человека 6 типа (ВГЧ-6) (Human herpesvirus 6 (HHV6)) в клиническом образце.
5.04. Реагенты/наборы для определения аналитов ИВД
5.04.01. Реагенты/наборы для анализа инфекционных агентов
| 223710 | 5. Медицинские изделия для in vitro диагностики (ИВД) | Герпесвирус человека 7 тип антигены ИВД, набор, иммуногистохимическая реакция с ферментной меткой | Набор реагентов и других связанных с ними материалов, предназначенный для качественного и/или количественного определения антигенов вируса герпеса человека 7 типа (ВГЧ-7) (Human herpesvirus 7 (HHV7)) в клиническом образце методом ферментного иммуногистохимического окрашивания.
5.04. Реагенты/наборы для определения аналитов ИВД
5.04.01. Реагенты/наборы для анализа инфекционных агентов
| 223710 | 5. Медицинские изделия для in vitro диагностики (ИВД) | Герпесвирус человека 7 тип антигены ИВД, набор, иммуногистохимическая реакция с ферментной меткой | Набор реагентов и других связанных с ними материалов, предназначенный для качественного и/или количественного определения антигенов вируса герпеса человека 7 типа (ВГЧ-7) (Human herpesvirus 7 (HHV7)) в клиническом образце методом ферментного иммуногистохимического окрашивания.
5.04. Реагенты/наборы для определения аналитов ИВД
5.04.05. Реагенты/наборы для гистологического/цитологического анализа
| 223720 | 5. Медицинские изделия для in vitro диагностики (ИВД) | Герпесвирус человека 7 тип антитела класса иммуноглобулин G (IgG) ИВД, набор, иммуноферментный анализ (ИФА) | Набор реагентов и других связанных с ними материалов, предназначенный для качественного и/или количественного определения антител класса иммуноглобулин G (IgG) к вирусу герпеса человека 7 типа (ВГЧ-7) (Human herpesvirus 7 (HHV7)) в клиническом образце методом иммуноферментного анализа (ИФА).
5.04. Реагенты/наборы для определения аналитов ИВД
5.04.01. Реагенты/наборы для анализа инфекционных агентов
| 223730 | 5. Медицинские изделия для in vitro диагностики (ИВД) | Герпесвирус человека 7 тип антитела класса иммуноглобулин М (IgM) ИВД, контрольный материал | Материал, используемый для подтверждения качества анализа, предназначенный для использования при качественном и/или количественном определении антител класса иммуноглобулин M (IgM) к вирусу герпеса человека 7 типа (ВГЧ-7) (Human herpesvirus 7 (HHV7)) в клиническом образце.
5.04. Реагенты/наборы для определения аналитов ИВД
5.04.01. Реагенты/наборы для анализа инфекционных агентов
| 223740 | 5. Медицинские изделия для in vitro диагностики (ИВД) | Герпесвирус человека 7 тип общие антитела ИВД, контрольный материал | Материал, используемый для подтверждения качества анализа, предназначенный для использования при качественном и/или количественном определении общих антител к вирусу герпеса человека 7 типа (ВГЧ-7) (Human herpesvirus 7 (HHV7)) в клиническом образце.
5.04. Реагенты/наборы для определения аналитов ИВД
5.04.01. Реагенты/наборы для анализа инфекционных агентов
| 223750 | 5. Медицинские изделия для in vitro диагностики (ИВД) | Герпесвирус человека 8 тип антитела класса иммуноглобулин М (IgМ) ИВД, набор, иммунохемилюминесцентный анализ | Набор реагентов и других связанных с ними материалов, предназначенный для качественного и/или количественного определения антител класса M (IgM) к вирусу герпеса человека 8 типа (ВГЧ-8) (Human herpesvirus 8 (HHV8)) в клиническом образце методом иммунохемилюминесцентного анализа.
5.04. Реагенты/наборы для определения аналитов ИВД
5.04.01. Реагенты/наборы для анализа инфекционных агентов
| 223760 | 5. Медицинские изделия для in vitro диагностики (ИВД) | Герпесвирус человека 8 тип нуклеиновая кислота ИВД, калибратор | Материал, используемый для установления референтных значений для анализа, предназначенный для качественного и/или количественного определения нуклеиновой кислоты, выделенной из вируса герпеса человека 8 типа (ВГЧ-8) (Human herpesvirus 8 (HHV8)) в клиническом образце.
5.04. Реагенты/наборы для определения аналитов ИВД
5.04.01. Реагенты/наборы для анализа инфекционных агентов
| 223770 | 5. Медицинские изделия для in vitro диагностики (ИВД) | Герпесвирус человека 8 тип общие антитела ИВД, набор, иммунохемилюминесцентный анализ | Набор реагентов и других связанных с ними материалов, предназначенный для качественного и/или количественного определения общих антител к вирусу герпеса человека 8 типа (ВГЧ-8) (Human herpesvirus 8 (HHV8)) в клиническом образце методом иммунохемилюминесцентного анализа.
5.04. Реагенты/наборы для определения аналитов ИВД
5.04.01. Реагенты/наборы для анализа инфекционных агентов
| 223780 | 5. Медицинские изделия для in vitro диагностики (ИВД) | Агар с сердечно-мозговым экстрактом питательная среда ИВД | Культуральная питательная среда агар, содержащая сердечно-мозговой экстракт (brain and heart infusion), предназначенная для использования при культивировании и выделении прихотливых микроорганизмов из клинического образца.
5.06. Среды питательные ИВД
| 223790 | 5. Медицинские изделия для in vitro диагностики (ИВД) | Герпесвирус человека 6 тип антигены ИВД, контрольный материал | Материал, используемый для подтверждения качества анализа, предназначенный для использования при качественном и/или количественном определении антигенов вируса герпеса человека 6 типа (ВГЧ-6) (Human herpesvirus 6 (HHV6)) в клиническом образце.
5.04. Реагенты/наборы для определения аналитов ИВД
5.04.01. Реагенты/наборы для анализа инфекционных агентов
| 223790 | 5. Медицинские изделия для in vitro диагностики (ИВД) | Герпесвирус человека 6 тип антигены ИВД, контрольный материал | Материал, используемый для подтверждения качества анализа, предназначенный для использования при качественном и/или количественном определении антигенов вируса герпеса человека 6 типа (ВГЧ-6) (Human herpesvirus 6 (HHV6)) в клиническом образце.
5.04. Реагенты/наборы для определения аналитов ИВД
5.04.05. Реагенты/наборы для гистологического/цитологического анализа
| 223800 | 5. Медицинские изделия для in vitro диагностики (ИВД) | Герпесвирус человека 6 тип антитела класса иммуноглобулин G (IgG) ИВД, контрольный материал | Материал, используемый для подтверждения качества анализа, предназначенный для использования при качественном и/или количественном определении антител класса иммуноглобулин G (IgG) к вирусу герпеса человека 6 типа (ВГЧ-6) (Human herpesvirus 6 (HHV6)) в клиническом образце.
5.04. Реагенты/наборы для определения аналитов ИВД
5.04.01. Реагенты/наборы для анализа инфекционных агентов
| 223810 | 5. Медицинские изделия для in vitro диагностики (ИВД) | Герпесвирус человека 6 тип антитела класса иммуноглобулин A (IgA)/IgG/IgM ИВД, контрольный материал | Материал, используемый для подтверждения качества анализа, предназначенный для использования при качественном и/или количественном определении антител класса иммуноглобулин A (IgA), иммуноглобулин G (IgG) и/или иммуноглобулин M (IgM) к вирусу герпеса человека 6 типа (ВГЧ-6) (Human herpesvirus 6 (HHV6)) в клиническом образце.
5.04. Реагенты/наборы для определения аналитов ИВД
5.04.01. Реагенты/наборы для анализа инфекционных агентов
| 223820 | 5. Медицинские изделия для in vitro диагностики (ИВД) | Герпесвирус человека 7 тип антигены ИВД, набор, иммунохемилюминесцентный анализ | Набор реагентов и других связанных с ними материалов, предназначенный для качественного и/или количественного определения антигенов вируса герпеса человека 7 типа (ВГЧ-7) (Human herpesvirus 7 (HHV7)) в клиническом образце методом иммунохемилюминесцентного анализа.
5.04. Реагенты/наборы для определения аналитов ИВД
5.04.01. Реагенты/наборы для анализа инфекционных агентов
| 223830 | 5. Медицинские изделия для in vitro диагностики (ИВД) | Герпесвирус человека 7 тип антитела класса иммуноглобулин G (IgG) ИВД, набор, иммунохемилюминесцентный анализ | Набор реагентов и других связанных с ними материалов, предназначенный для качественного и/или количественного определения антител класса иммуноглобулин G (IgG) к вирусу герпеса человека 7 типа (ВГЧ-7) (Human herpesvirus 7 (HHV7)) в клиническом образце методом иммунохемилюминесцентного анализа.
5.04. Реагенты/наборы для определения аналитов ИВД
5.04.01. Реагенты/наборы для анализа инфекционных агентов
| 223840 | 5. Медицинские изделия для in vitro диагностики (ИВД) | Герпесвирус человека 7 тип антитела класса иммуноглобулин М (IgM) ИВД, реагент | Вещество или реактив, предназначенный для использования совместно с исходным изделием для ИВД для выполнения особой функции в анализе, который используется для качественного и/или количественного определения антител класса иммуноглобулин M (IgM) к вирусу герпеса человека 7 типа (ВГЧ-7) (Human herpesvirus 7 (HHV7)) в клиническом образце.
5.04. Реагенты/наборы для определения аналитов ИВД
5.04.01. Реагенты/наборы для анализа инфекционных агентов
| 223850 | 5. Медицинские изделия для in vitro диагностики (ИВД) | Герпесвирус человека 7 тип общие антитела ИВД, реагент | Вещество или реактив, предназначенный для использования совместно с исходным изделием для ИВД для выполнения особой функции в анализе, который используется для качественного и/или количественного определения общих антител к вирусу герпеса человека 7 типа (ВГЧ-7) (Human herpesvirus 7 (HHV7)) в клиническом образце.
5.04. Реагенты/наборы для определения аналитов ИВД
5.04.01. Реагенты/наборы для анализа инфекционных агентов
| 223860 | 5. Медицинские изделия для in vitro диагностики (ИВД) | Герпесвирус человека 8 тип антитела класса иммуноглобулин М (IgМ) ИВД, набор, иммунофлуоресцентный анализ | Набор реагентов и других связанных с ними материалов, предназначенный для качественного и/или количественного определения антител класса M (IgM) к вирусу герпеса человека 8 типа (ВГЧ-8) (Human herpesvirus 8 (HHV8)) в клиническом образце методом иммунофлуоресцентного анализа.
5.04. Реагенты/наборы для определения аналитов ИВД
5.04.01. Реагенты/наборы для анализа инфекционных агентов
| 223870 | 5. Медицинские изделия для in vitro диагностики (ИВД) | Герпесвирус человека 8 тип нуклеиновая кислота ИВД, контрольный материал | Материал, используемый для подтверждения качества анализа, предназначенный для использования при качественном и/или количественном определении нуклеиновой кислоты, выделенной из вируса герпеса человека 8 типа (ВГЧ-8) (Human herpesvirus 8 (HHV8)) в клиническом образце.
5.04. Реагенты/наборы для определения аналитов ИВД
5.04.01. Реагенты/наборы для анализа инфекционных агентов
| 223880 | 5. Медицинские изделия для in vitro диагностики (ИВД) | Герпесвирус человека 8 тип общие антитела ИВД, набор, иммунофлуоресцентный анализ | Набор реагентов и других связанных с ними материалов, предназначенный для качественного и/или количественного определения общих антител к вирусу герпеса человека 8 типа (ВГЧ-8) (Human herpesvirus 8 (HHV8)) в клиническом образце методом иммунофлуоресцентного анализа.
5.04. Реагенты/наборы для определения аналитов ИВД
5.04.01. Реагенты/наборы для анализа инфекционных агентов
| 223890 | 5. Медицинские изделия для in vitro диагностики (ИВД) | Питательный бульон для гемокультуры с сердечно-мозговым экстрактом ИВД | Флакон с питательным бульоном, содержащим сердечно-мозговой экстракт (brain and heart infusion) с добавками и/или адсорбирующими соединениями или без добавок и/или адсорбирующих соединений, предназначенной для сбора, хранения и/или транспортирования клинического образца крови для культуры, анализа и/или другого исследования ручным или автоматическим способом.
5.06. Среды питательные ИВД
| 223900 | 5. Медицинские изделия для in vitro диагностики (ИВД) | Герпесвирус человека 6 тип антигены ИВД, реагент | Вещество или реактив, предназначенный для использования совместно с исходным изделием для ИВД для выполнения особой функции в анализе, который используется для качественного и/или количественного определения антигенов вируса герпеса человека 6 типа (ВГЧ-6) (Human herpesvirus 6 (HHV6)) в клиническом образце.
5.04. Реагенты/наборы для определения аналитов ИВД
5.04.01. Реагенты/наборы для анализа инфекционных агентов
| 223900 | 5. Медицинские изделия для in vitro диагностики (ИВД) | Герпесвирус человека 6 тип антигены ИВД, реагент | Вещество или реактив, предназначенный для использования совместно с исходным изделием для ИВД для выполнения особой функции в анализе, который используется для качественного и/или количественного определения антигенов вируса герпеса человека 6 типа (ВГЧ-6) (Human herpesvirus 6 (HHV6)) в клиническом образце.
5.04. Реагенты/наборы для определения аналитов ИВД
5.04.05. Реагенты/наборы для гистологического/цитологического анализа
| 223910 | 5. Медицинские изделия для in vitro диагностики (ИВД) | Герпесвирус человека 6 тип антитела класса иммуноглобулин G (IgG) ИВД, реагент | Вещество или реактив, предназначенный для использования совместно с исходным изделием для ИВД для выполнения особой функции в анализе, который используется для качественного и/или количественного определения антител класса иммуноглобулин G (IgG) к вирусу герпеса человека 6 типа (ВГЧ-6) (Human herpesvirus 6 (HHV6)) в клиническом образце.
5.04. Реагенты/наборы для определения аналитов ИВД
5.04.01. Реагенты/наборы для анализа инфекционных агентов
| 223920 | 5. Медицинские изделия для in vitro диагностики (ИВД) | Герпесвирус человека 6 тип антитела класса иммуноглобулин A (IgA)/IgG/IgM ИВД, реагент | Вещество или реактив, предназначенный для использования совместно с исходным изделием для ИВД для выполнения особой функции в анализе, который используется для качественного и/или количественного определения антител класса иммуноглобулин A (IgA), иммуноглобулин G (IgG) и/или иммуноглобулин M (IgM) к вирусу герпеса человека 6 типа (ВГЧ-6) (Human herpesvirus 6 (HHV6)) в клиническом образце.
5.04. Реагенты/наборы для определения аналитов ИВД
5.04.01. Реагенты/наборы для анализа инфекционных агентов
| 223930 | 5. Медицинские изделия для in vitro диагностики (ИВД) | Герпесвирус человека 7 тип антигены ИВД, набор, иммунофлуоресцентный анализ | Набор реагентов и других связанных с ними материалов, предназначенный для качественного и/или количественного определения антигенов вируса герпеса человека 7 типа (ВГЧ-7) (Human herpesvirus 7 (HHV7)) в клиническом образце методом иммунофлуоресцентного анализа.
5.04. Реагенты/наборы для определения аналитов ИВД
5.04.01. Реагенты/наборы для анализа инфекционных агентов
| 223940 | 5. Медицинские изделия для in vitro диагностики (ИВД) | Герпесвирус человека 7 тип антитела класса иммуноглобулин G (IgG) ИВД, набор, иммунофлуоресцентный анализ | Набор реагентов и других связанных с ними материалов, предназначенный для качественного и/или количественного определения антител класса иммуноглобулин G (IgG) к вирусу герпеса человека 7 типа (ВГЧ-7) (Human herpesvirus 7 (HHV7)) в клиническом образце методом иммунофлуоресцентного анализа.
5.04. Реагенты/наборы для определения аналитов ИВД
5.04.01. Реагенты/наборы для анализа инфекционных агентов
| 223950 | 5. Медицинские изделия для in vitro диагностики (ИВД) | Герпесвирус человека 7 тип антитела класса иммуноглобулин A (IgA)/IgG/IgM ИВД, набор, иммунофлуоресцентный анализ | Набор реагентов и других связанных с ними материалов, предназначенный для качественного и/или количественного определения антител класса иммуноглобулин A (IgA), иммуноглобулин G (IgG) и/или иммуноглобулин M (IgM) к вирусу герпеса человека 7 типа (ВГЧ-7) (Human herpesvirus 7 (HHV7)) в клиническом образце методом иммунофлуоресцентного анализа.
5.04. Реагенты/наборы для определения аналитов ИВД
5.04.01. Реагенты/наборы для анализа инфекционных агентов
| 223960 | 5. Медицинские изделия для in vitro диагностики (ИВД) | Герпесвирус человека 8 тип антигены ИВД, набор, иммуноферментный анализ (ИФА) | Набор реагентов и других связанных с ними материалов, предназначенный для качественного и/или количественного определения антигенов вируса герпеса человека 8 типа (ВГЧ-8) (Human herpesvirus 8 (HHV8)) в клиническом образце методом иммуноферментного анализа (ИФА).
5.04. Реагенты/наборы для определения аналитов ИВД
5.04.01. Реагенты/наборы для анализа инфекционных агентов
| 223970 | 5. Медицинские изделия для in vitro диагностики (ИВД) | Герпесвирус человека 8 тип антитела класса иммуноглобулин М (IgM) ИВД, калибратор | Материал, используемый для установления референтных значений для анализа, предназначенный для качественного и/или количественного определения антител класса M (IgM) к вирусу герпеса человека 8 типа (ВГЧ-8) (Human herpesvirus 8 (HHV8)) в клиническом образце.
5.04. Реагенты/наборы для определения аналитов ИВД
5.04.01. Реагенты/наборы для анализа инфекционных агентов
| 223980 | 5. Медицинские изделия для in vitro диагностики (ИВД) | Герпесвирус человека 8 тип нуклеиновая кислота ИВД, реагент | Вещество или реактив, предназначенный для использования совместно с исходным изделием для ИВД для выполнения особой функции в анализе, который используется для качественного и/или количественного определения нуклеиновой кислоты, выделенной из вируса герпеса человека 8 типа (ВГЧ-8) (Human herpesvirus 8 (HHV8)) в клиническом образце.
5.04. Реагенты/наборы для определения аналитов ИВД
5.04.01. Реагенты/наборы для анализа инфекционных агентов
| 223990 | 5. Медицинские изделия для in vitro диагностики (ИВД) | Герпесвирус человека 8 тип общие антитела ИВД, калибратор | Материал, используемый для установления референтных значений для анализа, предназначенный для качественного и/или количественного определения общих антител к вирусу герпеса человека 8 типа (ВГЧ-8) (Human herpesvirus 8 (HHV8)) в клиническом образце.
5.04. Реагенты/наборы для определения аналитов ИВД
5.04.01. Реагенты/наборы для анализа инфекционных агентов
| 224000 | 5. Медицинские изделия для in vitro диагностики (ИВД) | Бульон с сердечно-мозговым экстрактом питательная среда ИВД | Питательная среда бульон, содержащая сердечно-мозговой экстракт (brain and heart infusion), предназначенная для поддержания и усиления роста прихотливых микроорганизмов в клиническом образце.
5.06. Среды питательные ИВД
| 224010 | 5. Медицинские изделия для in vitro диагностики (ИВД) | Герпесвирус человека 6 тип антитела класса иммуноглобулин М (IgМ) ИВД, набор, иммуноферментный анализ (ИФА) | Набор реагентов и других связанных с ними материалов, предназначенный для качественного и/или количественного определения антител класса иммуноглобулин M (IgM) к вирусу герпеса человека 6 типа (ВГЧ-6) (Human herpesvirus 6 (HHV6)) в клиническом образце методом иммуноферментного анализа (ИФА).
5.04. Реагенты/наборы для определения аналитов ИВД
5.04.01. Реагенты/наборы для анализа инфекционных агентов
| 224020 | 5. Медицинские изделия для in vitro диагностики (ИВД) | Герпесвирус человека 6 тип нуклеиновая кислота ИВД, набор, анализ нуклеиновых кислот | Набор реагентов и других связанных с ними материалов, предназначенный для качественного и/или количественного определения нуклеиновой кислоты, выделенной из вируса герпеса человека 6 типа (ВГЧ-6) (Human herpesvirus 6 (HHV6)), в клиническом образце методом анализа нуклеиновых кислот.
5.04. Реагенты/наборы для определения аналитов ИВД
5.04.01. Реагенты/наборы для анализа инфекционных агентов
| 224030 | 5. Медицинские изделия для in vitro диагностики (ИВД) | Герпесвирус человека 6 тип общие антитела ИВД, набор, иммуноферментный анализ (ИФА) | Набор реагентов и других связанных с ними материалов, предназначенный для качественного и/или количественного определения общих антител к вирусу герпеса человека 6 типа (ВГЧ-6) (Human herpesvirus 6 (HHV6)) в клиническом образце методом иммуноферментного анализа (ИФА).
5.04. Реагенты/наборы для определения аналитов ИВД
5.04.01. Реагенты/наборы для анализа инфекционных агентов
| 224040 | 5. Медицинские изделия для in vitro диагностики (ИВД) | Герпесвирус человека 7 тип антигены ИВД, калибратор | Материал, используемый для установления референтных значений для анализа, предназначенный для качественного и/или количественного определения антигенов вируса герпеса человека 7 типа (ВГЧ-7) (Human herpesvirus 7 (HHV7)) в клиническом образце.
5.04. Реагенты/наборы для определения аналитов ИВД
5.04.01. Реагенты/наборы для анализа инфекционных агентов
| 224040 | 5. Медицинские изделия для in vitro диагностики (ИВД) | Герпесвирус человека 7 тип антигены ИВД, калибратор | Материал, используемый для установления референтных значений для анализа, предназначенный для качественного и/или количественного определения антигенов вируса герпеса человека 7 типа (ВГЧ-7) (Human herpesvirus 7 (HHV7)) в клиническом образце.
5.04. Реагенты/наборы для определения аналитов ИВД
5.04.05. Реагенты/наборы для гистологического/цитологического анализа
| 224050 | 5. Медицинские изделия для in vitro диагностики (ИВД) | Герпесвирус человека 7 тип антитела класса иммуноглобулин G (IgG) ИВД, калибратор | Материал, используемый для установления референтных значений для анализа, предназначенный для качественного и/или количественного определения антител класса иммуноглобулин G (IgG) к вирусу герпеса человека 7 типа (ВГЧ-7) (Human herpesvirus 7 (HHV7)) в клиническом образце.
5.04. Реагенты/наборы для определения аналитов ИВД
5.04.01. Реагенты/наборы для анализа инфекционных агентов
| 224060 | 5. Медицинские изделия для in vitro диагностики (ИВД) | Герпесвирус человека 7 тип антитела класса иммуноглобулин A (IgA)/IgG/IgM ИВД, калибратор | Материал, используемый для установления референтных значений для анализа, предназначенный для качественного и/или количественного определения антител класса иммуноглобулин A (IgA), иммуноглобулин G (IgG) и/или иммуноглобулин M (IgM) к вирусу герпеса человека 7 типа (ВГЧ-7) (Human herpesvirus 7 (HHV7)) в клиническом образце.
5.04. Реагенты/наборы для определения аналитов ИВД
5.04.01. Реагенты/наборы для анализа инфекционных агентов
| 224070 | 5. Медицинские изделия для in vitro диагностики (ИВД) | Герпесвирус человека 8 тип антигены ИВД, набор, иммуногистохимическая реакция с ферментной меткой | Набор реагентов и других связанных с ними материалов, предназначенный для качественного и/или количественного определения антигенов вируса герпеса человека 8 типа (ВГЧ-8) (Human herpesvirus 8 (HHV8)) в клиническом образце методом ферментного иммуногистохимического окрашивания.
5.04. Реагенты/наборы для определения аналитов ИВД
5.04.01. Реагенты/наборы для анализа инфекционных агентов
| 224070 | 5. Медицинские изделия для in vitro диагностики (ИВД) | Герпесвирус человека 8 тип антигены ИВД, набор, иммуногистохимическая реакция с ферментной меткой | Набор реагентов и других связанных с ними материалов, предназначенный для качественного и/или количественного определения антигенов вируса герпеса человека 8 типа (ВГЧ-8) (Human herpesvirus 8 (HHV8)) в клиническом образце методом ферментного иммуногистохимического окрашивания.
5.04. Реагенты/наборы для определения аналитов ИВД
5.04.05. Реагенты/наборы для гистологического/цитологического анализа
| 224080 | 5. Медицинские изделия для in vitro диагностики (ИВД) | Герпесвирус человека 8 тип антитела класса иммуноглобулин G (IgG) ИВД, набор, иммуноферментный анализ (ИФА) | Набор реагентов и других связанных с ними материалов, предназначенный для качественного и/или количественного определения антител класса G (IgG) к вирусу герпеса человека 8 типа (ВГЧ-8) (Human herpesvirus 8 (HHV8)) в клиническом образце методом иммуноферментного анализа (ИФА).
5.04. Реагенты/наборы для определения аналитов ИВД
5.04.01. Реагенты/наборы для анализа инфекционных агентов
| 224090 | 5. Медицинские изделия для in vitro диагностики (ИВД) | Герпесвирус человека 8 тип антитела класса иммуноглобулин М (IgM) ИВД, контрольный материал | Материал, используемый для подтверждения качества анализа, предназначенный для использования при качественном и/или количественном определении антител класса M (IgM) к вирусу герпеса человека 8 типа (ВГЧ-8) (Human herpesvirus 8 (HHV8)) в клиническом образце.
5.04. Реагенты/наборы для определения аналитов ИВД
5.04.01. Реагенты/наборы для анализа инфекционных агентов
| 224100 | 5. Медицинские изделия для in vitro диагностики (ИВД) | Герпесвирус человека 8 тип общие антитела ИВД, контрольный материал | Материал, используемый для подтверждения качества анализа, предназначенный для использования при качественном и/или количественном определении общих антител к вирусу герпеса человека 8 типа (ВГЧ-8) (Human herpesvirus 8 (HHV8)) в клиническом образце.
5.04. Реагенты/наборы для определения аналитов ИВД
5.04.01. Реагенты/наборы для анализа инфекционных агентов
| 224110 | 5. Медицинские изделия для in vitro диагностики (ИВД) | Сердечно-мозговой экстракт/питательный бульон Миддлбрука 7H9 для гемокультуры ИВД | Флакон с бульонной питательной средой, содержащей сердечно-мозговой экстракт (brain and heart infusion) и бульон Миддлбрука 7Н9 (Middlebrook 7H9 broth) с добавками и/или адсорбирующими веществами или без добавок и/или адсорбирующих веществ, предназначенной для сбора, хранения и/или транспортирования клинического образца крови для культивирования Mycobacterium, анализа и/или других исследований ручным или автоматическим способом.
5.06. Среды питательные ИВД
| 224120 | 5. Медицинские изделия для in vitro диагностики (ИВД) | Герпесвирус человека 6 тип антитела класса иммуноглобулин М (IgМ) ИВД, набор, иммунохемилюминесцентный анализ | Набор реагентов и других связанных с ними материалов, предназначенный для качественного и/или количественного определения антител класса иммуноглобулин M (IgM) к вирусу герпеса человека 6 типа (ВГЧ-6) (Human herpesvirus 6 (HHV6)) в клиническом образце методом иммунохемилюминесцентного анализа.
5.04. Реагенты/наборы для определения аналитов ИВД
5.04.01. Реагенты/наборы для анализа инфекционных агентов
| 224130 | 5. Медицинские изделия для in vitro диагностики (ИВД) | Герпесвирус человека 6 тип нуклеиновая кислота ИВД, калибратор | Материал, используемый для установления референтных значений для анализа, предназначенный для качественного и/или количественного определения нуклеиновой кислоты, выделенной из вируса герпеса человека 6 типа (ВГЧ-6) (Human herpesvirus 6 (HHV6)), в клиническом образце.
5.04. Реагенты/наборы для определения аналитов ИВД
5.04.01. Реагенты/наборы для анализа инфекционных агентов
| 224140 | 5. Медицинские изделия для in vitro диагностики (ИВД) | Герпесвирус человека 6 тип общие антитела ИВД, набор, иммунохемилюминесцентный анализ | Набор реагентов и других связанных с ними материалов, предназначенный для качественного и/или количественного определения общих антител к вирусу герпеса человека 6 типа (ВГЧ-6) (Human herpesvirus 6 (HHV6)) в клиническом образце методом иммунохемилюминесцентного анализа.
5.04. Реагенты/наборы для определения аналитов ИВД
5.04.01. Реагенты/наборы для анализа инфекционных агентов
| 224150 | 5. Медицинские изделия для in vitro диагностики (ИВД) | Герпесвирус человека 7 тип антигены ИВД, контрольный материал | Материал, используемый для подтверждения качества анализа, предназначенный для использования при качественном и/или количественном определении антигенов вируса герпеса человека 7 типа (ВГЧ-7) (Human herpesvirus 7 (HHV7)) в клиническом образце.
5.04. Реагенты/наборы для определения аналитов ИВД
5.04.01. Реагенты/наборы для анализа инфекционных агентов
| 224150 | 5. Медицинские изделия для in vitro диагностики (ИВД) | Герпесвирус человека 7 тип антигены ИВД, контрольный материал | Материал, используемый для подтверждения качества анализа, предназначенный для использования при качественном и/или количественном определении антигенов вируса герпеса человека 7 типа (ВГЧ-7) (Human herpesvirus 7 (HHV7)) в клиническом образце.
5.04. Реагенты/наборы для определения аналитов ИВД
5.04.05. Реагенты/наборы для гистологического/цитологического анализа
| 224160 | 5. Медицинские изделия для in vitro диагностики (ИВД) | Герпесвирус человека 7 типа антитела класса иммуноглобулин G (IgG) ИВД, контрольный материал | Материал, используемый для подтверждения качества анализа, предназначенный для использования при качественном и/или количественном определении антител класса иммуноглобулин G (IgG) к вирусу герпеса человека 7 типа (ВГЧ-7) (Human herpesvirus 7 (HHV7)) в клиническом образце.
5.04. Реагенты/наборы для определения аналитов ИВД
5.04.01. Реагенты/наборы для анализа инфекционных агентов
| 224170 | 5. Медицинские изделия для in vitro диагностики (ИВД) | Герпесвирус человека 7 тип антитела класса иммуноглобулин A (IgA)/IgG/IgM ИВД, контрольный материал | Материал, используемый для подтверждения качества анализа, предназначенный для использования при качественном и/или количественном определении антител класса иммуноглобулин A (IgA), иммуноглобулин G (IgG) и/или иммуноглобулин M (IgM) к вирусу герпеса человека 7 типа (ВГЧ-7) (Human herpesvirus 7 (HHV7)) в клиническом образце.
5.04. Реагенты/наборы для определения аналитов ИВД
5.04.01. Реагенты/наборы для анализа инфекционных агентов
| 224180 | 5. Медицинские изделия для in vitro диагностики (ИВД) | Герпесвирус человека 8 тип антигены ИВД, набор, иммунохемилюминесцентный анализ | Набор реагентов и других связанных с ними материалов, предназначенный для качественного и/или количественного определения антигенов вируса герпеса человека 8 типа (ВГЧ-8) (Human herpesvirus 8 (HHV8)) в клиническом образце методом иммунохемилюминесцентного анализа.
5.04. Реагенты/наборы для определения аналитов ИВД
5.04.01. Реагенты/наборы для анализа инфекционных агентов
| 224190 | 5. Медицинские изделия для in vitro диагностики (ИВД) | Герпесвирус человека 8 тип антитела класса иммуноглобулин G (IgG) ИВД, набор, иммунохемилюминесцентный анализ | Набор реагентов и других связанных с ними материалов, предназначенный для качественного и/или количественного определения антител класса G (IgG) к вирусу герпеса человека 8 типа (ВГЧ-8) (Human herpesvirus 8 (HHV8)) в клиническом образце методом иммунохемилюминесцентного анализа.
5.04. Реагенты/наборы для определения аналитов ИВД
5.04.01. Реагенты/наборы для анализа инфекционных агентов
| 224200 | 5. Медицинские изделия для in vitro диагностики (ИВД) | Герпесвирус человека 8 типа антитела класса иммуноглобулин М (IgM) ИВД, реагент | Вещество или реактив, предназначенный для использования совместно с исходным изделием для ИВД для выполнения особой функции в анализе, который используется для качественного и/или количественного определения антител класса M (IgM) к вирусу герпеса человека 8 типа (ВГЧ-8) (Human herpesvirus 8 (HHV8)) в клиническом образце.
5.04. Реагенты/наборы для определения аналитов ИВД
5.04.01. Реагенты/наборы для анализа инфекционных агентов
| 224210 | 5. Медицинские изделия для in vitro диагностики (ИВД) | Герпесвирус человека 8 тип общие антитела ИВД, реагент | Вещество или реактив, предназначенный для использования совместно с исходным изделием для ИВД для выполнения особой функции в анализе, который используется для качественного и/или количественного определения общих антител к вирусу герпеса человека 8 типа (ВГЧ-8) (Human herpesvirus 8 (HHV8)) в клиническом образце.
5.04. Реагенты/наборы для определения аналитов ИВД
5.04.01. Реагенты/наборы для анализа инфекционных агентов
| 224220 | 5. Медицинские изделия для in vitro диагностики (ИВД) | Герпесвирус человека 6 тип антитела класса иммуноглобулин М (IgМ) ИВД, набор, иммунофлуоресцентный анализ | Набор реагентов и других связанных с ними материалов, предназначенный для качественного и/или количественного определения антител класса иммуноглобулин M (IgM) к вирусу герпеса человека 6 типа (ВГЧ-6) (Human herpesvirus 6 (HHV6)) в клиническом образце методом иммунофлуоресцентного анализа.
5.04. Реагенты/наборы для определения аналитов ИВД
5.04.01. Реагенты/наборы для анализа инфекционных агентов
| 224230 | 5. Медицинские изделия для in vitro диагностики (ИВД) | Герпесвирус человека 6 типа нуклеиновая кислота ИВД, контрольный материал | Материал, используемый для подтверждения качества анализа, предназначенный для использования при качественном и/или количественном определении нуклеиновой кислоты, выделенной из вируса герпеса человека 6 типа (ВГЧ-6) (Human herpesvirus 6 (HHV6)), в клиническом образце.
5.04. Реагенты/наборы для определения аналитов ИВД
5.04.01. Реагенты/наборы для анализа инфекционных агентов
| 224240 | 5. Медицинские изделия для in vitro диагностики (ИВД) | Герпесвирус человека 6 тип общие антитела ИВД, набор, иммунофлуоресцентный анализ | Набор реагентов и других связанных с ними материалов, предназначенный для качественного и/или количественного определения общих антител к вирусу герпеса человека 6 типа (ВГЧ-6) (Human herpesvirus 6 (HHV6)) в клиническом образце методом иммунофлуоресцентного анализа.
5.04. Реагенты/наборы для определения аналитов ИВД
5.04.01. Реагенты/наборы для анализа инфекционных агентов
| 224250 | 5. Медицинские изделия для in vitro диагностики (ИВД) | Герпесвирус человека 7 тип антигены ИВД, реагент | Вещество или реактив, предназначенный для использования совместно с исходным изделием для ИВД для выполнения особой функции в анализе, который используется для качественного и/или количественного определения антигенов вируса герпеса человека 7 типа (ВГЧ-7) (Human herpesvirus 7 (HHV7)) в клиническом образце.
5.04. Реагенты/наборы для определения аналитов ИВД
5.04.01. Реагенты/наборы для анализа инфекционных агентов
| 224250 | 5. Медицинские изделия для in vitro диагностики (ИВД) | Герпесвирус человека 7 тип антигены ИВД, реагент | Вещество или реактив, предназначенный для использования совместно с исходным изделием для ИВД для выполнения особой функции в анализе, который используется для качественного и/или количественного определения антигенов вируса герпеса человека 7 типа (ВГЧ-7) (Human herpesvirus 7 (HHV7)) в клиническом образце.
5.04. Реагенты/наборы для определения аналитов ИВД
5.04.05. Реагенты/наборы для гистологического/цитологического анализа
| 224260 | 5. Медицинские изделия для in vitro диагностики (ИВД) | Герпесвирус человека 7 тип антитела класса иммуноглобулин G (IgG) ИВД, реагент | Вещество или реактив, предназначенный для использования совместно с исходным изделием для ИВД для выполнения особой функции в анализе, который используется для качественного и/или количественного определения антител класса иммуноглобулин G (IgG) к вирусу герпеса человека 7 типа (ВГЧ-7) (Human herpesvirus 7 (HHV7)) в клиническом образце.
5.04. Реагенты/наборы для определения аналитов ИВД
5.04.01. Реагенты/наборы для анализа инфекционных агентов
| 224270 | 5. Медицинские изделия для in vitro диагностики (ИВД) | Герпесвирус человека 7 тип антитела класса иммуноглобулин A (IgA)/IgG/IgM ИВД, реагент | Вещество или реактив, предназначенный для использования совместно с исходным изделием для ИВД для выполнения особой функции в анализе, который используется для качественного и/или количественного определения антител класса иммуноглобулин A (IgA), иммуноглобулин G (IgG) и/или иммуноглобулин M (IgM) к вирусу герпеса человека 7 типа (ВГЧ-7) (Human herpesvirus 7 (HHV7)) в клиническом образце.
5.04. Реагенты/наборы для определения аналитов ИВД
5.04.01. Реагенты/наборы для анализа инфекционных агентов
| 224280 | 5. Медицинские изделия для in vitro диагностики (ИВД) | Герпесвирус человека 8 тип антигены ИВД, набор, иммунофлуоресцентный анализ | Набор реагентов и других связанных с ними материалов, предназначенный для качественного и/или количественного определения антигенов вируса герпеса человека 8 типа (ВГЧ-8) (Human herpesvirus 8 (HHV8)) в клиническом образце методом иммунофлуоресцентного анализа.
5.04. Реагенты/наборы для определения аналитов ИВД
5.04.01. Реагенты/наборы для анализа инфекционных агентов
| 224290 | 5. Медицинские изделия для in vitro диагностики (ИВД) | Герпесвирус человека 8 тип антитела класса иммуноглобулин G (IgG) ИВД, набор, иммунофлуоресцентный анализ | Набор реагентов и других связанных с ними материалов, предназначенный для качественного и/или количественного определения антител класса G (IgG) к вирусу герпеса человека 8 типа (ВГЧ-8) (Human herpesvirus 8 (HHV8)) в клиническом образце методом иммунофлуоресцентного анализа.
5.04. Реагенты/наборы для определения аналитов ИВД
5.04.01. Реагенты/наборы для анализа инфекционных агентов
| 224300 | 5. Медицинские изделия для in vitro диагностики (ИВД) | Герпесвирус человека 8 тип антитела класса иммуноглобулин A (IgA)/IgG/IgM ИВД, набор, иммунофлуоресцентный анализ | Набор реагентов и других связанных с ними материалов, предназначенный для качественного и/или количественного определения антител класса иммуноглобулин A (IgA), иммуноглобулин G (IgG) и/или иммуноглобулин M (IgM) к вирусу герпеса человека 8 типа (ВГЧ-8) (Human herpesvirus 8 (HHV8)) в клиническом образце методом иммунофлуоресцентного анализа.
5.04. Реагенты/наборы для определения аналитов ИВД
5.04.01. Реагенты/наборы для анализа инфекционных агентов
| 224310 | 5. Медицинские изделия для in vitro диагностики (ИВД) | Герпесвирус человека 6 тип антигены ИВД, набор, иммуноферментный анализ (ИФА) | Набор реагентов и других связанных с ними материалов, предназначенный для качественного и/или количественного определения антигенов вируса герпеса человека 6 типа (ВГЧ-6) (Human herpesvirus 6 (HHV6)) в клиническом образце методом иммуноферментного анализа (ИФА).
5.04. Реагенты/наборы для определения аналитов ИВД
5.04.01. Реагенты/наборы для анализа инфекционных агентов
| 224320 | 5. Медицинские изделия для in vitro диагностики (ИВД) | Герпесвирус человека 6 тип антитела класса иммуноглобулин М (IgM) ИВД, калибратор | Материал, используемый для установления референтных значений для анализа, предназначенный для качественного и/или количественного определения антител класса иммуноглобулин M (IgM) к вирусу герпеса человека 6 типа (ВГЧ-6) (Human herpesvirus 6 (HHV6)) в клиническом образце.
5.04. Реагенты/наборы для определения аналитов ИВД
5.04.01. Реагенты/наборы для анализа инфекционных агентов
| 224330 | 5. Медицинские изделия для in vitro диагностики (ИВД) | Герпесвирус человека 6 тип нуклеиновая кислота ИВД, реагент | Вещество или реактив, предназначенный для использования совместно с исходным изделием для ИВД для выполнения особой функции в анализе, который используется для качественного и/или количественного определения нуклеиновой кислоты, выделенной из вируса герпеса человека 6 типа (ВГЧ-6) (Human herpesvirus 6 (HHV6)), в клиническом образце.
5.04. Реагенты/наборы для определения аналитов ИВД
5.04.01. Реагенты/наборы для анализа инфекционных агентов
| 224340 | 5. Медицинские изделия для in vitro диагностики (ИВД) | Герпесвирус человека 6 тип общие антитела ИВД, калибратор | Материал, используемый для установления референтных значений для анализа, предназначенный для качественного и/или количественного определения общих антител к вирусу герпеса человека 6 типа (ВГЧ-6) (Human herpesvirus 6 (HHV6)) в клиническом образце.
5.04. Реагенты/наборы для определения аналитов ИВД
5.04.01. Реагенты/наборы для анализа инфекционных агентов
| 224350 | 5. Медицинские изделия для in vitro диагностики (ИВД) | Герпесвирус человека 7 тип антитела класса иммуноглобулин М (IgМ) ИВД, набор, иммуноферментный анализ (ИФА) | Набор реагентов и других связанных с ними материалов, предназначенный для качественного и/или количественного определения антител класса иммуноглобулин M (IgM) к вирусу герпеса человека 7 типа (ВГЧ-7) (Human herpesvirus 7 (HHV7)) в клиническом образце методом иммуноферментного анализа (ИФА).
5.04. Реагенты/наборы для определения аналитов ИВД
5.04.01. Реагенты/наборы для анализа инфекционных агентов
| 224360 | 5. Медицинские изделия для in vitro диагностики (ИВД) | Герпесвирус человека 7 тип нуклеиновая кислота ИВД, набор, анализ нуклеиновых кислот | Набор реагентов и других связанных с ними материалов, предназначенный для качественного и/или количественного определения нуклеиновой кислоты, выделенной из вируса герпеса человека 7 типа (ВГЧ-7) (Human herpesvirus 7 (HHV7)), в клиническом образце методом анализа нуклеиновых кислот.
5.04. Реагенты/наборы для определения аналитов ИВД
5.04.01. Реагенты/наборы для анализа инфекционных агентов
| 224370 | 5. Медицинские изделия для in vitro диагностики (ИВД) | Герпесвирус человека 7 тип общие антитела ИВД, набор, иммуноферментный анализ (ИФА) | Набор реагентов и других связанных с ними материалов, предназначенный для качественного и/или количественного определения общих антител к вирусу герпеса человека 7 типа (ВГЧ-7) (Human herpesvirus 7 (HHV7)) в клиническом образце методом иммуноферментного анализа (ИФА).
5.04. Реагенты/наборы для определения аналитов ИВД
5.04.01. Реагенты/наборы для анализа инфекционных агентов
| 224380 | 5. Медицинские изделия для in vitro диагностики (ИВД) | Герпесвирус человека 8 тип антигены ИВД, калибратор | Материал, используемый для установления референтных значений для анализа, предназначенный для качественного и/или количественного определения антигенов вируса герпеса человека 8 типа (ВГЧ-8) (Human herpesvirus 8 (HHV8)) в клиническом образце.
5.04. Реагенты/наборы для определения аналитов ИВД
5.04.01. Реагенты/наборы для анализа инфекционных агентов
| 224380 | 5. Медицинские изделия для in vitro диагностики (ИВД) | Герпесвирус человека 8 тип антигены ИВД, калибратор | Материал, используемый для установления референтных значений для анализа, предназначенный для качественного и/или количественного определения антигенов вируса герпеса человека 8 типа (ВГЧ-8) (Human herpesvirus 8 (HHV8)) в клиническом образце.
5.04. Реагенты/наборы для определения аналитов ИВД
5.04.05. Реагенты/наборы для гистологического/цитологического анализа
| 224390 | 5. Медицинские изделия для in vitro диагностики (ИВД) | Герпесвирус человека 8 тип антитела класса иммуноглобулин G (IgG) ИВД, калибратор | Материал, используемый для установления референтных значений для анализа, предназначенный для качественного и/или количественного определения антител класса G (IgG) к вирусу герпеса человека 8 типа (ВГЧ-8) (Human herpesvirus 8 (HHV8)) в клиническом образце.
5.04. Реагенты/наборы для определения аналитов ИВД
5.04.01. Реагенты/наборы для анализа инфекционных агентов
| 224400 | 5. Медицинские изделия для in vitro диагностики (ИВД) | Герпесвирус человека 8 тип антитела класса иммуноглобулин A (IgA)/IgG/IgM ИВД, калибратор | Материал, используемый для установления референтных значений для анализа, предназначенный для качественного и/или количественного определения антител класса иммуноглобулин A (IgA), иммуноглобулин G (IgG) и/или иммуноглобулин M (IgM) к вирусу герпеса человека 8 типа (ВГЧ-8) (Human herpesvirus 8 (HHV8)) в клиническом образце.
5.04. Реагенты/наборы для определения аналитов ИВД
5.04.01. Реагенты/наборы для анализа инфекционных агентов
| 224410 | 5. Медицинские изделия для in vitro диагностики (ИВД) | Герпесвирус человека 6 тип антигены ИВД, набор, иммуногистохимическая реакция с ферментной меткой | Набор реагентов и других связанных с ними материалов, предназначенный для качественного и/или количественного определения антигенов вируса герпеса человека 6 типа (ВГЧ-6) (Human herpesvirus 6 (HHV6)) в клиническом образце методом ферментного иммуногистохимического окрашивания.
5.04. Реагенты/наборы для определения аналитов ИВД
5.04.01. Реагенты/наборы для анализа инфекционных агентов
| 224410 | 5. Медицинские изделия для in vitro диагностики (ИВД) | Герпесвирус человека 6 тип антигены ИВД, набор, иммуногистохимическая реакция с ферментной меткой | Набор реагентов и других связанных с ними материалов, предназначенный для качественного и/или количественного определения антигенов вируса герпеса человека 6 типа (ВГЧ-6) (Human herpesvirus 6 (HHV6)) в клиническом образце методом ферментного иммуногистохимического окрашивания.
5.04. Реагенты/наборы для определения аналитов ИВД
5.04.05. Реагенты/наборы для гистологического/цитологического анализа
| 224420 | 5. Медицинские изделия для in vitro диагностики (ИВД) | Герпесвирус человека 6 тип антитела класса иммуноглобулин G (IgG) ИВД, набор, иммуноферментный анализ (ИФА) | Набор реагентов и других связанных с ними материалов, предназначенный для качественного и/или количественного определения антител класса иммуноглобулин G (IgG) к вирусу герпеса человека 6 типа (ВГЧ-6) (Human herpesvirus 6 (HHV6)) в клиническом образце методом иммуноферментного анализа (ИФА).
5.04. Реагенты/наборы для определения аналитов ИВД
5.04.01. Реагенты/наборы для анализа инфекционных агентов
| 224430 | 5. Медицинские изделия для in vitro диагностики (ИВД) | Герпесвирус человека 6 тип антитела класса иммуноглобулин М (IgM) ИВД, контрольный материал | Материал, используемый для подтверждения качества анализа, предназначенный для использования при качественном и/или количественном определении антител класса иммуноглобулин M (IgM) к вирусу герпеса человека 6 типа (ВГЧ-6) (Human herpesvirus 6 (HHV6)) в клиническом образце.
5.04. Реагенты/наборы для определения аналитов ИВД
5.04.01. Реагенты/наборы для анализа инфекционных агентов
| 224440 | 5. Медицинские изделия для in vitro диагностики (ИВД) | Герпесвирус человека 6 тип общие антитела ИВД, контрольный материал | Материал, используемый для подтверждения качества анализа, предназначенный для использования при качественном и/или количественном определении общих антител к вирусу герпеса человека 6 типа (ВГЧ-6) (Human herpesvirus 6 (HHV6)) в клиническом образце.
5.04. Реагенты/наборы для определения аналитов ИВД
5.04.01. Реагенты/наборы для анализа инфекционных агентов
| 224450 | 5. Медицинские изделия для in vitro диагностики (ИВД) | Герпесвирус человека 7 тип антитела класса иммуноглобулин М (IgМ) ИВД, набор, иммунохемилюминесцентный анализ | Набор реагентов и других связанных с ними материалов, предназначенный для качественного и/или количественного определения антител класса иммуноглобулин M (IgM) к вирусу герпеса человека 7 типа (ВГЧ-7) (Human herpesvirus 7 (HHV7)) в клиническом образце методом иммунохемилюминесцентного анализа.
5.04. Реагенты/наборы для определения аналитов ИВД
5.04.01. Реагенты/наборы для анализа инфекционных агентов
| 224460 | 5. Медицинские изделия для in vitro диагностики (ИВД) | Герпесвирус человека 7 тип нуклеиновая кислота ИВД, калибратор | Материал, используемый для установления референтных значений для анализа, предназначенный для качественного и/или количественного определения нуклеиновой кислоты, выделенной из вируса герпеса человека 7 типа (ВГЧ-7) (Human herpesvirus 7 (HHV7)), в клиническом образце.
5.04. Реагенты/наборы для определения аналитов ИВД
5.04.01. Реагенты/наборы для анализа инфекционных агентов
| 224470 | 5. Медицинские изделия для in vitro диагностики (ИВД) | Герпесвирус человека 7 тип общие антитела ИВД, набор, иммунохемилюминесцентный анализ | Набор реагентов и других связанных с ними материалов, предназначенный для качественного и/или количественного определения общих антител к вирусу герпеса человека 7 типа (ВГЧ-7) (Human herpesvirus 7 (HHV7)) в клиническом образце методом иммунохемилюминесцентного анализа.
5.04. Реагенты/наборы для определения аналитов ИВД
5.04.01. Реагенты/наборы для анализа инфекционных агентов
| 224480 | 5. Медицинские изделия для in vitro диагностики (ИВД) | Герпесвирус человека 8 тип антигены ИВД, контрольный материал | Материал, используемый для подтверждения качества анализа, предназначенный для использования при качественном и/или количественном определении антигенов вируса герпеса человека 8 типа (ВГЧ-8) (Human herpesvirus 8 (HHV8)) в клиническом образце.
5.04. Реагенты/наборы для определения аналитов ИВД
5.04.01. Реагенты/наборы для анализа инфекционных агентов
| 224480 | 5. Медицинские изделия для in vitro диагностики (ИВД) | Герпесвирус человека 8 тип антигены ИВД, контрольный материал | Материал, используемый для подтверждения качества анализа, предназначенный для использования при качественном и/или количественном определении антигенов вируса герпеса человека 8 типа (ВГЧ-8) (Human herpesvirus 8 (HHV8)) в клиническом образце.
5.04. Реагенты/наборы для определения аналитов ИВД
5.04.05. Реагенты/наборы для гистологического/цитологического анализа
| 224490 | 5. Медицинские изделия для in vitro диагностики (ИВД) | Герпесвирус человека 8 тип антитела класса иммуноглобулин G (IgG) ИВД, контрольный материал | Материал, используемый для подтверждения качества анализа, предназначенный для использования при качественном и/или количественном определении антител класса G (IgG) к вирусу герпеса человека 8 типа (ВГЧ-8) (Human herpesvirus 8 (HHV8)) в клиническом образце.
5.04. Реагенты/наборы для определения аналитов ИВД
5.04.01. Реагенты/наборы для анализа инфекционных агентов
| 224500 | 5. Медицинские изделия для in vitro диагностики (ИВД) | Герпесвирус человека 8 тип антитела класса иммуноглобулин A (IgA)/IgG/IgM ИВД, контрольный материал | Материал, используемый для подтверждения качества анализа, предназначенный для использования при качественном и/или количественном определении антител класса иммуноглобулин A (IgA), иммуноглобулин G (IgG) и/или иммуноглобулин M (IgM) к вирусу герпеса человека 8 типа (ВГЧ-8) (Human herpesvirus 8 (HHV8)) в клиническом образце.
5.04. Реагенты/наборы для определения аналитов ИВД
5.04.01. Реагенты/наборы для анализа инфекционных агентов
| 224510 | 5. Медицинские изделия для in vitro диагностики (ИВД) | Герпесвирус человека 6 тип антигены ИВД, набор, иммунохемилюминесцентный анализ | Набор реагентов и других связанных с ними материалов, предназначенный для качественного и/или количественного определения антигенов вируса герпеса человека 6 типа (ВГЧ-6) (Human herpesvirus 6 (HHV6)) в клиническом образце методом иммунохемилюминесцентного анализа.
5.04. Реагенты/наборы для определения аналитов ИВД
5.04.01. Реагенты/наборы для анализа инфекционных агентов
| 224520 | 5. Медицинские изделия для in vitro диагностики (ИВД) | Герпесвирус человека 6 тип антитела класса иммуноглобулин G (IgG) ИВД, набор, иммунохемилюминесцентный анализ | Набор реагентов и других связанных с ними материалов, предназначенный для качественного и/или количественного определения антител класса иммуноглобулин G (IgG) к вирусу герпеса человека 6 типа (ВГЧ-6) (Human herpesvirus 6 (HHV6)) в клиническом образце методом иммунохемилюминесцентного анализа.
5.04. Реагенты/наборы для определения аналитов ИВД
5.04.01. Реагенты/наборы для анализа инфекционных агентов
| 224530 | 5. Медицинские изделия для in vitro диагностики (ИВД) | Герпесвирус человека 6 тип антитела класса иммуноглобулин М (IgM) ИВД, реагент | Вещество или реактив, предназначенный для использования совместно с исходным изделием для ИВД для выполнения особой функции в анализе, который используется для качественного и/или количественного определения антител класса иммуноглобулин M (IgM) к вирусу герпеса человека 6 типа (ВГЧ-6) (Human herpesvirus 6 (HHV6)) в клиническом образце.
5.04. Реагенты/наборы для определения аналитов ИВД
5.04.01. Реагенты/наборы для анализа инфекционных агентов
| 224540 | 5. Медицинские изделия для in vitro диагностики (ИВД) | Герпесвирус человека 6 тип общие антитела ИВД, реагент | Вещество или реактив, предназначенный для использования совместно с исходным изделием для ИВД для выполнения особой функции в анализе, который используется для качественного и/или количественного определения общих антител к вирусу герпеса человека 6 типа (ВГЧ-6) (Human herpesvirus 6 (HHV6)) в клиническом образце.
5.04. Реагенты/наборы для определения аналитов ИВД
5.04.01. Реагенты/наборы для анализа инфекционных агентов
| 224550 | 5. Медицинские изделия для in vitro диагностики (ИВД) | Герпесвирус человека 7 тип антитела класса иммуноглобулин М (IgМ) ИВД, набор, иммунофлуоресцентный анализ | Набор реагентов и других связанных с ними материалов, предназначенный для качественного и/или количественного определения антител класса иммуноглобулин M (IgM) к вирусу герпеса человека 7 типа (ВГЧ-7) (Human herpesvirus 7 (HHV7)) в клиническом образце методом иммунофлуоресцентного анализа.
5.04. Реагенты/наборы для определения аналитов ИВД
5.04.01. Реагенты/наборы для анализа инфекционных агентов
| 224560 | 5. Медицинские изделия для in vitro диагностики (ИВД) | Герпесвирус человека 7 тип нуклеиновая кислота ИВД, контрольный материал | Материал, используемый для подтверждения качества анализа, предназначенный для использования при качественном и/или количественном определении нуклеиновой кислоты, выделенной из вируса герпеса человека 7 типа (ВГЧ-7) (Human herpesvirus 7 (HHV7)), в клиническом образце.
5.04. Реагенты/наборы для определения аналитов ИВД
5.04.01. Реагенты/наборы для анализа инфекционных агентов
| 224570 | 5. Медицинские изделия для in vitro диагностики (ИВД) | Герпесвирус человека 7 тип общие антитела ИВД, набор, иммунофлуоресцентный анализ | Набор реагентов и других связанных с ними материалов, предназначенный для качественного и/или количественного определения общих антител к вирусу герпеса человека 7 типа (ВГЧ-7) (Human herpesvirus 7 (HHV7)) в клиническом образце методом иммунофлуоресцентного анализа.
5.04. Реагенты/наборы для определения аналитов ИВД
5.04.01. Реагенты/наборы для анализа инфекционных агентов
| 224580 | 5. Медицинские изделия для in vitro диагностики (ИВД) | Герпесвирус человека 8 тип антигены ИВД, реагент | Вещество или реактив, предназначенный для использования совместно с исходным изделием для ИВД для выполнения особой функции в анализе, который используется для качественного и/или количественного определения антигенов вируса герпеса человека 8 типа (ВГЧ-8) (Human herpesvirus 8 (HHV8)) в клиническом образце.
5.04. Реагенты/наборы для определения аналитов ИВД
5.04.01. Реагенты/наборы для анализа инфекционных агентов
| 224580 | 5. Медицинские изделия для in vitro диагностики (ИВД) | Герпесвирус человека 8 тип антигены ИВД, реагент | Вещество или реактив, предназначенный для использования совместно с исходным изделием для ИВД для выполнения особой функции в анализе, который используется для качественного и/или количественного определения антигенов вируса герпеса человека 8 типа (ВГЧ-8) (Human herpesvirus 8 (HHV8)) в клиническом образце.
5.04. Реагенты/наборы для определения аналитов ИВД
5.04.05. Реагенты/наборы для гистологического/цитологического анализа
| 224590 | 5. Медицинские изделия для in vitro диагностики (ИВД) | Герпесвирус человека 8 тип антитела класса иммуноглобулин G (IgG) ИВД, реагент | Вещество или реактив, предназначенный для использования совместно с исходным изделием для ИВД для выполнения особой функции в анализе, который используется для качественного и/или количественного определения антител класса G (IgG) к вирусу герпеса человека 8 типа (ВГЧ-8) (Human herpesvirus 8 (HHV8)) в клиническом образце.
5.04. Реагенты/наборы для определения аналитов ИВД
5.04.01. Реагенты/наборы для анализа инфекционных агентов
| 224600 | 5. Медицинские изделия для in vitro диагностики (ИВД) | Герпесвирус человека 8 тип антитела класса иммуноглобулин A (IgA)/IgG/IgM ИВД, реагент | Вещество или реактив, предназначенный для использования совместно с исходным изделием для ИВД для выполнения особой функции в анализе, который используется для качественного и/или количественного определения антител класса иммуноглобулин A (IgA), иммуноглобулин G (IgG) и/или иммуноглобулин M (IgM) к вирусу герпеса человека 8 типа (ВГЧ-8) (Human herpesvirus 8 (HHV8)) в клиническом образце.
5.04. Реагенты/наборы для определения аналитов ИВД
5.04.01. Реагенты/наборы для анализа инфекционных агентов
| 224610 | 5. Медицинские изделия для in vitro диагностики (ИВД) | Герпесвирус человека 6 тип антигены ИВД, набор, иммунофлуоресцентный анализ | Набор реагентов и других связанных с ними материалов, предназначенный для качественного и/или количественного определения антигенов вируса герпеса человека 6 типа (ВГЧ-6) (Human herpesvirus 6 (HHV6)) в клиническом образце методом иммунофлуоресцентного анализа.
5.04. Реагенты/наборы для определения аналитов ИВД
5.04.01. Реагенты/наборы для анализа инфекционных агентов
| 224620 | 5. Медицинские изделия для in vitro диагностики (ИВД) | Герпесвирус человека 6 тип антитела класса иммуноглобулин G (IgG) ИВД, набор, иммунофлуоресцентный анализ | Набор реагентов и других связанных с ними материалов, предназначенный для качественного и/или количественного определения антител класса иммуноглобулин G (IgG) к вирусу герпеса человека 6 типа (ВГЧ-6) (Human herpesvirus 6 (HHV6)) в клиническом образце методом иммунофлуоресцентного анализа.
5.04. Реагенты/наборы для определения аналитов ИВД
5.04.01. Реагенты/наборы для анализа инфекционных агентов
| 224630 | 5. Медицинские изделия для in vitro диагностики (ИВД) | Герпесвирус человека 6 тип антитела класса иммуноглобулин A (IgA)/IgG/IgM ИВД, набор, иммунофлуоресцентный анализ | Набор реагентов и других связанных с ними материалов, предназначенный для качественного и/или количественного определения антител класса иммуноглобулин A (IgA), иммуноглобулин G (IgG) и/или иммуноглобулин M (IgM) к вирусу герпеса человека 6 типа (ВГЧ-6) (Human herpesvirus 6 (HHV6)) в клиническом образце методом иммунофлуоресцентного анализа.
5.04. Реагенты/наборы для определения аналитов ИВД
5.04.01. Реагенты/наборы для анализа инфекционных агентов
| 224640 | 5. Медицинские изделия для in vitro диагностики (ИВД) | Герпесвирус человека 7 тип антигены ИВД, набор, иммуноферментный анализ (ИФА) | Набор реагентов и других связанных с ними материалов, предназначенный для качественного и/или количественного определения антигенов вируса герпеса человека 7 типа (ВГЧ-7) (Human herpesvirus 7 (HHV7)) в клиническом образце методом иммуноферментного анализа (ИФА).
5.04. Реагенты/наборы для определения аналитов ИВД
5.04.01. Реагенты/наборы для анализа инфекционных агентов
| 224650 | 5. Медицинские изделия для in vitro диагностики (ИВД) | Герпесвирус человека 7 тип антитела класса иммуноглобулин М (IgM) ИВД, калибратор | Материал, используемый для установления референтных значений для анализа, предназначенный для качественного и/или количественного определения антител класса иммуноглобулин M (IgM) к вирусу герпеса человека 7 типа (ВГЧ-7) (Human herpesvirus 7 (HHV7)) в клиническом образце.
5.04. Реагенты/наборы для определения аналитов ИВД
5.04.01. Реагенты/наборы для анализа инфекционных агентов
| 224660 | 5. Медицинские изделия для in vitro диагностики (ИВД) | Герпесвирус человека 7 тип нуклеиновая кислота ИВД, реагент | Вещество или реактив, предназначенный для использования совместно с исходным изделием для ИВД для выполнения особой функции в анализе, который используется для качественного и/или количественного определения нуклеиновой кислоты, выделенной из вируса герпеса человека 7 типа (ВГЧ-7) (Human herpesvirus 7 (HHV7)), в клиническом образце.
5.04. Реагенты/наборы для определения аналитов ИВД
5.04.01. Реагенты/наборы для анализа инфекционных агентов
| 224670 | 5. Медицинские изделия для in vitro диагностики (ИВД) | Герпесвирус человека 7 тип общие антитела ИВД, калибратор | Материал, используемый для установления референтных значений для анализа, предназначенный для качественного и/или количественного определения общих антител к вирусу герпеса человека 7 типа (ВГЧ-7) (Human herpesvirus 7 (HHV7)) в клиническом образце.
5.04. Реагенты/наборы для определения аналитов ИВД
5.04.01. Реагенты/наборы для анализа инфекционных агентов
| 224680 | 5. Медицинские изделия для in vitro диагностики (ИВД) | Герпесвирус человека 8 тип антитела класса иммуноглобулин М (IgМ) ИВД, набор, иммуноферментный анализ (ИФА) | Набор реагентов и других связанных с ними материалов, предназначенный для качественного и/или количественного определения антител класса M (IgM) к вирусу герпеса человека 8 типа (ВГЧ-8) (Human herpesvirus 8 (HHV8)) в клиническом образце методом иммуноферментного анализа (ИФА).
5.04. Реагенты/наборы для определения аналитов ИВД
5.04.01. Реагенты/наборы для анализа инфекционных агентов
| 224690 | 5. Медицинские изделия для in vitro диагностики (ИВД) | Герпесвирус человека 8 тип нуклеиновая кислота ИВД, набор, анализ нуклеиновых кислот | Набор реагентов и других связанных с ними материалов, предназначенный для качественного и/или количественного определения нуклеиновой кислоты, выделенной из вируса герпеса человека 8 типа (ВГЧ-8) (Human herpesvirus 8 (HHV8)) в клиническом образце методом анализа нуклеиновых кислот.
5.04. Реагенты/наборы для определения аналитов ИВД
5.04.01. Реагенты/наборы для анализа инфекционных агентов
| 224700 | 5. Медицинские изделия для in vitro диагностики (ИВД) | Герпесвирус человека 8 тип общие антитела ИВД, набор, иммуноферментный анализ (ИФА) | Набор реагентов и других связанных с ними материалов, предназначенный для качественного и/или количественного определения общих антител к вирусу герпеса человека 8 типа (ВГЧ-8) (Human herpesvirus 8 (HHV8)) в клиническом образце методом иммуноферментного анализа (ИФА).
5.04. Реагенты/наборы для определения аналитов ИВД
5.04.01. Реагенты/наборы для анализа инфекционных агентов
| 224710 | 5. Медицинские изделия для in vitro диагностики (ИВД) | Судан III раствор ИВД | Раствор Судан III (Sudan III), предназначенный для использования самостоятельно или в сочетании с другими растворами/красителями для визуализации в клиническом/биологическом образце тканевых структур и/или внутри-/внеклеточных элементов.
5.05. Реагенты/оборудование/расходные материалы общелабораторные ИВД
| 224720 | 5. Медицинские изделия для in vitro диагностики (ИВД) | Конъюгат мышиных антител к иммуноглобулинам класса М (IgM) человека ИВД | Одно или множество мышиных антител (полученных от мыши), предназанченных для использования совмество с другими изделиями для ИВД для качественного и/или количественного определения антител класса иммунолобулин М (IgМ) человека. Молекулы антител конъюгированы или связаны дополнительными компонентами (например, флуоресцентными маркерами, ферментом пероксидазой) для определения иммунных комплексов в клиническом образце.
5.05. Реагенты/оборудование/расходные материалы общелабораторные ИВД
| 224730 | 5. Медицинские изделия для in vitro диагностики (ИВД) | Конъюгат козьих антител к иммуноглобулинам класса A (IgA)/IgG/IgM человека ИВД | Одно или множество козьих антител (полученных от козы), предназанченных для использования совмество с другими изделиями для ИВД для качественного и/или количественного определения антител класса иммунолобулин А (IgA), иммунолобулин G (IgG) и/или иммунолобулин М (IgМ) человека. Молекулы антител конъюгированы или связаны дополнительными компонентами (например, флуоресцентными маркерами, ферментом пероксидазой) для определения иммунных комплексов в клиническом образце.
5.05. Реагенты/оборудование/расходные материалы общелабораторные ИВД
| 224740 | 5. Медицинские изделия для in vitro диагностики (ИВД) | Конъюгат козьих антител к иммуноглобулинам класса G (IgG) человека ИВД | Одно или множество козьих антител (полученных от козы), предназанченных для использования совмество с другими изделиями для ИВД для качественного и/или количественного определения антител класса иммунолобулин G (IgG) человека. Молекулы антител конъюгированы или связаны дополнительными компонентами (например, флуоресцентными маркерами, ферментом пероксидазой) для определения иммунных комплексов в клиническом образце.
5.05. Реагенты/оборудование/расходные материалы общелабораторные ИВД
| 224750 | 5. Медицинские изделия для in vitro диагностики (ИВД) | Фицин иммуногематологический реагент ИВД | Вещество или реактив, являющийся ферментным раствором фицина (ficin), предназначенный для иммуногематологического тестирования клинического образца для стимуляции или усиления реакции агглютинации эритроцитов путем ферментной обработки протеинов клеточной мембраны эритроцитов и удаления остатков сиаловой кислоты.
5.04. Реагенты/наборы для определения аналитов ИВД
5.04.06. Реагенты/наборы для иммуногематологического анализа
| 224760 | 5. Медицинские изделия для in vitro диагностики (ИВД) | Конъюгат мышиных антител к иммуноглобулинам класса A (IgA)/IgG/IgM человека ИВД | Одно или множество мышиных антител (полученных от мыши), предназанченных для использования совмество с другими изделиями для ИВД для качественного и/или количественного определения антител класса иммунолобулин А (IgA), иммунолобулин G (IgG) и/или иммунолобулин М (IgМ) человека. Молекулы антител конъюгированы или связаны дополнительными компонентами (например, флуоресцентными маркерами, ферментом пероксидазой) для определения иммунных комплексов в клиническом образце.
5.05. Реагенты/оборудование/расходные материалы общелабораторные ИВД
| 224770 | 5. Медицинские изделия для in vitro диагностики (ИВД) | Конъюгат козьих антител к иммуноглобулинам класса М (IgM) человека ИВД | Одно или множество козьих антител (полученных от козы), предназанченных для использования совмество с другими изделиями для ИВД для качественного и/или количественного определения антител класса иммунолобулин М (IgМ) человека. Молекулы антител конъюгированы или связаны дополнительными компонентами (например, флуоресцентными маркерами, ферментом пероксидазой) для определения иммунных комплексов в клиническом образце.
5.05. Реагенты/оборудование/расходные материалы общелабораторные ИВД
| 224780 | 5. Медицинские изделия для in vitro диагностики (ИВД) | Конъюгат козьих антител к иммуноглобулинам класса A (IgA) человека ИВД | Одно или множество козьих антител (полученных от козы), предназанченных для использования совмество с другими изделиями для ИВД для качественного и/или количественного определения антител класса иммунолобулин А (IgA) человека. Молекулы антител конъюгированы или связаны дополнительными компонентами (например, флуоресцентными маркерами, ферментом пероксидазой) для определения иммунных комплексов в клиническом образце.
5.05. Реагенты/оборудование/расходные материалы общелабораторные ИВД
| 224790 | 5. Медицинские изделия для in vitro диагностики (ИВД) | Конъюгат мышиных антител к иммуноглобулинам класса A (IgA) человека ИВД | Одно или множество мышиных антител (полученных от мыши), предназанченных для использования совмество с другими изделиями для ИВД для качественного и/или количественного определения антител класса иммунолобулин А (IgA) человека. Молекулы антител конъюгированы или связаны дополнительными компонентами (например, флуоресцентными маркерами, ферментом пероксидазой) для определения иммунных комплексов в клиническом образце.
5.05. Реагенты/оборудование/расходные материалы общелабораторные ИВД
| 224800 | 5. Медицинские изделия для in vitro диагностики (ИВД) | Конъюгат мышиных антител к иммуноглобулинам класса G (IgG) человека ИВД | Одно или множество мышиных антител (полученных от мыши), предназанченных для использования совмество с другими изделиями для ИВД для качественного и/или количественного определения антител класса иммунолобулин G (IgG) человека. Молекулы антител конъюгированы или связаны дополнительными компонентами (например, флуоресцентными маркерами, ферментом пероксидазой) для определения иммунных комплексов в клиническом образце.
5.05. Реагенты/оборудование/расходные материалы общелабораторные ИВД
| 224820 | 5. Медицинские изделия для in vitro диагностики (ИВД) | Судан IV раствор ИВД | Раствор Судан IV (Sudan IV), предназначенный для использования самостоятельно или в сочетании с другими растворами/красителями для визуализации в клиническом/биологическом образце тканевых структур и/или внутри-/внеклеточных элементов.
5.05. Реагенты/оборудование/расходные материалы общелабораторные ИВД
| 224830 | 5. Медицинские изделия для in vitro диагностики (ИВД) | Муцин ИВД, набор, иммуноферментный анализ (ИФА) | Набор реагентов и других связанных с ними материалов, предназначенный для количественного определения муцина (mucin) в клиническом образце с использованием метода иммуноферментного анализа (ИФА).
5.04. Реагенты/наборы для определения аналитов ИВД
5.04.02. Реагенты/наборы для биохимического анализа
| 224840 | 5. Медицинские изделия для in vitro диагностики (ИВД) | Муцин ИВД, калибратор | Материал, используемый для установления референтных значений для анализа, предназначенный для использования при количественном определении муцина (mucin protein) в клиническом образце.
5.04. Реагенты/наборы для определения аналитов ИВД
5.04.02. Реагенты/наборы для биохимического анализа
| 224840 | 5. Медицинские изделия для in vitro диагностики (ИВД) | Муцин ИВД, калибратор | Материал, используемый для установления референтных значений для анализа, предназначенный для использования при количественном определении муцина (mucin protein) в клиническом образце.
5.04. Реагенты/наборы для определения аналитов ИВД
5.04.05. Реагенты/наборы для гистологического/цитологического анализа
| 224850 | 5. Медицинские изделия для in vitro диагностики (ИВД) | Муцин ИВД, контрольный материал | Материал, используемый для подтверждения качества анализа, предназначенный для использования при количественном определении муцина (mucin) в клиническом образце.
5.04. Реагенты/наборы для определения аналитов ИВД
5.04.02. Реагенты/наборы для биохимического анализа
| 224850 | 5. Медицинские изделия для in vitro диагностики (ИВД) | Муцин ИВД, контрольный материал | Материал, используемый для подтверждения качества анализа, предназначенный для использования при количественном определении муцина (mucin) в клиническом образце.
5.04. Реагенты/наборы для определения аналитов ИВД
5.04.05. Реагенты/наборы для гистологического/цитологического анализа
| 224860 | 5. Медицинские изделия для in vitro диагностики (ИВД) | Муцин ИВД, набор, иммуногистохимическая реакция с ферментативной меткой | Набор реагентов и других связанных с ними материалов, предназначенный для качественного и/или количественного определения муцина (mucin) в клиническом образце с использованием метода иммуногистохимического анализа.
5.04. Реагенты/наборы для определения аналитов ИВД
5.04.02. Реагенты/наборы для биохимического анализа
| 224860 | 5. Медицинские изделия для in vitro диагностики (ИВД) | Муцин ИВД, набор, иммуногистохимическая реакция с ферментативной меткой | Набор реагентов и других связанных с ними материалов, предназначенный для качественного и/или количественного определения муцина (mucin) в клиническом образце с использованием метода иммуногистохимического анализа.
5.04. Реагенты/наборы для определения аналитов ИВД
5.04.05. Реагенты/наборы для гистологического/цитологического анализа
| 224870 | 5. Медицинские изделия для in vitro диагностики (ИВД) | Муцин ИВД, реагент | Вещество или реактив, предназначенный для использования совместно с исходным изделием для ИВД с целью выполнения определенной функции в анализе, который используется при количественном определении муцина (mucin) в клиническом образце.
5.04. Реагенты/наборы для определения аналитов ИВД
5.04.02. Реагенты/наборы для биохимического анализа
| 224870 | 5. Медицинские изделия для in vitro диагностики (ИВД) | Муцин ИВД, реагент | Вещество или реактив, предназначенный для использования совместно с исходным изделием для ИВД с целью выполнения определенной функции в анализе, который используется при количественном определении муцина (mucin) в клиническом образце.
5.04. Реагенты/наборы для определения аналитов ИВД
5.04.05. Реагенты/наборы для гистологического/цитологического анализа
| 224880 | 5. Медицинские изделия для in vitro диагностики (ИВД) | Муцин ИВД, антитела | Один или множество иммуноглобулинов, способных связываться со специфическими антигенными детерминантами и предназначенных для использования при качественном и/или количественном определении муцина (mucin) в клиническом образце.
5.04. Реагенты/наборы для определения аналитов ИВД
5.04.02. Реагенты/наборы для биохимического анализа
| 224880 | 5. Медицинские изделия для in vitro диагностики (ИВД) | Муцин ИВД, антитела | Один или множество иммуноглобулинов, способных связываться со специфическими антигенными детерминантами и предназначенных для использования при качественном и/или количественном определении муцина (mucin) в клиническом образце.
5.04. Реагенты/наборы для определения аналитов ИВД
5.04.05. Реагенты/наборы для гистологического/цитологического анализа
| 224890 | 18. Хирургические инструменты/системы и сопутствующие медицинские изделия | Нож мозговой | Ручной хирургический инструмент с рукояткой и с очень длинным широким лезвием, применяющийся при аутопсии для ровного среза вдоль всей массы мозга трупа для получения чисто срезанных, поперечных образцов для патрологоанатомического исследования. Это, как правило, однокомпонентный инструмент, изготовленный из ; лезвие очень широкое и тонкое с закругленным концом. Это изделие многоразового использования.
18.27. Ножи/скальпели хирургические
| 224900 | 5. Медицинские изделия для in vitro диагностики (ИВД) | Метапневмовирус человека антигены ИВД, набор, прямой флуоресцентный анализ | Набор реагентов и других связанных с ними материалов, предназначенный для качественного и/или количественного определения антигенов метапневмовируса человека (human metapneumovirus (hMPV)) в клиническом образце методом прямого флуоресцентного анализа.
5.04. Реагенты/наборы для определения аналитов ИВД
5.04.01. Реагенты/наборы для анализа инфекционных агентов
| 224910 | 5. Медицинские изделия для in vitro диагностики (ИВД) | Метапневмовирус человека антигены ИВД, реагент | Вещество или реактив, предназначенный для использования совместно с исходным изделием для ИВД для выполнения особой функции в анализе, который используется для качественного и/или количественного определения антигенов метапневмовируса человека (human metapneumovirus (hMPV)) в клиническом образце.
5.04. Реагенты/наборы для определения аналитов ИВД
5.04.01. Реагенты/наборы для анализа инфекционных агентов
| 224920 | 5. Медицинские изделия для in vitro диагностики (ИВД) | Метапневмовирус человека нуклеиновая кислота ИВД, набор, анализ нуклеиновых кислот | Набор реагентов и других связанных с ними материалов, предназначенный для качественного и/или количественного определения нуклеиновой кислоты, выделенной из метапневмовируса человека (human metapneumovirus (hMPV)), в клиническом образце методом анализа нуклеиновых кислот.
5.04. Реагенты/наборы для определения аналитов ИВД
5.04.01. Реагенты/наборы для анализа инфекционных агентов
| 224930 | 5. Медицинские изделия для in vitro диагностики (ИВД) | Метапневмовирус человека антигены ИВД, контрольный материал | Материал, используемый для подтверждения качества анализа, предназначенный для использования при качественном и/или количественном определении антигенов метапневмовируса человека (human metapneumovirus (hMPV)) в клиническом образце.
5.04. Реагенты/наборы для определения аналитов ИВД
5.04.01. Реагенты/наборы для анализа инфекционных агентов
| 224940 | 5. Медицинские изделия для in vitro диагностики (ИВД) | Метапневмовирус человека антигены ИВД, набор, иммуноферментный анализ (ИФА) | Набор реагентов и других связанных с ними материалов, предназначенный для качественного и/или количественного определения антигенов метапневмовируса человека (human metapneumovirus (hMPV)) в клиническом образце методом иммуноферментного анализа (ИФА).
5.04. Реагенты/наборы для определения аналитов ИВД
5.04.01. Реагенты/наборы для анализа инфекционных агентов
| 224950 | 5. Медицинские изделия для in vitro диагностики (ИВД) | Метапневмовирус человека нуклеиновая кислота ИВД, калибратор | Материал, используемый для установления референтных значений для анализа, предназначенный для качественного и/или количественного определения нуклеиновой кислоты, выделенной из метапневмовируса человека (human metapneumovirus (hMPV)), в клиническом образце.
5.04. Реагенты/наборы для определения аналитов ИВД
5.04.01. Реагенты/наборы для анализа инфекционных агентов
| 224960 | 5. Медицинские изделия для in vitro диагностики (ИВД) | Метапневмовирус человека общие антитела ИВД, набор, иммуноферментный анализ (ИФА) | Набор реагентов и других связанных с ними материалов, предназначенный для качественного и/или количественного определения общих антител к метапневмовирусу человека (human metapneumovirus (hMPV)) в клиническом образце методом иммуноферментного анализа (ИФА).
5.04. Реагенты/наборы для определения аналитов ИВД
5.04.01. Реагенты/наборы для анализа инфекционных агентов
| 224970 | 5. Медицинские изделия для in vitro диагностики (ИВД) | Метапневмовирус человека нуклеиновая кислота ИВД, контрольный материал | Материал, используемый для подтверждения качества анализа, предназначенный для использования при качественном и/или количественном определении нуклеиновой кислоты, выделенной из метапневмовируса человека (human metapneumovirus (hMPV)), в клиническом образце.
5.04. Реагенты/наборы для определения аналитов ИВД
5.04.01. Реагенты/наборы для анализа инфекционных агентов
| 224980 | 5. Медицинские изделия для in vitro диагностики (ИВД) | Метапневмовирус человека общие антитела ИВД, калибратор | Материал, используемый для установления референтных значений для анализа, предназначенный для качественного и/или количественного определения общих антител к метапневмовирусу человека (human metapneumovirus (hMPV)) в клиническом образце.
5.04. Реагенты/наборы для определения аналитов ИВД
5.04.01. Реагенты/наборы для анализа инфекционных агентов
| 224990 | 5. Медицинские изделия для in vitro диагностики (ИВД) | Метапневмовирус человека нуклеиновая кислота ИВД, реагент | Вещество или реактив, предназначенный для использования совместно с исходным изделием для ИВД для выполнения особой функции в анализе, который используется для качественного и/или количественного определения нуклеиновой кислоты, выделенной из метапневмовируса человека (human metapneumovirus (hMPV)), в клиническом образце.
5.04. Реагенты/наборы для определения аналитов ИВД
5.04.01. Реагенты/наборы для анализа инфекционных агентов
| 225000 | 5. Медицинские изделия для in vitro диагностики (ИВД) | Метапневмовирус человека общие антитела ИВД, контрольный материал | Материал, используемый для подтверждения качества анализа, предназначенный для использования при качественном и/или количественном определении общих антител к метапневмовирусу человека (human metapneumovirus (hMPV)) в клиническом образце.
5.04. Реагенты/наборы для определения аналитов ИВД
5.04.01. Реагенты/наборы для анализа инфекционных агентов
| 225010 | 5. Медицинские изделия для in vitro диагностики (ИВД) | Метапневмовирус человека общие антитела ИВД, реагент | Вещество или реактив, предназначенный для использования совместно с исходным изделием для ИВД для выполнения особой функции в анализе, который используется для качественного и/или количественного определения общих антител к метапневмовирусу человека (human metapneumovirus (hMPV)) в клиническом образце.
5.04. Реагенты/наборы для определения аналитов ИВД
5.04.01. Реагенты/наборы для анализа инфекционных агентов
| 225020 | 5. Медицинские изделия для in vitro диагностики (ИВД) | Метапневмовирус человека нейтрализация общих антител ИВД, набор, иммуноферментный анализ (ИФА) | Набор реагентов и других связанных с ними материалов, предназначенных для качественной и/или количественной нейтрализации общих антител к метапневмовирусу человека (human metapneumovirus (hMPV)) в клиническом образце с использованием антигенов метапневмовируса определенной специфичности методом иммуноферментного анализа (ИФА).
5.04. Реагенты/наборы для определения аналитов ИВД
5.04.01. Реагенты/наборы для анализа инфекционных агентов
| 225030 | 5. Медицинские изделия для in vitro диагностики (ИВД) | Метапневмовирус человека нейтрализация общих антител ИВД, калибратор | Материал, используемый для установления референтных значений для анализа, предназначенный для качественной и/или количественной нейтрализации общих антител к метапневмовирусу человека (human metapneumovirus (hMPV)) в клиническом образце с использованием антигенов метапневмовируса определенной специфичности.
5.04. Реагенты/наборы для определения аналитов ИВД
5.04.01. Реагенты/наборы для анализа инфекционных агентов
| 225040 | 5. Медицинские изделия для in vitro диагностики (ИВД) | Метапневмовирус человека нейтрализация общих антител ИВД, контрольный материал | Материал, используемый для подтверждения качества анализа, предназначенный для использования при качественной и/или количественной нейтрализации общих антител к метапневмовирусу человека (human metapneumovirus (hMPV)) в клиническом образце с использованием антигенов метапневмовируса определенной специфичности.
5.04. Реагенты/наборы для определения аналитов ИВД
5.04.01. Реагенты/наборы для анализа инфекционных агентов
| 225050 | 5. Медицинские изделия для in vitro диагностики (ИВД) | Метапневмовирус человека нейтрализация общих антител ИВД, реагент | Вещество или реактив, предназначенный для использования совместно с исходным изделием для ИВД для выполнения особой функции в анализе, который используется для качественной и/или количественной нейтрализации общих антител к метапневмовирусу человека (human metapneumovirus (hMPV)) в клиническом образце с использованием антигенов метапневмовируса определенной специфичности.
5.04. Реагенты/наборы для определения аналитов ИВД
5.04.01. Реагенты/наборы для анализа инфекционных агентов
| 225060 | 5. Медицинские изделия для in vitro диагностики (ИВД) | Антигены нейтрофилов человека HNA-1a/HNA-1b/HNA-1c типирование ИВД, калибратор | Материал, используемый для установления референтных значений для анализа, предназначенный для качественного и/или количественного определения антигенов нейтрофилов человека системы HNA-1a, HNA-1b и/или HNA-1c в клиническом образце.
5.04. Реагенты/наборы для определения аналитов ИВД
5.04.09. Реагенты/наборы для типирования тканей
| 225070 | 5. Медицинские изделия для in vitro диагностики (ИВД) | Антигены нейтрофилов человека HNA-5a/HNA-5b типирование ИВД, калибратор | Материал, используемый для установления референтных значений для анализа, предназначенный для качественного и/или количественного определения антигенов нейтрофилов человека системы HNA-5a и/или HNA-5b в клиническом образце.
5.04. Реагенты/наборы для определения аналитов ИВД
5.04.09. Реагенты/наборы для типирования тканей
| 225080 | 5. Медицинские изделия для in vitro диагностики (ИВД) | Антигены нейтрофилов человека HNA-1a/HNA-1b/HNA-1c типирование ИВД, контрольный материал | Материал, используемый для подтверждения качества анализа, предназначенный для использования при качественном и/или количественном определении антигенов нейтрофилов человека системы HNA-1a, HNA-1b и/или HNA-1c в клиническом образце.
5.04. Реагенты/наборы для определения аналитов ИВД
5.04.09. Реагенты/наборы для типирования тканей
| 225090 | 5. Медицинские изделия для in vitro диагностики (ИВД) | Антигены нейтрофилов человека HNA-5a/HNA-5b типирование ИВД, контрольный материал | Материал, используемый для подтверждения качества анализа, предназначенный для использования при качественном и/или количественном определении антигенов нейтрофилов человека системы HNA-5a и/или HNA-5b в клиническом образце.
5.04. Реагенты/наборы для определения аналитов ИВД
5.04.09. Реагенты/наборы для типирования тканей
| 225100 | 5. Медицинские изделия для in vitro диагностики (ИВД) | Антигены нейтрофилов человека HNA-1a/HNA-1b/HNA-1c типирование ИВД, реагент | Вещество или реактив, предназначенный для использования совместно с исходным изделием для ИВД для выполнения особой функции в анализе, который используется для качественного и/или количественного определения антигенов нейтрофилов человека системы HNA-1a, HNA-1b и/или HNA-1c в клиническом образце.
5.04. Реагенты/наборы для определения аналитов ИВД
5.04.09. Реагенты/наборы для типирования тканей
| 225110 | 5. Медицинские изделия для in vitro диагностики (ИВД) | Антигены нейтрофилов человека HNA-5a/HNA-5b типирование ИВД, реагент | Вещество или реактив, предназначенный для использования совместно с исходным изделием для ИВД для выполнения особой функции в анализе, который используется для качественного и/или количественного определения антигенов нейтрофилов человека системы HNA-5a и/или HNA-5b, в клиническом образце.
5.04. Реагенты/наборы для определения аналитов ИВД
5.04.09. Реагенты/наборы для типирования тканей
| 225120 | 5. Медицинские изделия для in vitro диагностики (ИВД) | Антигены нейтрофилов человека скрининг/идентификация множественных антител ИВД, набор, реакция агглютинации | Набор реагентов и других связанных с ними материалов, предназначенный для скрининга и/или идентификации одного или множества антител к системе антигенов нейтрофилов человека, которые могут включать в себя HNA-1a, HNA-1b, HNA-1c, HNA-4a, HNA-4b, HNA-5a и/или HNA-5b, в клиническом образце методом агглютинации.
5.04. Реагенты/наборы для определения аналитов ИВД
5.04.09. Реагенты/наборы для типирования тканей
| 225130 | 5. Медицинские изделия для in vitro диагностики (ИВД) | Антигены нейтрофилов человека HNA-4a/HNA-4b типирование ИВД, набор, анализ нуклеиновых кислот | Набор реагентов и других связанных с ними материалов, предназначенный для качественного и/или количественного определения антигенов нейтрофилов человека системы HNA-4a и/или HNA-4b в клиническом образце методом анализа нуклеиновых кислот.
5.04. Реагенты/наборы для определения аналитов ИВД
5.04.09. Реагенты/наборы для типирования тканей
| 225140 | 5. Медицинские изделия для in vitro диагностики (ИВД) | Антигены нейтрофилов человека скрининг/идентификация множественных антител ИВД, набор, иммунофлуоресцентный анализ | Набор реагентов и других связанных с ними материалов, предназначенный для скрининга и/или идентификации одного или множества антител к системе антигенов нейтрофилов человека, которые могут включать в себя HNA-1a, HNA-1b, HNA-1c, HNA-4a, HNA-4b, HNA-5a и/или HNA-5b, в клиническом образце методом иммунофлуоресцентного анализа.
5.04. Реагенты/наборы для определения аналитов ИВД
5.04.09. Реагенты/наборы для типирования тканей
| 225150 | 5. Медицинские изделия для in vitro диагностики (ИВД) | Антигены нейтрофилов человека HNA-4a/HNA-4b типирование ИВД, набор, реакция агглютинации | Набор реагентов и других связанных с ними материалов, предназначенный для качественного и/или количественного определения антигенов нейтрофилов человека системы HNA-4a и/или HNA-4b в клиническом образце методом агглютинации.
5.04. Реагенты/наборы для определения аналитов ИВД
5.04.09. Реагенты/наборы для типирования тканей
| 225160 | 5. Медицинские изделия для in vitro диагностики (ИВД) | Антигены нейтрофилов человека скрининг/идентификация множественных антител ИВД, набор, иммуноферментный анализ (ИФА) | Набор реагентов и других связанных с ними материалов, предназначенный для скрининга и/или идентификации одного или множества антител к системе антигенов нейтрофилов человека, которые могут включать в себя HNA-1a, HNA-1b, HNA-1c, HNA-4a, HNA-4b, HNA-5a и/или HNA-5b, в клиническом образце методом иммуноферментного анализа (ИФА).
5.04. Реагенты/наборы для определения аналитов ИВД
5.04.09. Реагенты/наборы для типирования тканей
| 225170 | 5. Медицинские изделия для in vitro диагностики (ИВД) | Антигены нейтрофилов человека HNA-4a/HNA-4b типирование ИВД, калибратор | Материал, используемый для установления референтных значений для анализа, предназначенный для качественного и/или количественного определения антигенов нейтрофилов человека системы HNA-4a и/или HNA-4b в клиническом образце.
5.04. Реагенты/наборы для определения аналитов ИВД
5.04.09. Реагенты/наборы для типирования тканей
| 225180 | 5. Медицинские изделия для in vitro диагностики (ИВД) | Антигены нейтрофилов человека скрининг/идентификация множественных антител ИВД, набор, мультиплексный анализ | Набор реагентов и других связанных с ними материалов, предназначенный для скрининга и/или идентификации одного или множества антител к системе антигенов нейтрофилов человека, которые могут включать в себя HNA-1a, HNA-1b, HNA-1c, HNA-4a, HNA-4b, HNA-5a и/или HNA-5b, в клиническом образце методом мультиплексного анализа.
5.04. Реагенты/наборы для определения аналитов ИВД
5.04.09. Реагенты/наборы для типирования тканей
| 225190 | 5. Медицинские изделия для in vitro диагностики (ИВД) | Антигены нейтрофилов человека HNA-4a/HNA-4b типирование ИВД, контрольный материал | Материал, используемый для подтверждения качества анализа, предназначенный для использования при качественном и/или количественном определении антигенов нейтрофилов человека системы HNA-4a и/или HNA-4b в клиническом образце.
5.04. Реагенты/наборы для определения аналитов ИВД
5.04.09. Реагенты/наборы для типирования тканей
| 225200 | 5. Медицинские изделия для in vitro диагностики (ИВД) | Антигены нейтрофилов человека скрининг/идентификация множественных антител ИВД, калибратор | Материал, используемый для установления референтных значений для анализа, предназначенный для скрининга и/или идентификации одного или множества антител к системе антигенов нейтрофилов человека, которые могут включать в себя HNA-1a, HNA-1b, HNA-1c, HNA-4a, HNA-4b, HNA-5a и/или HNA-5b, в клиническом образце.
5.04. Реагенты/наборы для определения аналитов ИВД
5.04.09. Реагенты/наборы для типирования тканей
| 225210 | 5. Медицинские изделия для in vitro диагностики (ИВД) | Антигены нейтрофилов человека HNA-4a/HNA-4b типирование ИВД, реагент | Вещество или реактив, предназначенный для использования совместно с исходным изделием для ИВД для выполнения особой функции в анализе, который используется для качественного и/или количественного определения антигенов нейтрофилов человека системы HNA-4a и/или HNA-4b в клиническом образце.
5.04. Реагенты/наборы для определения аналитов ИВД
5.04.09. Реагенты/наборы для типирования тканей
| 225220 | 5. Медицинские изделия для in vitro диагностики (ИВД) | Антигены нейтрофилов человека скрининг/идентификация множественных антител ИВД, контрольный материал | Материал, используемый для подтверждения качества анализа, предназначенный для использования при скрининге и/или идентификации одного или множества антител к системе антигенов нейтрофилов человека, которые могут включать в себя HNA-1a, HNA-1b, HNA-1c, HNA-4a, HNA-4b, HNA-5a и/или HNA-5b, в клиническом образце.
5.04. Реагенты/наборы для определения аналитов ИВД
5.04.09. Реагенты/наборы для типирования тканей
| 225230 | 5. Медицинские изделия для in vitro диагностики (ИВД) | Антигены нейтрофилов человека HNA-1a/HNA-1b/HNA-1c типирование ИВД, набор, анализ нуклеиновых кислот | Набор реагентов и других связанных с ними материалов, предназначенный для качественного и/или количественного определения антигенов нейтрофилов человека системы HNA-1a, HNA-1b и/или HNA-1c в клиническом образце методом анализа нуклеиновых кислот.
5.04. Реагенты/наборы для определения аналитов ИВД
5.04.09. Реагенты/наборы для типирования тканей
| 225240 | 5. Медицинские изделия для in vitro диагностики (ИВД) | Антигены нейтрофилов человека HNA-5a/HNA-5b типирование ИВД, набор, анализ нуклеиновых кислот | Набор реагентов и других связанных с ними материалов, предназначенный для качественного и/или количественного определения антигенов нейтрофилов человека системы HNA-5a и/или HNA-5b в клиническом образце методом анализа нуклеиновых кислот.
5.04. Реагенты/наборы для определения аналитов ИВД
5.04.09. Реагенты/наборы для типирования тканей
| 225250 | 5. Медицинские изделия для in vitro диагностики (ИВД) | Антигены нейтрофилов человека скрининг/идентификация множественных антител ИВД, реагент | Вещество или реактив, предназначенный для использования совместно с исходным изделием для ИВД для выполнения особой функции в анализе, который используется для скрининга и/или идентификации одного или множества антител к системе антигенов нейтрофилов человека, которые могут включать в себя HNA-1a, HNA-1b, HNA-1c, HNA-4a, HNA-4b, HNA-5a и/или HNA-5b, в клиническом образце.
5.04. Реагенты/наборы для определения аналитов ИВД
5.04.09. Реагенты/наборы для типирования тканей
| 225260 | 5. Медицинские изделия для in vitro диагностики (ИВД) | Антигены нейтрофилов человека HNA-1a/HNA-1b/HNA-1c типирование ИВД, набор, реакция агглютинации | Набор реагентов и других связанных с ними материалов, предназначенный для качественного и/или количественного определения антигенов нейтрофилов человека системы HNA-1a, HNA-1b и/или HNA-1c в клиническом образце методом агглютинации.
5.04. Реагенты/наборы для определения аналитов ИВД
5.04.09. Реагенты/наборы для типирования тканей
| 225270 | 5. Медицинские изделия для in vitro диагностики (ИВД) | Антигены нейтрофилов человека HNA-5a/HNA-5b типирование ИВД, набор, реакция агглютинации | Набор реагентов и других связанных с ними материалов, предназначенный для качественного и/или количественного определения антигенов нейтрофилов человека системы HNA-5a и/или HNA-5b, в клиническом образце методом агглютинации.
5.04. Реагенты/наборы для определения аналитов ИВД
5.04.09. Реагенты/наборы для типирования тканей
| 225280 | 5. Медицинские изделия для in vitro диагностики (ИВД) | Человеческий овариальный опухолевый антиген NB/70K ИВД, набор, радиоиммунный анализ (РИА) | Набор реагентов и других связанных с ними материалов, предназначенный для качественного и/или количественного определения антигена NB/70K рака яичников человека (human ovarian tumour antigen NB/70K) в клиническом образце методом радиоиммунного анализа (РИА).
5.04. Реагенты/наборы для определения аналитов ИВД
5.04.02. Реагенты/наборы для биохимического анализа
| 225290 | 5. Медицинские изделия для in vitro диагностики (ИВД) | Человеческий овариальный опухолевый антиген NB/70K ИВД, калибратор | Материал, используемый для установления референтных значений для анализа, предназначенный для качественного и/или количественного определения антигена NB/70K рака яичников человека (human ovarian tumour antigen NB/70K) в клиническом образце.
5.04. Реагенты/наборы для определения аналитов ИВД
5.04.02. Реагенты/наборы для биохимического анализа
| 225300 | 5. Медицинские изделия для in vitro диагностики (ИВД) | Человеческий овариальный опухолевый антиген NB/70K ИВД, контрольный материал | Материал, используемый для подтверждения качества анализа, предназначенный для использования при качественном и/или количественном определении антигена NB/70K рака яичников человека (human ovarian tumour antigen NB/70K) в клиническом образце.
5.04. Реагенты/наборы для определения аналитов ИВД
5.04.02. Реагенты/наборы для биохимического анализа
| 225310 | 5. Медицинские изделия для in vitro диагностики (ИВД) | Человеческий овариальный опухолевый антиген NB/70K ИВД, реагент | Вещество или реактив, предназначенный для использования совместно с исходным изделием для ИВД для выполнения особой функции в анализе, который используется для качественного и/или количественного определения антигена NB/70K рака яичников человека (human ovarian tumour antigen NB/70K) в клиническом образце.
5.04. Реагенты/наборы для определения аналитов ИВД
5.04.02. Реагенты/наборы для биохимического анализа
| 225320 | 5. Медицинские изделия для in vitro диагностики (ИВД) | Вирус парагриппа человека тип 1 антигены ИВД, реагент | Вещество или реактив, предназначенный для использования совместно с исходным изделием для ИВД для выполнения особой функции в анализе, который используется для качественного и/или количественного определения антигенов вируса парагриппа человека 1 типа (human parainfluenza virus 1) в клиническом образце.
5.04. Реагенты/наборы для определения аналитов ИВД
5.04.01. Реагенты/наборы для анализа инфекционных агентов
| 225330 | 5. Медицинские изделия для in vitro диагностики (ИВД) | Вирус парагриппа человека тип 1 антитела класса иммуноглобулин G (IgG)/IgM ИВД, калибратор | Материал, используемый для установления референтных значений для анализа, предназначенный для качественного и/или количественного определения антител класса иммуноглобулин M (IgM) и иммуноглобулин G (IgG) к вирусу парагриппа человека 1 типа (human parainfluenza virus 1) в клиническом образце.
5.04. Реагенты/наборы для определения аналитов ИВД
5.04.01. Реагенты/наборы для анализа инфекционных агентов
| 225340 | 5. Медицинские изделия для in vitro диагностики (ИВД) | Вирус парагриппа человека тип 2 антигены ИВД, контрольный материал | Материал, используемый для подтверждения качества анализа, предназначенный для использования при качественном и/или количественном определении антигенов вируса парагриппа человека 2 типа (human parainfluenza virus 2) в клиническом образце.
5.04. Реагенты/наборы для определения аналитов ИВД
5.04.01. Реагенты/наборы для анализа инфекционных агентов
| 225350 | 5. Медицинские изделия для in vitro диагностики (ИВД) | Вирус парагриппа человека тип 2 антитела класса иммуноглобулин G (IgG)/IgM ИВД, калибратор | Материал, используемый для установления референтных значений для анализа, предназначенный для качественного и/или количественного определения антител класса иммуноглобулин M (IgM) и иммуноглобулин G (IgG) к вирусу парагриппа человека 2 типа (human parainfluenza virus 2) в клиническом образце.
5.04. Реагенты/наборы для определения аналитов ИВД
5.04.01. Реагенты/наборы для анализа инфекционных агентов
| 225360 | 5. Медицинские изделия для in vitro диагностики (ИВД) | Вирус парагриппа человека тип 3 антигены ИВД, калибратор | Материал, используемый для установления референтных значений для анализа, предназначенный для качественного и/или количественного определения антигенов вируса парагриппа человека 3 типа (human parainfluenza virus 3) в клиническом образце.
5.04. Реагенты/наборы для определения аналитов ИВД
5.04.01. Реагенты/наборы для анализа инфекционных агентов
| 225370 | 5. Медицинские изделия для in vitro диагностики (ИВД) | Вирус парагриппа человека тип 3 антитела класса иммуноглобулин А (IgA) ИВД, реагент | Вещество или реактив, предназначенный для использования совместно с исходным изделием для ИВД для выполнения особой функции в анализе, который используется для качественного и/или количественного определения антител класса иммуноглобулин A (IgA) к вирусу парагриппа человека 3 типа (human parainfluenza virus 3) в клиническом образце.
5.04. Реагенты/наборы для определения аналитов ИВД
5.04.01. Реагенты/наборы для анализа инфекционных агентов
| 225380 | 5. Медицинские изделия для in vitro диагностики (ИВД) | Вирус парагриппа человека тип 4А антигены ИВД, набор, прямой флуоресцентный анализ | Набор реагентов и других связанных с ними материалов, предназначенный для качественного и/или количественного определения антигенов вируса парагриппа человека 4А типа (human parainfluenza virus 4A) в клиническом образце методом прямого флуоресцентного анализа.
5.04. Реагенты/наборы для определения аналитов ИВД
5.04.01. Реагенты/наборы для анализа инфекционных агентов
| 225390 | 5. Медицинские изделия для in vitro диагностики (ИВД) | Вирус парагриппа человека тип 4А общие антитела ИВД, контрольный материал | Материал, используемый для подтверждения качества анализа, предназначенный для использования при качественном и/или количественном определении общих антител к вирусу парагриппа человека 4А типа (human parainfluenza virus 4A) в клиническом образце.
5.04. Реагенты/наборы для определения аналитов ИВД
5.04.01. Реагенты/наборы для анализа инфекционных агентов
| 225400 | 5. Медицинские изделия для in vitro диагностики (ИВД) | Вирус парагриппа человека тип 4В нуклеиновая кислота ИВД, реагент | Вещество или реактив, предназначенный для использования совместно с исходным изделием для ИВД для выполнения особой функции в анализе, который используется для качественного и/или количественного определения нуклеиновой кислоты, выделенной из вируса парагриппа человека 4В типа (human parainfluenza virus 4B), в клиническом образце.
5.04. Реагенты/наборы для определения аналитов ИВД
5.04.01. Реагенты/наборы для анализа инфекционных агентов
| 225410 | 5. Медицинские изделия для in vitro диагностики (ИВД) | Пареховирус человека нуклеиновая кислота ИВД, калибратор | Материал, используемый для установления референтных значений для анализа, предназначенный для качественного и/или количественного определения нуклеиновой кислоты, выделенной из одного или множества штаммов парэховируса человека (Human parechovirus (HPeV)), в клиническом образце.
5.04. Реагенты/наборы для определения аналитов ИВД
5.04.01. Реагенты/наборы для анализа инфекционных агентов
| 225420 | 5. Медицинские изделия для in vitro диагностики (ИВД) | Папилломавирус человека антигены ИВД, набор, иммуноферментный анализ (ИФА) | Набор реагентов и других связанных с ними материалов, предназначенный для качественного и/или количественного определения антигенов одного или множества штаммов папилломавируса человека (human papillomavirus (HPV)) в клиническом образце методом иммуноферментного анализа (ИФА).
5.04. Реагенты/наборы для определения аналитов ИВД
5.04.01. Реагенты/наборы для анализа инфекционных агентов
| 225430 | 5. Медицинские изделия для in vitro диагностики (ИВД) | Папилломавирус человека нуклеиновая кислота ИВД, набор, анализ на биочипах | Набор реагентов и других связанных с ними материалов, предназначенный для качественного и/или количественного определения нуклеиновой кислоты, выделенной из одного или множества штаммов папилломавируса человека (human papillomavirus (HPV)), в клиническом образце методом анализа на биочипах.
5.04. Реагенты/наборы для определения аналитов ИВД
5.04.01. Реагенты/наборы для анализа инфекционных агентов
| 225440 | 5. Медицинские изделия для in vitro диагностики (ИВД) | Вирус парагриппа человека тип 1 антитела класса иммуноглобулин G (IgG)/IgM ИВД, контрольный материал | Материал, используемый для подтверждения качества анализа, предназначенный для использования при качественном и/или количественном определении антител класса иммуноглобулин M (IgM) и иммуноглобулин G (IgG) к вирусу парагриппа человека 1 типа (human parainfluenza virus 1) в клиническом образце.
5.04. Реагенты/наборы для определения аналитов ИВД
5.04.01. Реагенты/наборы для анализа инфекционных агентов
| 225450 | 5. Медицинские изделия для in vitro диагностики (ИВД) | Вирус парагриппа человека тип 1 нуклеиновая кислота ИВД, набор, анализ нуклеиновых кислот | Набор реагентов и других связанных с ними материалов, предназначенный для качественного и/или количественного определения нуклеиновой кислоты, выделенной из вируса парагриппа человека 1 типа (human parainfluenza virus 1), в клиническом образце методом анализа нуклеиновых кислот.
5.04. Реагенты/наборы для определения аналитов ИВД
5.04.01. Реагенты/наборы для анализа инфекционных агентов
| 225460 | 5. Медицинские изделия для in vitro диагностики (ИВД) | Вирус парагриппа человека тип 2 антигены ИВД, реагент | Вещество или реактив, предназначенный для использования совместно с исходным изделием для ИВД для выполнения особой функции в анализе, который используется для качественного и/или количественного определения антигенов вируса парагриппа человека 2 типа (human parainfluenza virus 2) в клиническом образце.
5.04. Реагенты/наборы для определения аналитов ИВД
5.04.01. Реагенты/наборы для анализа инфекционных агентов
| 225470 | 5. Медицинские изделия для in vitro диагностики (ИВД) | Вирус парагриппа человека тип 2 антитела класса иммуноглобулин G (IgG)/IgM ИВД, контрольный материал | Материал, используемый для подтверждения качества анализа, предназначенный для использования при качественном и/или количественном определении антител класса иммуноглобулин M (IgM) и иммуноглобулин G (IgG) к вирусу парагриппа человека 2 типа (human parainfluenza virus 2) в клиническом образце.
5.04. Реагенты/наборы для определения аналитов ИВД
5.04.01. Реагенты/наборы для анализа инфекционных агентов
| 225480 | 5. Медицинские изделия для in vitro диагностики (ИВД) | Вирус парагриппа человека тип 3 антигены ИВД, контрольный материал | Материал, используемый для подтверждения качества анализа, предназначенный для использования при качественном и/или количественном определении антигенов вируса парагриппа человека 3 типа (human parainfluenza virus 3) в клиническом образце.
5.04. Реагенты/наборы для определения аналитов ИВД
5.04.01. Реагенты/наборы для анализа инфекционных агентов
| 225490 | 5. Медицинские изделия для in vitro диагностики (ИВД) | Вирус парагриппа человека тип 3 антитела класса иммуноглобулин G (IgG)/IgM ИВД, набор, иммуноферментный анализ (ИФА) | Набор реагентов и других связанных с ними материалов, предназначенный для качественного и/или количественного определения антител класса иммуноглобулин G (IgG) и иммуноглобулин M (IgM) к вирусу парагриппа человека 3 типа (human parainfluenza virus 3) в клиническом образце методом иммуноферментного анализа (ИФА).
5.04. Реагенты/наборы для определения аналитов ИВД
5.04.01. Реагенты/наборы для анализа инфекционных агентов
| 225500 | 5. Медицинские изделия для in vitro диагностики (ИВД) | Вирус парагриппа человека тип 4А антигены ИВД, калибратор | Материал, используемый для установления референтных значений для анализа, предназначенный для качественного и/или количественного определения антигенов вируса парагриппа человека 4А типа (human parainfluenza virus 4A) в клиническом образце.
5.04. Реагенты/наборы для определения аналитов ИВД
5.04.01. Реагенты/наборы для анализа инфекционных агентов
| 225510 | 5. Медицинские изделия для in vitro диагностики (ИВД) | Вирус парагриппа человека тип 4А общие антитела ИВД, реагент | Вещество или реактив, предназначенный для использования совместно с исходным изделием для ИВД для выполнения особой функции в анализе, который используется для качественного и/или количественного определения общих антител к вирусу парагриппа человека 4А типа (human parainfluenza virus 4A) в клиническом образце.
5.04. Реагенты/наборы для определения аналитов ИВД
5.04.01. Реагенты/наборы для анализа инфекционных агентов
| 225520 | 5. Медицинские изделия для in vitro диагностики (ИВД) | Вирус парагриппа человека тип 4В общие антитела ИВД, набор, иммуноферментный анализ (ИФА) | Набор реагентов и других связанных с ними материалов, предназначенный для качественного и/или количественного определения общих антител к вирусу парагриппа человека 4В типа (human parainfluenza virus 4B) в клиническом образце методом иммуноферментного анализа (ИФА).
5.04. Реагенты/наборы для определения аналитов ИВД
5.04.01. Реагенты/наборы для анализа инфекционных агентов
| 225530 | 5. Медицинские изделия для in vitro диагностики (ИВД) | Пареховирус человека нуклеиновая кислота ИВД, контрольный материал | Материал, используемый для подтверждения качества анализа, предназначенный для использования при качественном и/или количественном определении нуклеиновой кислоты, выделенной из одного или множества штаммов парэховируса человека (Human parechovirus (HPeV)), в клиническом образце.
5.04. Реагенты/наборы для определения аналитов ИВД
5.04.01. Реагенты/наборы для анализа инфекционных агентов
| 225540 | 5. Медицинские изделия для in vitro диагностики (ИВД) | Папилломавирус человека антигены ИВД, набор, иммуногистохимическая реакция с ферментной меткой | Набор реагентов и других связанных с ними материалов, предназначенный для качественного и/или количественного определения антигенов одного или множества штаммов папилломавируса человека (human papillomavirus (HPV)) в клиническом образце методом ферментного иммуногистохимического окрашивания.
5.04. Реагенты/наборы для определения аналитов ИВД
5.04.01. Реагенты/наборы для анализа инфекционных агентов
| 225540 | 5. Медицинские изделия для in vitro диагностики (ИВД) | Папилломавирус человека антигены ИВД, набор, иммуногистохимическая реакция с ферментной меткой | Набор реагентов и других связанных с ними материалов, предназначенный для качественного и/или количественного определения антигенов одного или множества штаммов папилломавируса человека (human papillomavirus (HPV)) в клиническом образце методом ферментного иммуногистохимического окрашивания.
5.04. Реагенты/наборы для определения аналитов ИВД
5.04.05. Реагенты/наборы для гистологического/цитологического анализа
| 225550 | 5. Медицинские изделия для in vitro диагностики (ИВД) | Вирус парагриппа человека тип 1 антитела класса иммуноглобулин G (IgG)/IgM ИВД, реагент | Вещество или реактив, предназначенный для использования совместно с исходным изделием для ИВД для выполнения особой функции в анализе, который используется для качественного и/или количественного определения антител класса иммуноглобулин M (IgM) и иммуноглобулин G (IgG) к вирусу парагриппа человека 1 типа (human parainfluenza virus 1) в клиническом образце.
5.04. Реагенты/наборы для определения аналитов ИВД
5.04.01. Реагенты/наборы для анализа инфекционных агентов
| 225560 | 5. Медицинские изделия для in vitro диагностики (ИВД) | Вирус парагриппа человека тип 1 нуклеиновая кислота ИВД, калибратор | Материал, используемый для установления референтных значений для анализа, предназначенный для качественного и/или количественного определения нуклеиновой кислоты, выделенной из вируса парагриппа человека 1 типа (human parainfluenza virus 1), в клиническом образце.
5.04. Реагенты/наборы для определения аналитов ИВД
5.04.01. Реагенты/наборы для анализа инфекционных агентов
| 225570 | 5. Медицинские изделия для in vitro диагностики (ИВД) | Вирус парагриппа человека тип 2 антитела класса иммуноглобулин G (IgG)/IgM ИВД, реагент | Вещество или реактив, предназначенный для использования совместно с исходным изделием для ИВД для выполнения особой функции в анализе, который используется для качественного и/или количественного определения антител класса иммуноглобулин M (IgM) и иммуноглобулин G (IgG) к вирусу парагриппа человека 2 типа (human parainfluenza virus 2) в клиническом образце.
5.04. Реагенты/наборы для определения аналитов ИВД
5.04.01. Реагенты/наборы для анализа инфекционных агентов
| 225580 | 5. Медицинские изделия для in vitro диагностики (ИВД) | Вирус парагриппа человека тип 2 нуклеиновая кислота ИВД, набор, анализ нуклеиновых кислот | Набор реагентов и других связанных с ними материалов, предназначенный для качественного и/или количественного определения нуклеиновой кислоты, выделенной из вируса парагриппа человека 2 типа (human parainfluenza virus 2), в клиническом образце методом анализа нуклеиновых кислот.
5.04. Реагенты/наборы для определения аналитов ИВД
5.04.01. Реагенты/наборы для анализа инфекционных агентов
| 225590 | 5. Медицинские изделия для in vitro диагностики (ИВД) | Вирус парагриппа человека тип 3 антигены ИВД, реагент | Вещество или реактив, предназначенный для использования совместно с исходным изделием для ИВД для выполнения особой функции в анализе, который используется для качественного и/или количественного определения антигенов вируса парагриппа человека 3 типа (human parainfluenza virus 3) в клиническом образце.
5.04. Реагенты/наборы для определения аналитов ИВД
5.04.01. Реагенты/наборы для анализа инфекционных агентов
| 225600 | 5. Медицинские изделия для in vitro диагностики (ИВД) | Вирус парагриппа человека тип 3 антитела класса иммуноглобулин G (IgG)/IgM ИВД, калибратор | Материал, используемый для установления референтных значений для анализа, предназначенный для качественного и/или количественного определения антител класса иммуноглобулин G (IgG) и иммуноглобулин M (IgM) к вирусу парагриппа человека 3 типа (human parainfluenza virus 3) в клиническом образце.
5.04. Реагенты/наборы для определения аналитов ИВД
5.04.01. Реагенты/наборы для анализа инфекционных агентов
| 225610 | 5. Медицинские изделия для in vitro диагностики (ИВД) | Вирус парагриппа человека тип 4А антигены ИВД, контрольный материал | Материал, используемый для подтверждения качества анализа, предназначенный для использования при качественном и/или количественном определении антигенов вируса парагриппа человека 4А типа (human parainfluenza virus 4A) в клиническом образце.
5.04. Реагенты/наборы для определения аналитов ИВД
5.04.01. Реагенты/наборы для анализа инфекционных агентов
| 225620 | 5. Медицинские изделия для in vitro диагностики (ИВД) | Вирус парагриппа человека тип 4В антигены ИВД, набор, иммуноферментный анализ (ИФА) | Набор реагентов и других связанных с ними материалов, предназначенный для качественного и/или количественного определения антигенов вируса парагриппа человека 4В типа (human parainfluenza virus 4B) в клиническом образце методом иммуноферментного анализа (ИФА).
5.04. Реагенты/наборы для определения аналитов ИВД
5.04.01. Реагенты/наборы для анализа инфекционных агентов
| 225630 | 5. Медицинские изделия для in vitro диагностики (ИВД) | Вирус парагриппа человека тип 4В общие антитела ИВД, калибратор | Материал, используемый для установления референтных значений для анализа, предназначенный для качественного и/или количественного определения общих антител к вирусу парагриппа человека 4В типа (human parainfluenza virus 4B) в клиническом образце.
5.04. Реагенты/наборы для определения аналитов ИВД
5.04.01. Реагенты/наборы для анализа инфекционных агентов
| 225640 | 5. Медицинские изделия для in vitro диагностики (ИВД) | Пареховирус человека нуклеиновая кислота ИВД, реагент | Вещество или реактив, предназначенный для использования совместно с исходным изделием для ИВД для выполнения особой функции в анализе, который используется для качественного и/или количественного определения нуклеиновой кислоты, выделенной из одного или множества штаммов парэховируса человека (Human parechovirus (HPeV)), в клиническом образце.
5.04. Реагенты/наборы для определения аналитов ИВД
5.04.01. Реагенты/наборы для анализа инфекционных агентов
| 225650 | 5. Медицинские изделия для in vitro диагностики (ИВД) | Папилломавирус человека антигены ИВД, калибратор | Материал, используемый для установления референтных значений для анализа, предназначенный для качественного и/или количественного определения антигенов одного или множества штаммов папилломавируса человека (human papillomavirus (HPV)) в клиническом образце.
5.04. Реагенты/наборы для определения аналитов ИВД
5.04.01. Реагенты/наборы для анализа инфекционных агентов
| 225650 | 5. Медицинские изделия для in vitro диагностики (ИВД) | Папилломавирус человека антигены ИВД, калибратор | Материал, используемый для установления референтных значений для анализа, предназначенный для качественного и/или количественного определения антигенов одного или множества штаммов папилломавируса человека (human papillomavirus (HPV)) в клиническом образце.
5.04. Реагенты/наборы для определения аналитов ИВД
5.04.05. Реагенты/наборы для гистологического/цитологического анализа
| 225660 | 5. Медицинские изделия для in vitro диагностики (ИВД) | Папилломавирус человека антигены ИВД, реагент | Вещество или реактив, предназначенный для использования совместно с исходным изделием для ИВД для выполнения особой функции в анализе, который используется для качественного и/или количественного определения антигенов одного или множества штаммов папилломавируса человека (human papillomavirus (HPV)) в клиническом образце.
5.04. Реагенты/наборы для определения аналитов ИВД
5.04.01. Реагенты/наборы для анализа инфекционных агентов
| 225660 | 5. Медицинские изделия для in vitro диагностики (ИВД) | Папилломавирус человека антигены ИВД, реагент | Вещество или реактив, предназначенный для использования совместно с исходным изделием для ИВД для выполнения особой функции в анализе, который используется для качественного и/или количественного определения антигенов одного или множества штаммов папилломавируса человека (human papillomavirus (HPV)) в клиническом образце.
5.04. Реагенты/наборы для определения аналитов ИВД
5.04.05. Реагенты/наборы для гистологического/цитологического анализа
| 225670 | 5. Медицинские изделия для in vitro диагностики (ИВД) | Вирус парагриппа человека тип 1 нуклеиновая кислота ИВД, контрольный материал | Материал, используемый для подтверждения качества анализа, предназначенный для использования при качественном и/или количественном определении нуклеиновой кислоты, выделенной из вируса парагриппа человека 1 типа (human parainfluenza virus 1), в клиническом образце.
5.04. Реагенты/наборы для определения аналитов ИВД
5.04.01. Реагенты/наборы для анализа инфекционных агентов
| 225680 | 5. Медицинские изделия для in vitro диагностики (ИВД) | Вирус парагриппа человека тип 1 общие антитела ИВД, набор, иммуноферментный анализ (ИФА) | Набор реагентов и других связанных с ними материалов, предназначенный для качественного и/или количественного определения общих антител к вирусу парагриппа человека 1 типа (human parainfluenza virus 1) в клиническом образце методом иммуноферментного анализа (ИФА).
5.04. Реагенты/наборы для определения аналитов ИВД
5.04.01. Реагенты/наборы для анализа инфекционных агентов
| 225690 | 5. Медицинские изделия для in vitro диагностики (ИВД) | Вирус парагриппа человека тип 2 нуклеиновая кислота ИВД, калибратор | Материал, используемый для установления референтных значений для анализа, предназначенный для качественного и/или количественного определения нуклеиновой кислоты, выделенной из вируса парагриппа человека 2 типа (human parainfluenza virus 2), в клиническом образце.
5.04. Реагенты/наборы для определения аналитов ИВД
5.04.01. Реагенты/наборы для анализа инфекционных агентов
| 225700 | 5. Медицинские изделия для in vitro диагностики (ИВД) | Вирус парагриппа человека тип 2 нуклеиновая кислота ИВД, реагент | Вещество или реактив, предназначенный для использования совместно с исходным изделием для ИВД для выполнения особой функции в анализе, который используется для качественного и/или количественного определения нуклеиновой кислоты, выделенной из вируса парагриппа человека 2 типа (human parainfluenza virus 2), в клиническом образце.
5.04. Реагенты/наборы для определения аналитов ИВД
5.04.01. Реагенты/наборы для анализа инфекционных агентов
| 225710 | 5. Медицинские изделия для in vitro диагностики (ИВД) | Вирус парагриппа человека тип 3 антитела класса иммуноглобулин G (IgG)/IgM ИВД, контрольный материал | Материал, используемый для подтверждения качества анализа, предназначенный для использования при качественном и/или количественном определении антител класса иммуноглобулин G (IgG) и иммуноглобулин M (IgM) к вирусу парагриппа человека 3 типа (human parainfluenza virus 3) в клиническом образце.
5.04. Реагенты/наборы для определения аналитов ИВД
5.04.01. Реагенты/наборы для анализа инфекционных агентов
| 225720 | 5. Медицинские изделия для in vitro диагностики (ИВД) | Вирус парагриппа человека тип 3 нуклеиновая кислота ИВД, набор, анализ нуклеиновых кислот | Набор реагентов и других связанных с ними материалов, предназначенный для качественного и/или количественного определения нуклеиновой кислоты, выделенной из вируса парагриппа человека 3 типа (human parainfluenza virus 3), в клиническом образце методом анализа нуклеиновых кислот.
5.04. Реагенты/наборы для определения аналитов ИВД
5.04.01. Реагенты/наборы для анализа инфекционных агентов
| 225730 | 5. Медицинские изделия для in vitro диагностики (ИВД) | Вирус парагриппа человека тип 4А антигены ИВД, реагент | Вещество или реактив, предназначенный для использования совместно с исходным изделием для ИВД для выполнения особой функции в анализе, который используется для качественного и/или количественного определения антигенов вируса парагриппа человека 4А типа (human parainfluenza virus 4A) в клиническом образце.
5.04. Реагенты/наборы для определения аналитов ИВД
5.04.01. Реагенты/наборы для анализа инфекционных агентов
| 225740 | 5. Медицинские изделия для in vitro диагностики (ИВД) | Вирус парагриппа человека тип 4В антигены ИВД, набор, прямой флуоресцентный анализ | Набор реагентов и других связанных с ними материалов, предназначенный для качественного и/или количественного определения антигенов вируса парагриппа человека 4В типа (human parainfluenza virus 4B) в клиническом образце методом прямого флуоресцентного анализа.
5.04. Реагенты/наборы для определения аналитов ИВД
5.04.01. Реагенты/наборы для анализа инфекционных агентов
| 225750 | 5. Медицинские изделия для in vitro диагностики (ИВД) | Вирус парагриппа человека тип 4В общие антитела ИВД, контрольный материал | Материал, используемый для подтверждения качества анализа, предназначенный для использования при качественном и/или количественном определении общих антител к вирусу парагриппа человека 4В типа (human parainfluenza virus 4B) в клиническом образце.
5.04. Реагенты/наборы для определения аналитов ИВД
5.04.01. Реагенты/наборы для анализа инфекционных агентов
| 225760 | 5. Медицинские изделия для in vitro диагностики (ИВД) | Папилломавирус человека антигены ИВД, контрольный материал | Материал, используемый для подтверждения качества анализа, предназначенный для использования при качественном и/или количественном определении антигенов одного или множества штаммов папилломавируса человека (human papillomavirus (HPV)) в клиническом образце.
5.04. Реагенты/наборы для определения аналитов ИВД
5.04.01. Реагенты/наборы для анализа инфекционных агентов
| 225760 | 5. Медицинские изделия для in vitro диагностики (ИВД) | Папилломавирус человека антигены ИВД, контрольный материал | Материал, используемый для подтверждения качества анализа, предназначенный для использования при качественном и/или количественном определении антигенов одного или множества штаммов папилломавируса человека (human papillomavirus (HPV)) в клиническом образце.
5.04. Реагенты/наборы для определения аналитов ИВД
5.04.05. Реагенты/наборы для гистологического/цитологического анализа
| 225770 | 5. Медицинские изделия для in vitro диагностики (ИВД) | Папилломавирус человека нуклеиновая кислота ИВД, набор, анализ нуклеиновых кислот | Набор реагентов и других связанных с ними материалов, предназначенный для качественного и/или количественного определения нуклеиновой кислоты, выделенной из одного или множества штаммов папилломавируса человека (human papillomavirus (HPV)), в клиническом образце методом анализа нуклеиновых кислот.
5.04. Реагенты/наборы для определения аналитов ИВД
5.04.01. Реагенты/наборы для анализа инфекционных агентов
| 225780 | 5. Медицинские изделия для in vitro диагностики (ИВД) | Вирус парагриппа человека тип 1 нуклеиновая кислота ИВД, реагент | Вещество или реактив, предназначенный для использования совместно с исходным изделием для ИВД для выполнения особой функции в анализе, который используется для качественного и/или количественного определения нуклеиновой кислоты, выделенной из вируса парагриппа человека 1 типа (human parainfluenza virus 1), в клиническом образце.
5.04. Реагенты/наборы для определения аналитов ИВД
5.04.01. Реагенты/наборы для анализа инфекционных агентов
| 225790 | 5. Медицинские изделия для in vitro диагностики (ИВД) | Вирус парагриппа человека тип 1 общие антитела ИВД, калибратор | Материал, используемый для установления референтных значений для анализа, предназначенный для качественного и/или количественного определения общих антител к вирусу парагриппа человека 1 типа (human parainfluenza virus 1) в клиническом образце.
5.04. Реагенты/наборы для определения аналитов ИВД
5.04.01. Реагенты/наборы для анализа инфекционных агентов
| 225800 | 5. Медицинские изделия для in vitro диагностики (ИВД) | Вирус парагриппа человека тип 2 нуклеиновая кислота ИВД, контрольный материал | Материал, используемый для подтверждения качества анализа, предназначенный для использования при качественном и/или количественном определении нуклеиновой кислоты, выделенной из вируса парагриппа человека 2 типа (human parainfluenza virus 2), в клиническом образце.
5.04. Реагенты/наборы для определения аналитов ИВД
5.04.01. Реагенты/наборы для анализа инфекционных агентов
| 225810 | 5. Медицинские изделия для in vitro диагностики (ИВД) | Вирус парагриппа человека тип 2 общие антитела ИВД, набор, иммуноферментный анализ (ИФА) | Набор реагентов и других связанных с ними материалов, предназначенный для качественного и/или количественного определения общих антител к вирусу парагриппа человека 2 типа (human parainfluenza virus 2) в клиническом образце методом иммуноферментного анализа (ИФА).
5.04. Реагенты/наборы для определения аналитов ИВД
5.04.01. Реагенты/наборы для анализа инфекционных агентов
| 225820 | 5. Медицинские изделия для in vitro диагностики (ИВД) | Вирус парагриппа человека тип 3 антитела класса иммуноглобулин G (IgG)/IgM ИВД, реагент | Вещество или реактив, предназначенный для использования совместно с исходным изделием для ИВД для выполнения особой функции в анализе, который используется для качественного и/или количественного определения антител класса иммуноглобулин G (IgG) и иммуноглобулин M (IgM) к вирусу парагриппа человека 3 типа (human parainfluenza virus 3) в клиническом образце.
5.04. Реагенты/наборы для определения аналитов ИВД
5.04.01. Реагенты/наборы для анализа инфекционных агентов
| 225830 | 5. Медицинские изделия для in vitro диагностики (ИВД) | Вирус парагриппа человека тип 3 нуклеиновая кислота ИВД, калибратор | Материал, используемый для установления референтных значений для анализа, предназначенный для качественного и/или количественного определения нуклеиновой кислоты, выделенной из вируса парагриппа человека 3 типа (human parainfluenza virus 3), в клиническом образце.
5.04. Реагенты/наборы для определения аналитов ИВД
5.04.01. Реагенты/наборы для анализа инфекционных агентов
| 225840 | 5. Медицинские изделия для in vitro диагностики (ИВД) | Вирус парагриппа человека тип 4А нуклеиновая кислота ИВД, набор, анализ нуклеиновых кислот | Набор реагентов и других связанных с ними материалов, предназначенный для качественного и/или количественного определения нуклеиновой кислоты, выделенной из вируса парагриппа человека 4А типа (human parainfluenza virus 4A), в клиническом образце методом анализа нуклеиновых кислот.
5.04. Реагенты/наборы для определения аналитов ИВД
5.04.01. Реагенты/наборы для анализа инфекционных агентов
| 225850 | 5. Медицинские изделия для in vitro диагностики (ИВД) | Вирус парагриппа человека тип 4В антигены ИВД, калибратор | Материал, используемый для установления референтных значений для анализа, предназначенный для качественного и/или количественного определения антигенов вируса парагриппа человека 4В типа (human parainfluenza virus 4B) в клиническом образце.
5.04. Реагенты/наборы для определения аналитов ИВД
5.04.01. Реагенты/наборы для анализа инфекционных агентов
| 225860 | 5. Медицинские изделия для in vitro диагностики (ИВД) | Вирус парагриппа человека тип 4В общие антитела ИВД, реагент | Вещество или реактив, предназначенный для использования совместно с исходным изделием для ИВД для выполнения особой функции в анализе, который используется для качественного и/или количественного определения общих антител к вирусу парагриппа человека 4В типа (human parainfluenza virus 4B) в клиническом образце.
5.04. Реагенты/наборы для определения аналитов ИВД
5.04.01. Реагенты/наборы для анализа инфекционных агентов
| 225870 | 5. Медицинские изделия для in vitro диагностики (ИВД) | Папилломавирус человека нуклеиновая кислота штаммов высокого онкогенного риска ИВД, калибратор | Материал, используемый для установления референтных значений для анализа, предназначенный для качественного и/или количественного определения нуклеиновой кислоты, выделенной из одного или множества штаммов папилломавируса человека (human papillomavirus (HPV)) высокого онкогенного риска, ассоциированных с раком шейки матки, которые могут включать в себя типы 16, 18, 31, 33, 35, 39, 45, 51, 52, 56, 58, 59, 66 и/или 68, в клиническом образце.
5.04. Реагенты/наборы для определения аналитов ИВД
5.04.01. Реагенты/наборы для анализа инфекционных агентов
| 225880 | 5. Медицинские изделия для in vitro диагностики (ИВД) | Папилломавирус человека нуклеиновая кислота ИВД, зонд | Определенный фрагмент одноцепочечной нуклеиновой кислоты, который используется для идентификации специфических комплементарных последовательностей молекул нуклеиновой кислоты в анализе, предназначенном для диагностирования, мониторинга или предположения одного или множества штаммов папилломавируса человека (human papillomavirus (HPV)) в клиническом образце.
5.04. Реагенты/наборы для определения аналитов ИВД
5.04.01. Реагенты/наборы для анализа инфекционных агентов
| 225890 | 5. Медицинские изделия для in vitro диагностики (ИВД) | Вирус парагриппа тип 1 антитела класса иммуноглобулин А (IgA) ИВД, набор, иммуноферментный анализ (ИФА) | Набор реагентов и других связанных с ними материалов, предназначенный для качественного и/или количественного определения антител класса иммуноглобулин А (IgA) к вирусу парагриппа человека 1 типа (human parainfluenza virus 1) в клиническом образце методом иммуноферментного анализа (ИФА).
5.04. Реагенты/наборы для определения аналитов ИВД
5.04.01. Реагенты/наборы для анализа инфекционных агентов
| 225900 | 5. Медицинские изделия для in vitro диагностики (ИВД) | Вирус парагриппа человека тип 1 общие антитела ИВД, контрольный материал | Материал, используемый для подтверждения качества анализа, предназначенный для использования при качественном и/или количественном определении общих антител к вирусу парагриппа человека 1 типа (human parainfluenza virus 1) в клиническом образце.
5.04. Реагенты/наборы для определения аналитов ИВД
5.04.01. Реагенты/наборы для анализа инфекционных агентов
| 225910 | 5. Медицинские изделия для in vitro диагностики (ИВД) | Вирус парагриппа человека тип 2 антитела класса иммуноглобулин А (IgA) ИВД, набор, иммуноферментный анализ (ИФА) | Набор реагентов и других связанных с ними материалов, предназначенный для качественного и/или количественного определения антител класса иммуноглобулин А (IgA) к вирусу парагриппа человека 2 типа (human parainfluenza virus 2) в клиническом образце методом иммуноферментного анализа (ИФА).
5.04. Реагенты/наборы для определения аналитов ИВД
5.04.01. Реагенты/наборы для анализа инфекционных агентов
| 225920 | 5. Медицинские изделия для in vitro диагностики (ИВД) | Вирус парагриппа человека тип 2 общие антитела ИВД, калибратор | Материал, используемый для установления референтных значений для анализа, предназначенный для качественного и/или количественного определения общих антител к вирусу парагриппа человека 2 типа (human parainfluenza virus 2) в клиническом образце.
5.04. Реагенты/наборы для определения аналитов ИВД
5.04.01. Реагенты/наборы для анализа инфекционных агентов
| 225930 | 5. Медицинские изделия для in vitro диагностики (ИВД) | Вирус парагриппа человека тип 3 нуклеиновая кислота ИВД, контрольный материал | Материал, используемый для подтверждения качества анализа, предназначенный для использования при качественном и/или количественном определении нуклеиновой кислоты, выделенной из вируса парагриппа человека 3 типа (human parainfluenza virus 3), в клиническом образце.
5.04. Реагенты/наборы для определения аналитов ИВД
5.04.01. Реагенты/наборы для анализа инфекционных агентов
| 225940 | 5. Медицинские изделия для in vitro диагностики (ИВД) | Вирус парагриппа человека тип 3 общие антитела ИВД, набор, иммуноферментный анализ (ИФА) | Набор реагентов и других связанных с ними материалов, предназначенный для качественного и/или количественного определения общих антител к вирусу парагриппа человека 3 типа (human parainfluenza virus 3) в клиническом образце методом иммуноферментного анализа (ИФА).
5.04. Реагенты/наборы для определения аналитов ИВД
5.04.01. Реагенты/наборы для анализа инфекционных агентов
| 225950 | 5. Медицинские изделия для in vitro диагностики (ИВД) | Вирус парагриппа человека тип 4А нуклеиновая кислота ИВД, калибратор | Материал, используемый для установления референтных значений для анализа, предназначенный для качественного и/или количественного определения нуклеиновой кислоты, выделенной из вируса парагриппа человека 4А типа (human parainfluenza virus 4A), в клиническом образце.
5.04. Реагенты/наборы для определения аналитов ИВД
5.04.01. Реагенты/наборы для анализа инфекционных агентов
| 225960 | 5. Медицинские изделия для in vitro диагностики (ИВД) | Вирус парагриппа человека тип 4В антигены ИВД, контрольный материал | Материал, используемый для подтверждения качества анализа, предназначенный для использования при качественном и/или количественном определении антигенов вируса парагриппа человека 4В типа (human parainfluenza virus 4B) в клиническом образце.
5.04. Реагенты/наборы для определения аналитов ИВД
5.04.01. Реагенты/наборы для анализа инфекционных агентов
| 225970 | 5. Медицинские изделия для in vitro диагностики (ИВД) | Папилломавирус человека нуклеиновая кислота штаммов высокого онкогенного риска ИВД, контрольный материал | Материал, используемый для подтверждения качества анализа, предназначенный для использования при качественном и/или количественном определении нуклеиновой кислоты, выделенной из одного или множества штаммов папилломавируса человека (human papillomavirus (HPV)) высокого онкогенного риска, ассоциированных с раком шейки матки, которые могут включать в себя типы 16, 18, 31, 33, 35, 39, 45, 51, 52, 56, 58, 59, 66 и/или 68, в клиническом образце.
5.04. Реагенты/наборы для определения аналитов ИВД
5.04.01. Реагенты/наборы для анализа инфекционных агентов
| 225980 | 5. Медицинские изделия для in vitro диагностики (ИВД) | Папилломавирус человека нуклеиновая кислота ИВД, реагент | Вещество или реактив, предназначенный для использования совместно с исходным изделием для ИВД для выполнения особой функции в анализе, который используется для качественного и/или количественного определения нуклеиновой кислоты, выделенной из одного или множества штаммов папилломавируса человека (human papillomavirus (HPV)), в клиническом образце.
5.04. Реагенты/наборы для определения аналитов ИВД
5.04.01. Реагенты/наборы для анализа инфекционных агентов
| 225990 | 5. Медицинские изделия для in vitro диагностики (ИВД) | Вирус парагриппа человека тип 1 антигены ИВД, набор, иммуноферментный анализ (ИФА) | Набор реагентов и других связанных с ними материалов, предназначенный для качественного и/или количественного определения антигенов вируса парагриппа человека 1 типа (human parainfluenza virus 1) в клиническом образце методом иммуноферментного анализа (ИФА).
5.04. Реагенты/наборы для определения аналитов ИВД
5.04.01. Реагенты/наборы для анализа инфекционных агентов
| 226000 | 5. Медицинские изделия для in vitro диагностики (ИВД) | Вирус парагриппа человека тип 1 антитела класса иммуноглобулин А (IgA) ИВД, калибратор | Материал, используемый для установления референтных значений для анализа, предназначенный для качественного и/или количественного определения антител класса иммуноглобулин А (IgA) к вирусу парагриппа человека 1 типа (human parainfluenza virus 1) в клиническом образце.
5.04. Реагенты/наборы для определения аналитов ИВД
5.04.01. Реагенты/наборы для анализа инфекционных агентов
| 226010 | 5. Медицинские изделия для in vitro диагностики (ИВД) | Вирус парагриппа человека тип 1 общие антитела ИВД, реагент | Вещество или реактив, предназначенный для использования совместно с исходным изделием для ИВД для выполнения особой функции в анализе, который используется для качественного и/или количественного определения общих антител к вирусу парагриппа человека 1 типа (human parainfluenza virus 1) в клиническом образце.
5.04. Реагенты/наборы для определения аналитов ИВД
5.04.01. Реагенты/наборы для анализа инфекционных агентов
| 226020 | 5. Медицинские изделия для in vitro диагностики (ИВД) | Вирус парагриппа человека тип 2 антитела класса иммуноглобулин А (IgA) ИВД, калибратор | Материал, используемый для установления референтных значений для анализа, предназначенный для качественного и/или количественного определения антител класса иммуноглобулин А (IgA) к вирусу парагриппа человека 2 типа (human parainfluenza virus 2) в клиническом образце.
5.04. Реагенты/наборы для определения аналитов ИВД
5.04.01. Реагенты/наборы для анализа инфекционных агентов
| 226030 | 5. Медицинские изделия для in vitro диагностики (ИВД) | Вирус парагриппа человека тип 2 общие антитела ИВД, контрольный материал | Материал, используемый для подтверждения качества анализа, предназначенный для использования при качественном и/или количественном определенииобщих антител к вирусу парагриппа человека 2 типа (human parainfluenza virus 2) в клиническом образце.
5.04. Реагенты/наборы для определения аналитов ИВД
5.04.01. Реагенты/наборы для анализа инфекционных агентов
| 226040 | 5. Медицинские изделия для in vitro диагностики (ИВД) | Вирус парагриппа человека тип 3 нуклеиновая кислота ИВД, реагент | Вещество или реактив, предназначенный для использования совместно с исходным изделием для ИВД для выполнения особой функции в анализе, который используется для качественного и/или количественного определения нуклеиновой кислоты, выделенной из вируса парагриппа человека 3 типа (human parainfluenza virus 3), в клиническом образце.
5.04. Реагенты/наборы для определения аналитов ИВД
5.04.01. Реагенты/наборы для анализа инфекционных агентов
| 226050 | 5. Медицинские изделия для in vitro диагностики (ИВД) | Вирус парагриппа человека тип 3 общие антитела ИВД, калибратор | Материал, используемый для установления референтных значений для анализа, предназначенный для качественного и/или количественного определения общих антител к вирусу парагриппа человека 3 типа (human parainfluenza virus 3) в клиническом образце.
5.04. Реагенты/наборы для определения аналитов ИВД
5.04.01. Реагенты/наборы для анализа инфекционных агентов
| 226060 | 5. Медицинские изделия для in vitro диагностики (ИВД) | Вирус парагриппа человека тип 4А нуклеиновая кислота ИВД, контрольный материал | Материал, используемый для подтверждения качества анализа, предназначенный для использования при качественном и/или количественном определении нуклеиновой кислоты, выделенной из вируса парагриппа человека 4А типа (human parainfluenza virus 4A), в клиническом образце.
5.04. Реагенты/наборы для определения аналитов ИВД
5.04.01. Реагенты/наборы для анализа инфекционных агентов
| 226070 | 5. Медицинские изделия для in vitro диагностики (ИВД) | Вирус парагриппа человека тип 4В антигены ИВД, реагент | Вещество или реактив, предназначенный для использования совместно с исходным изделием для ИВД для выполнения особой функции в анализе, который используется для качественного и/или количественного определения антигенов вируса парагриппа человека 4В типа (human parainfluenza virus 4B) в клиническом образце.
5.04. Реагенты/наборы для определения аналитов ИВД
5.04.01. Реагенты/наборы для анализа инфекционных агентов
| 226080 | 5. Медицинские изделия для in vitro диагностики (ИВД) | Папилломавирус человека нуклеиновая кислота штаммов высокого риска ИВД, набор, анализ нуклеиновых кислот | Набор реагентов и других связанных с ними материалов, предназначенный для качественного и/или количественного определения нуклеиновой кислоты, выделенной из одного или множества штаммов папилломавируса человека (human papillomavirus (HPV)) высокого онкогенного риска, ассоциированных с раком шейки матки, которые могут включать в себя типы 16, 18, 31, 33, 35, 39, 45, 51, 52, 56, 58, 59, 66 и/или 68, в клиническом образце методом анализа нуклеиновых кислот.
5.04. Реагенты/наборы для определения аналитов ИВД
5.04.01. Реагенты/наборы для анализа инфекционных агентов
| 226090 | 5. Медицинские изделия для in vitro диагностики (ИВД) | Папилломавирус человека нуклеиновая кислота ИВД, калибратор | Материал, используемый для установления референтных значений для анализа, предназначенный для качественного и/или количественного определения нуклеиновой кислоты, выделенной из одного или множества штаммов папилломавируса человека (human papillomavirus (HPV)), в клиническом образце.
5.04. Реагенты/наборы для определения аналитов ИВД
5.04.01. Реагенты/наборы для анализа инфекционных агентов
| 226100 | 5. Медицинские изделия для in vitro диагностики (ИВД) | Вирус парагриппа человека тип 1 антигены ИВД, набор, прямой флуоресцентный анализ | Набор реагентов и других связанных с ними материалов, предназначенный для качественного и/или количественного определения антигенов вируса парагриппа человека 1 типа (human parainfluenza virus 1) в клиническом образце методом прямого флуоресцентного анализа.
5.04. Реагенты/наборы для определения аналитов ИВД
5.04.01. Реагенты/наборы для анализа инфекционных агентов
| 226110 | 5. Медицинские изделия для in vitro диагностики (ИВД) | Вирус парагриппа человека тип 1 антитела класса иммуноглобулин А (IgA) ИВД, контрольный материал | Материал, используемый для подтверждения качества анализа, предназначенный для использования при качественном и/или количественном определении антител класса иммуноглобулин А (IgA) к вирусу парагриппа человека 1 типа (human parainfluenza virus 1) в клиническом образце.
5.04. Реагенты/наборы для определения аналитов ИВД
5.04.01. Реагенты/наборы для анализа инфекционных агентов
| 226120 | 5. Медицинские изделия для in vitro диагностики (ИВД) | Вирус парагриппа человека тип 2 антигены ИВД, набор, прямой флуоресцентный анализ | Набор реагентов и других связанных с ними материалов, предназначенный для качественного и/или количественного определения антигенов вируса парагриппа человека 2 типа (human parainfluenza virus 2) в клиническом образце методом прямого флуоресцентного анализа.
5.04. Реагенты/наборы для определения аналитов ИВД
5.04.01. Реагенты/наборы для анализа инфекционных агентов
| 226130 | 5. Медицинские изделия для in vitro диагностики (ИВД) | Вирус парагриппа человека тип 2 антитела класса иммуноглобулин А (IgA) ИВД, контрольный материал | Материал, используемый для подтверждения качества анализа, предназначенный для использования при качественном и/или количественном определении антител класса иммуноглобулин А (IgA) к вирусу парагриппа человека 2 типа (human parainfluenza virus 2) в клиническом образце.
5.04. Реагенты/наборы для определения аналитов ИВД
5.04.01. Реагенты/наборы для анализа инфекционных агентов
| 226140 | 5. Медицинские изделия для in vitro диагностики (ИВД) | Вирус парагриппа человека тип 2 общие антитела ИВД, реагент | Вещество или реактив, предназначенный для использования совместно с исходным изделием для ИВД для выполнения особой функции в анализе, который используется для качественного и/или количественного определения общих антител к вирусу парагриппа человека 2 типа (human parainfluenza virus 2) в клиническом образце.
5.04. Реагенты/наборы для определения аналитов ИВД
5.04.01. Реагенты/наборы для анализа инфекционных агентов
| 226150 | 5. Медицинские изделия для in vitro диагностики (ИВД) | Вирус парагриппа человека тип 3 антитела класса иммуноглобулин А (IgA) ИВД, набор, иммуноферментный анализ (ИФА) | Набор реагентов и других связанных с ними материалов, предназначенный для качественного и/или количественного определения антител класса иммуноглобулин A (IgA) к вирусу парагриппа человека 3 типа (human parainfluenza virus 3) в клиническом образце методом иммуноферментного анализа (ИФА).
5.04. Реагенты/наборы для определения аналитов ИВД
5.04.01. Реагенты/наборы для анализа инфекционных агентов
| 226160 | 5. Медицинские изделия для in vitro диагностики (ИВД) | Вирус парагриппа человека тип 3 общие антитела ИВД, контрольный материал | Материал, используемый для подтверждения качества анализа, предназначенный для использования при качественном и/или количественном определении общих антител к вирусу парагриппа человека 3 типа (human parainfluenza virus 3) в клиническом образце.
5.04. Реагенты/наборы для определения аналитов ИВД
5.04.01. Реагенты/наборы для анализа инфекционных агентов
| 226170 | 5. Медицинские изделия для in vitro диагностики (ИВД) | Вирус парагриппа человека тип 4А нуклеиновая кислота ИВД, реагент | Вещество или реактив, предназначенный для использования совместно с исходным изделием для ИВД для выполнения особой функции в анализе, который используется для качественного и/или количественного определения нуклеиновой кислоты, выделенной из вируса парагриппа человека 4А типа (human parainfluenza virus 4A), в клиническом образце.
5.04. Реагенты/наборы для определения аналитов ИВД
5.04.01. Реагенты/наборы для анализа инфекционных агентов
| 226180 | 5. Медицинские изделия для in vitro диагностики (ИВД) | Вирус парагриппа человека тип 4В нуклеиновая кислота ИВД, набор, анализ нуклеиновых кислот | Набор реагентов и других связанных с ними материалов, предназначенный для качественного и/или количественного определения нуклеиновой кислоты, выделенной из вируса парагриппа человека 4В типа (human parainfluenza virus 4B), в клиническом образце методом анализа нуклеиновых кислот.
5.04. Реагенты/наборы для определения аналитов ИВД
5.04.01. Реагенты/наборы для анализа инфекционных агентов
| 226190 | 5. Медицинские изделия для in vitro диагностики (ИВД) | Папилломавирус человека штаммов высокого онкогенного риска нуклеиновая кислота ИВД, реагент | Вещество или реактив, предназначенный для использования совместно с исходным изделием для ИВД для выполнения особой функции в анализе, который используется для качественного и/или количественного определения нуклеиновой кислоты, выделенной из одного или множества штаммов папилломавируса человека (human papillomavirus (HPV)) высокого онкогенного риска, ассоциированных с раком шейки матки, которые могут включать в себя типы 16, 18, 31, 33, 35, 39, 45, 51, 52, 56, 58, 59, 66 и/или 68, в клиническом образце.
5.04. Реагенты/наборы для определения аналитов ИВД
5.04.01. Реагенты/наборы для анализа инфекционных агентов
| 226200 | 5. Медицинские изделия для in vitro диагностики (ИВД) | Папилломавирус человека нуклеиновая кислота ИВД, контрольный материал | Материал, используемый для подтверждения качества анализа, предназначенный для использования при качественном и/или количественном определении нуклеиновой кислоты, выделенной из одного или множества штаммов папилломавируса человека (human papillomavirus (HPV)), в клиническом образце.
5.04. Реагенты/наборы для определения аналитов ИВД
5.04.01. Реагенты/наборы для анализа инфекционных агентов
| 226210 | 5. Медицинские изделия для in vitro диагностики (ИВД) | Вирус парагриппа человека тип 1 антигены ИВД, калибратор | Материал, используемый для установления референтных значений для анализа, предназначенный для качественного и/или количественного определения антигенов вируса парагриппа человека 1 типа (human parainfluenza virus 1) в клиническом образце.
5.04. Реагенты/наборы для определения аналитов ИВД
5.04.01. Реагенты/наборы для анализа инфекционных агентов
| 226220 | 5. Медицинские изделия для in vitro диагностики (ИВД) | Вирус парагриппа человека тип 1 антитела класса иммуноглобулин А (IgA) ИВД, реагент | Вещество или реактив, предназначенный для использования совместно с исходным изделием для ИВД для выполнения особой функции в анализе, который используется для качественного и/или количественного определения антител класса иммуноглобулин А (IgA) к вирусу парагриппа человека 1 типа (human parainfluenza virus 1) в клиническом образце.
5.04. Реагенты/наборы для определения аналитов ИВД
5.04.01. Реагенты/наборы для анализа инфекционных агентов
| 226230 | 5. Медицинские изделия для in vitro диагностики (ИВД) | Вирус парагриппа человека тип 2 антигены ИВД, набор, иммуноферментный анализ (ИФА) | Набор реагентов и других связанных с ними материалов, предназначенный для качественного и/или количественного определения антигенов вируса парагриппа человека 2 типа (human parainfluenza virus 2) в клиническом образце методом иммуноферментного анализа (ИФА).
5.04. Реагенты/наборы для определения аналитов ИВД
5.04.01. Реагенты/наборы для анализа инфекционных агентов
| 226240 | 5. Медицинские изделия для in vitro диагностики (ИВД) | Вирус парагриппа человека тип 2 антитела класса иммуноглобулин А (IgA) ИВД, реагент | Вещество или реактив, предназначенный для использования совместно с исходным изделием для ИВД для выполнения особой функции в анализе, который используется для качественного и/или количественного определения антител класса иммуноглобулин А (IgA) к вирусу парагриппа человека 2 типа (human parainfluenza virus 2) в клиническом образце.
5.04. Реагенты/наборы для определения аналитов ИВД
5.04.01. Реагенты/наборы для анализа инфекционных агентов
| 226250 | 5. Медицинские изделия для in vitro диагностики (ИВД) | Вирус парагриппа человека тип 3 антигены ИВД, набор, иммуноферментный анализ (ИФА) | Набор реагентов и других связанных с ними материалов, предназначенный для качественного и/или количественного определения антигенов вируса парагриппа человека 3 типа (human parainfluenza virus 3) в клиническом образце методом иммуноферментного анализа (ИФА).
5.04. Реагенты/наборы для определения аналитов ИВД
5.04.01. Реагенты/наборы для анализа инфекционных агентов
| 226260 | 5. Медицинские изделия для in vitro диагностики (ИВД) | Вирус парагриппа человека тип 3 антитела класса иммуноглобулин А (IgA) ИВД, калибратор | Материал, используемый для установления референтных значений для анализа, предназначенный для качественного и/или количественного определения антител класса иммуноглобулин A (IgA) к вирусу парагриппа человека 3 типа (human parainfluenza virus 3) в клиническом образце.
5.04. Реагенты/наборы для определения аналитов ИВД
5.04.01. Реагенты/наборы для анализа инфекционных агентов
| 226270 | 5. Медицинские изделия для in vitro диагностики (ИВД) | Вирус парагриппа человека тип 3 общие антитела ИВД, реагент | Вещество или реактив, предназначенный для использования совместно с исходным изделием для ИВД для выполнения особой функции в анализе, который используется для качественного и/или количественного определения общих антител к вирусу парагриппа человека 3 типа (human parainfluenza virus 3) в клиническом образце.
5.04. Реагенты/наборы для определения аналитов ИВД
5.04.01. Реагенты/наборы для анализа инфекционных агентов
| 226280 | 5. Медицинские изделия для in vitro диагностики (ИВД) | Вирус парагриппа человека тип 4А общие антитела ИВД, набор, иммуноферментный анализ (ИФА) | Набор реагентов и других связанных с ними материалов, предназначенный для качественного и/или количественного определения общих антител к вирусу парагриппа человека 4А типа (human parainfluenza virus 4A) в клиническом образце методом иммуноферментного анализа (ИФА).
5.04. Реагенты/наборы для определения аналитов ИВД
5.04.01. Реагенты/наборы для анализа инфекционных агентов
| 226290 | 5. Медицинские изделия для in vitro диагностики (ИВД) | Вирус парагриппа человека тип 4В нуклеиновая кислота ИВД, калибратор | Материал, используемый для установления референтных значений для анализа, предназначенный для качественного и/или количественного определения нуклеиновой кислоты, выделенной из вируса парагриппа человека 4В типа (human parainfluenza virus 4B), в клиническом образце.
5.04. Реагенты/наборы для определения аналитов ИВД
5.04.01. Реагенты/наборы для анализа инфекционных агентов
| 226300 | 5. Медицинские изделия для in vitro диагностики (ИВД) | Вирус парагриппа человека тип 1 антигены ИВД, контрольный материал | Материал, используемый для подтверждения качества анализа, предназначенный для использования при качественном и/или количественном определении антигенов вируса парагриппа человека 1 типа (human parainfluenza virus 1) в клиническом образце.
5.04. Реагенты/наборы для определения аналитов ИВД
5.04.01. Реагенты/наборы для анализа инфекционных агентов
| 226310 | 5. Медицинские изделия для in vitro диагностики (ИВД) | Вирус парагриппа человека тип 1 антитела класса иммуноглобулин G (IgG)/IgM ИВД, набор, иммуноферментный анализ (ИФА) | Набор реагентов и других связанных с ними материалов, предназначенный для качественного и/или количественного определения антител класса иммуноглобулин M (IgM) и иммуноглобулин G (IgG) к вирусу парагриппа человека 1 типа (human parainfluenza virus 1) в клиническом образце методом иммуноферментного анализа (ИФА).
5.04. Реагенты/наборы для определения аналитов ИВД
5.04.01. Реагенты/наборы для анализа инфекционных агентов
| 226320 | 5. Медицинские изделия для in vitro диагностики (ИВД) | Вирус парагриппа человека тип 2 антигены ИВД, калибратор | Материал, используемый для установления референтных значений для анализа, предназначенный для качественного и/или количественного определения антигенов вируса парагриппа человека 2 типа (human parainfluenza virus 2) в клиническом образце.
5.04. Реагенты/наборы для определения аналитов ИВД
5.04.01. Реагенты/наборы для анализа инфекционных агентов
| 226330 | 5. Медицинские изделия для in vitro диагностики (ИВД) | Вирус парагриппа человека тип 2 антитела класса иммуноглобулин G (IgG)/IgM ИВД, набор, иммуноферментный анализ (ИФА) | Набор реагентов и других связанных с ними материалов, предназначенный для качественного и/или количественного определения антител класса иммуноглобулин M (IgM) и иммуноглобулин G (IgG) к вирусу парагриппа человека 2 типа (human parainfluenza virus 2) в клиническом образце методом иммуноферментного анализа (ИФА).
5.04. Реагенты/наборы для определения аналитов ИВД
5.04.01. Реагенты/наборы для анализа инфекционных агентов
| 226340 | 5. Медицинские изделия для in vitro диагностики (ИВД) | Вирус парагриппа человека тип 3 антигены ИВД, набор, прямой флуоресцентный анализ | Набор реагентов и других связанных с ними материалов, предназначенный для качественного и/или количественного определения антигенов вируса парагриппа человека 3 типа (human parainfluenza virus 3) в клиническом образце методом прямого флуоресцентного анализа.
5.04. Реагенты/наборы для определения аналитов ИВД
5.04.01. Реагенты/наборы для анализа инфекционных агентов
| 226350 | 5. Медицинские изделия для in vitro диагностики (ИВД) | Вирус парагриппа человека тип 3 антитела класса иммуноглобулин А (IgA) ИВД, контрольный материал | Материал, используемый для подтверждения качества анализа, предназначенный для использования при качественном и/или количественном определении антител класса иммуноглобулин A (IgA) к вирусу парагриппа человека 3 типа (human parainfluenza virus 3) в клиническом образце.
5.04. Реагенты/наборы для определения аналитов ИВД
5.04.01. Реагенты/наборы для анализа инфекционных агентов
| 226360 | 5. Медицинские изделия для in vitro диагностики (ИВД) | Вирус парагриппа человека тип 4А антигены ИВД, набор, иммуноферментный анализ (ИФА) | Набор реагентов и других связанных с ними материалов, предназначенный для качественного и/или количественного определения антигенов вируса парагриппа человека 4А типа (human parainfluenza virus 4A) в клиническом образце методом иммуноферментного анализа (ИФА).
5.04. Реагенты/наборы для определения аналитов ИВД
5.04.01. Реагенты/наборы для анализа инфекционных агентов
| 226370 | 5. Медицинские изделия для in vitro диагностики (ИВД) | Вирус парагриппа человека тип 4А общие антитела ИВД, калибратор | Материал, используемый для установления референтных значений для анализа, предназначенный для качественного и/или количественного определения общих антител к вирусу парагриппа человека 4А типа (human parainfluenza virus 4A) в клиническом образце.
5.04. Реагенты/наборы для определения аналитов ИВД
5.04.01. Реагенты/наборы для анализа инфекционных агентов
| 226380 | 5. Медицинские изделия для in vitro диагностики (ИВД) | Вирус парагриппа человека тип 4В нуклеиновая кислота ИВД, контрольный материал | Материал, используемый для подтверждения качества анализа, предназначенный для использования при качественном и/или количественном определении нуклеиновой кислоты, выделенной из вируса парагриппа человека 4В типа (human parainfluenza virus 4B), в клиническом образце.
5.04. Реагенты/наборы для определения аналитов ИВД
5.04.01. Реагенты/наборы для анализа инфекционных агентов
| 226390 | 5. Медицинские изделия для in vitro диагностики (ИВД) | Пареховирус человека нуклеиновая кислота ИВД, набор, анализ нуклеиновых кислот | Набор реагентов и других связанных с ними материалов, предназначенный для качественного и/или количественного определения нуклеиновой кислоты, выделенной из одного или множества штаммов парэховируса человека (Human parechovirus (HPeV)), в клиническом образце методом анализа нуклеиновых кислот.
5.04. Реагенты/наборы для определения аналитов ИВД
5.04.01. Реагенты/наборы для анализа инфекционных агентов
| 226400 | 5. Медицинские изделия для in vitro диагностики (ИВД) | Плацентарный лактоген ИВД, набор, иммуноферментный анализ (ИФА) | Набор реагентов и других связанных с ними материалов, предназначенный для качественного и/или количественного определения человеческого плацентарного лактогена (human placental lactogen (HPL)), также известного как хорионический соматомаммотропин (chorionic somatomammotropin), в клиническом образце методом иммуноферментного анализа (ИФА).
5.04. Реагенты/наборы для определения аналитов ИВД
5.04.02. Реагенты/наборы для биохимического анализа
| 226410 | 5. Медицинские изделия для in vitro диагностики (ИВД) | Плацентарный лактоген ИВД, набор, радиоиммунный анализ (РИА) | Набор реагентов и других связанных с ними материалов, предназначенный для качественного и/или количественного определения человеческого плацентарного лактогена (human placental lactogen (HPL)), также известного как хорионический соматомаммотропин (chorionic somatomammotropin), в клиническом образце методом радиоиммунного анализа (РИА).
5.04. Реагенты/наборы для определения аналитов ИВД
5.04.02. Реагенты/наборы для биохимического анализа
| 226420 | 5. Медицинские изделия для in vitro диагностики (ИВД) | Тромбоцитарный антиген человека скрининг/идентификация множественных антител ИВД, набор, иммуноферментный анализ (ИФА) | Набор реагентов и других связанных с ними материалов, предназначенный для скрининга и/или идентификации одного или множества антител к человеческим тромбоцитарным антигенным системам, которые могут включать в себя HPA-1, HPA-2, HPA-3, HPA-4, HPA-5 и/или H
5.04. Реагенты/наборы для определения аналитов ИВД
5.04.09. Реагенты/наборы для типирования тканей
| 226430 | 5. Медицинские изделия для in vitro диагностики (ИВД) | Плацентарная щелочная фосфатаза ИВД, контрольный материал | Материал, используемый для подтверждения качества анализа, предназначенный для использования при количественном определении плацентарной щелочной фосфатазы (human placental alkaline phosphatase (hPLAP)) в клиническом образце.
5.04. Реагенты/наборы для определения аналитов ИВД
5.04.02. Реагенты/наборы для биохимического анализа
| 226440 | 5. Медицинские изделия для in vitro диагностики (ИВД) | Плацентарная щелочная фосфатаза ИВД, набор, иммуноферментный анализ (ИФА) | Набор реагентов и других связанных с ними материалов, предназначенный для количественного определения плацентарной щелочной фосфатазы (human placental alkaline phosphatase (hPLAP)) в клиническом образце методом иммуноферментного анализа (ИФА).
5.04. Реагенты/наборы для определения аналитов ИВД
5.04.02. Реагенты/наборы для биохимического анализа
| 226450 | 5. Медицинские изделия для in vitro диагностики (ИВД) | Плацентарный лактоген ИВД, набор, иммуногистохимическая реакция с ферментной меткой | Набор реагентов и других связанных с ними материалов, предназначенный для качественного и/или количественного определения человеческого плацентарного лактогена (human placental lactogen (HPL)), также известного как хорионический соматомаммотропин (chorionic somatomammotropin), в клиническом образце, в клиническом образце методом ферментного иммуногистохимического окрашивания.
5.04. Реагенты/наборы для определения аналитов ИВД
5.04.05. Реагенты/наборы для гистологического/цитологического анализа
| 226460 | 5. Медицинские изделия для in vitro диагностики (ИВД) | Плацентарный лактоген ИВД, набор, иммунохроматографический анализ, экспресс-анализ | Набор реагентов и других связанных с ними материалов, предназначенный для качественного и/или полуколичественного определения плацентарного лактогена (human placental lactogen (HPL)), также известного как хорионический соматомаммотропин (chorionic somatomammotropin), в клиническом образце за короткое время по сравнению со стандартными лабораторными процедурами исследований методом иммунохроматографического анализа. Этот тест обычно используется в лабораторных анализах или анализах вблизи пациента.
5.04. Реагенты/наборы для определения аналитов ИВД
5.04.02. Реагенты/наборы для биохимического анализа
| 226460 | 5. Медицинские изделия для in vitro диагностики (ИВД) | Плацентарный лактоген ИВД, набор, иммунохроматографический анализ, экспресс-анализ | Набор реагентов и других связанных с ними материалов, предназначенный для качественного и/или полуколичественного определения плацентарного лактогена (human placental lactogen (HPL)), также известного как хорионический соматомаммотропин (chorionic somatomammotropin), в клиническом образце за короткое время по сравнению со стандартными лабораторными процедурами исследований методом иммунохроматографического анализа. Этот тест обычно используется в лабораторных анализах или анализах вблизи пациента.
5.04. Реагенты/наборы для определения аналитов ИВД
5.04.10. Экспресс-тесты
| 226470 | 5. Медицинские изделия для in vitro диагностики (ИВД) | Плацентарный лактоген ИВД, реагент | Вещество или реактив, предназначенный для использования совместно с исходным изделием для ИВД для выполнения особой функции в анализе, который используется для качественного и/или количественного определения человеческого плацентарного лактогена (human placental lactogen (HPL)), также известного как хорионический соматомаммотропин (chorionic somatomammotropin), в клиническом образце.
5.04. Реагенты/наборы для определения аналитов ИВД
5.04.02. Реагенты/наборы для биохимического анализа
| 226470 | 5. Медицинские изделия для in vitro диагностики (ИВД) | Плацентарный лактоген ИВД, реагент | Вещество или реактив, предназначенный для использования совместно с исходным изделием для ИВД для выполнения особой функции в анализе, который используется для качественного и/или количественного определения человеческого плацентарного лактогена (human placental lactogen (HPL)), также известного как хорионический соматомаммотропин (chorionic somatomammotropin), в клиническом образце.
5.04. Реагенты/наборы для определения аналитов ИВД
5.04.05. Реагенты/наборы для гистологического/цитологического анализа
| 226480 | 5. Медицинские изделия для in vitro диагностики (ИВД) | Человеческий тромбоцитарный антиген скрининг/идентификация множественных антител ИВД, набор, иммунофлуоресцентный анализ | Набор реагентов и других связанных с ними материалов, предназначенный для скрининга и/или идентификации одного или множества антител к человеческим тромбоцитарным антигенным системам, которые могут включать в себя HPA-1, HPA-2, HPA-3, HPA-4, HPA-5 и/или HPA-15, в клиническом образце методом иммунофлуоресцентного анализа.
5.04. Реагенты/наборы для определения аналитов ИВД
5.04.09. Реагенты/наборы для типирования тканей
| 226490 | 5. Медицинские изделия для in vitro диагностики (ИВД) | Плацентарная щелочная фосфатаза ИВД, калибратор | Материал, используемый для установления референтных значений для анализа, предназначенный для количественного определения плацентарной щелочной фосфатазы (human placental alkaline phosphatase (hPLAP)) в клиническом образце.
5.04. Реагенты/наборы для определения аналитов ИВД
5.04.02. Реагенты/наборы для биохимического анализа
| 226500 | 5. Медицинские изделия для in vitro диагностики (ИВД) | Плацентарная щелочная фосфатаза ИВД, реагент | Вещество или реактив, предназначенный для использования совместно с исходным изделием для ИВД для выполнения особой функции в анализе, который используется для количественного определения плацентарной щелочной фосфатазы (human placental alkaline phosphatase (hPLAP)) в клиническом образце.
5.04. Реагенты/наборы для определения аналитов ИВД
5.04.02. Реагенты/наборы для биохимического анализа
| 226510 | 5. Медицинские изделия для in vitro диагностики (ИВД) | Плацентарный лактоген ИВД, антитела | Одно или множество антител, способных связываться со специфическими антигенными детерминантами, предназначенных для использования при качественном и/или количественном определении человеческого плацентарного лактогена (human placental lactogen (HPL)), также известного как хорионический соматомаммотропин (chorionic somatomammotropin), в клиническом образце.
5.04. Реагенты/наборы для определения аналитов ИВД
5.04.02. Реагенты/наборы для биохимического анализа
| 226510 | 5. Медицинские изделия для in vitro диагностики (ИВД) | Плацентарный лактоген ИВД, антитела | Одно или множество антител, способных связываться со специфическими антигенными детерминантами, предназначенных для использования при качественном и/или количественном определении человеческого плацентарного лактогена (human placental lactogen (HPL)), также известного как хорионический соматомаммотропин (chorionic somatomammotropin), в клиническом образце.
5.04. Реагенты/наборы для определения аналитов ИВД
5.04.05. Реагенты/наборы для гистологического/цитологического анализа
| 226520 | 5. Медицинские изделия для in vitro диагностики (ИВД) | Человеческий тромбоцитарный антиген скрининг/идентификация множественных антител ИВД, набор, мультиплексный анализ | Набор реагентов и других связанных с ними материалов, предназначенный для скрининга и/или идентификации одного или множества антител к человеческим тромбоцитарным антигенным системам, которые могут включать в себя HPA-1, HPA-2, HPA-3, HPA-4, HPA-5 и/или HPA-15, в клиническом образце методом мультиплексного анализа.
5.04. Реагенты/наборы для определения аналитов ИВД
5.04.09. Реагенты/наборы для типирования тканей
| 226530 | 5. Медицинские изделия для in vitro диагностики (ИВД) | Человеческий тромбоцитарный антиген скрининг/идентификация множественных антител ИВД, набор, реакция агглютинации | Набор реагентов и других связанных с ними материалов, предназначенный для скрининга и/или идентификации одного или множества антител к человеческим тромбоцитарным антигенным системам, которые могут включать в себя HPA-1, HPA-2, HPA-3, HPA-4, HPA-5 и/или HPA-15, в клиническом образце методом агглютинации.
5.04. Реагенты/наборы для определения аналитов ИВД
5.04.09. Реагенты/наборы для типирования тканей
| 226540 | 5. Медицинские изделия для in vitro диагностики (ИВД) | Человеческий тромбоцитарный антиген скрининг/идентификация множественных антител ИВД, калибратор | Материал, используемый для установления референтных значений для анализа, предназначенный для скрининга и/или идентификации одного или множества антител к человеческим тромбоцитарным антигенным системам, которые могут включать в себя HPA-1, HPA-2, HPA-3, HPA-4, HPA-5 и/или HPA-15, в клиническом образце.
5.04. Реагенты/наборы для определения аналитов ИВД
5.04.09. Реагенты/наборы для типирования тканей
| 226550 | 5. Медицинские изделия для in vitro диагностики (ИВД) | Плацентарная щелочная фосфатаза ИВД, набор, иммуногистохимическая реакция с ферментной меткой | Набор реагентов и других связанных с ними материалов, предназначенный для качественного и/или количественного определения плацентарной щелочной фосфатазы (human placental alkaline phosphatase (hPLAP)) в клиническом образце методом ферментного иммуногистохимического окрашивания.
5.04. Реагенты/наборы для определения аналитов ИВД
5.04.02. Реагенты/наборы для биохимического анализа
| 226560 | 5. Медицинские изделия для in vitro диагностики (ИВД) | Плацентарный лактоген ИВД, контрольный материал | Материал, используемый для подтверждения качества анализа, предназначенный для использования при качественном и/или количественном определении плацентарного лактогена (human placental lactogen (HPL)), также известного как хорионический соматомаммотропин (chorionic somatomammotropin), в клиническом образце.
5.04. Реагенты/наборы для определения аналитов ИВД
5.04.02. Реагенты/наборы для биохимического анализа
| 226560 | 5. Медицинские изделия для in vitro диагностики (ИВД) | Плацентарный лактоген ИВД, контрольный материал | Материал, используемый для подтверждения качества анализа, предназначенный для использования при качественном и/или количественном определении плацентарного лактогена (human placental lactogen (HPL)), также известного как хорионический соматомаммотропин (chorionic somatomammotropin), в клиническом образце.
5.04. Реагенты/наборы для определения аналитов ИВД
5.04.05. Реагенты/наборы для гистологического/цитологического анализа
| 226570 | 5. Медицинские изделия для in vitro диагностики (ИВД) | Человеческий тромбоцитарный антиген скрининг/идентификация множественных антител ИВД, контрольный материал | Материал, используемый для подтверждения качества анализа, предназначенный для использования при скрининге и/или идентификации одного или множества антител к человеческим тромбоцитарным антигенным системам, которые могут включать в себя HPA-1, HPA-2, HPA-3, HPA-4, HPA-5 и/или HPA-15, в клиническом образце.
5.04. Реагенты/наборы для определения аналитов ИВД
5.04.09. Реагенты/наборы для типирования тканей
| 226580 | 5. Медицинские изделия для in vitro диагностики (ИВД) | Плацентарная щелочная фосфатаза ИВД, антитела | Одно или множество антител, способных связываться со специфическими антигенными детерминантами, предназначенных для использования при качественном и/или количественном определении плацентарной щелочной фосфатазы (human placental alkaline phosphatase (hPLAP)) в клиническом образце.
5.04. Реагенты/наборы для определения аналитов ИВД
5.04.02. Реагенты/наборы для биохимического анализа
| 226590 | 5. Медицинские изделия для in vitro диагностики (ИВД) | Плацентарный лактоген ИВД, калибратор | Материал, используемый для установления референтных значений для анализа, предназначенный для качественного и/или количественного определения плацентарного лактогена (human placental lactogen (HPL)), также известного как хорионический соматомаммотропин (chorionic somatomammotropin), в клиническом образце.
5.04. Реагенты/наборы для определения аналитов ИВД
5.04.02. Реагенты/наборы для биохимического анализа
| 226590 | 5. Медицинские изделия для in vitro диагностики (ИВД) | Плацентарный лактоген ИВД, калибратор | Материал, используемый для установления референтных значений для анализа, предназначенный для качественного и/или количественного определения плацентарного лактогена (human placental lactogen (HPL)), также известного как хорионический соматомаммотропин (chorionic somatomammotropin), в клиническом образце.
5.04. Реагенты/наборы для определения аналитов ИВД
5.04.05. Реагенты/наборы для гистологического/цитологического анализа
| 226600 | 5. Медицинские изделия для in vitro диагностики (ИВД) | Человеческий тромбоцитарный антиген скрининг/идентификация множественных антител ИВД, реагент | Вещество или реактив, предназначенный для использования совместно с исходным изделием для ИВД для выполнения особой функции в анализе, который используется для скрининга и/или идентификации одного или множества антител к человеческим тромбоцитарным антигенным системам, которые могут включать в себя HPA-1, HPA-2, HPA-3, HPA-4, HPA-5 и/или HPA-15, в клиническом образце.
5.04. Реагенты/наборы для определения аналитов ИВД
5.04.09. Реагенты/наборы для типирования тканей
| 226610 | 5. Медицинские изделия для in vitro диагностики (ИВД) | Анти-N групповое типирование эритроцитов ИВД, антитела | Одно или множество антител, способных связываться со специфическими антигенными детерминантами, предназначенных для использования при анализе клинического образца на предмет обнаружения N [MNS002], эритроцитарных антигенов из системы групп крови MNS, методом агглютинации.
5.04. Реагенты/наборы для определения аналитов ИВД
5.04.06. Реагенты/наборы для иммуногематологического анализа
| 226620 | 5. Медицинские изделия для in vitro диагностики (ИВД) | Анти-N групповое типирование эритроцитов ИВД, лектин | Молекулы лектина, выделенные из горошка злаковидного (Vicia graminea), способные связываться со специфическими антигенными детерминантами и предназначенные для использования при анализе клинического образца на предмет обнаружения N [MNS002], эритроцитарных антигенов из системы групп крови MNS, методом агглютинации.
5.04. Реагенты/наборы для определения аналитов ИВД
5.04.06. Реагенты/наборы для иммуногематологического анализа
| 226630 | 18. Хирургические инструменты/системы и сопутствующие медицинские изделия | Ретрактор мозговой | Переносной ручной хирургический инструмент, разработанный для временного атравматичного разделения и/или разведения краев борозды или фиссуры головного мозга или края надреза мозга во время нейрохирургической операции. Как правило, изготавливается из высококачественной нержавеющей стали, доступны изделия различных форм и размеров, включая плоские универсальные секционные инструменты (например, прямые, S-образные), а также инструменты с петлевой ручкой, присоединенной к прямому или изогнутому дистальному лезвию. Это изделие, пригодное для многоразового использования.
18.39. Ретракторы/петли и сопутствующие изделия
| 226630 | 9. Нейрологические медицинские изделия | Ретрактор мозговой | Переносной ручной хирургический инструмент, разработанный для временного атравматичного разделения и/или разведения краев борозды или фиссуры головного мозга или края надреза мозга во время нейрохирургической операции. Как правило, изготавливается из высококачественной нержавеющей стали, доступны изделия различных форм и размеров, включая плоские универсальные секционные инструменты (например, прямые, S-образные), а также инструменты с петлевой ручкой, присоединенной к прямому или изогнутому дистальному лезвию. Это изделие, пригодное для многоразового использования.
9.03. Изделия хирургические нейрологические
| 226640 | 18. Хирургические инструменты/системы и сопутствующие медицинские изделия | Шпатель мозговой | Ручной хирургический инструмент, обычно изготовленный из нержавеющей стали, который используется для манипулирования с нервной тканью или удаления любого материала с поверхности нерва или сосуда во время нейрохирургической операции. Инструмент обычно состоит из ручки (проксимальной) и широкого плоского лезвия без острых кромок, которое может быть немного изогнутым или располагаться под разлными углами на дистальном конце, или оно может быть двухсторонним. Это повторно используемое изделие.
18.51. Шпатели хирургические
| 226650 | 6. Медицинские изделия для манипуляций/восстановления тканей/органов человека | Нить хирургическая полиамидная, мононить | Стерильная синтетическая нерассасывающаяся мононить, сделанная из нейлона (полиамидного полимера), предназначенная для соединения (аппроксимации) краев раны мягких тканей или разреза путем сшивания или для лигирования мягких тканей; может комплектоваться иглой, которую необходимо утилизировать сразу после использования. Нить обеспечивает временную поддержку раны до тех пор, пока она не будет в достаточной степени вылечена, чтобы справляться с обычными нагрузками. Это не самофиксирующаяся нить; не содержит антибактериальные средства/материалы. Это изделие одноразового использования, предназначенное для использования в стерильных условиях.
6.16. Шовные материалы и сопутствующие изделия
| 226660 | 10. Ортопедические медицинские изделия | Сверло хирургическое коронковое, многоразового использования | Металлический стержень с полым центром, разработанный для рассверливания хирургического винта или стержня винта, чтобы раскрыть его с целью извлечения при помощи другого инструмента в тех случаях, когда головка винта имеет какой-либо дефект или сместилась. Изделие часто называют "полой фрезой" или "коронковым сверлом", но также могут называть и "полым римером", оно представляет собой цилиндрическую полую оболочку с тонкой стенкой, которая оснащена зубцами, как у пилы, на режущей кромке. Изделие вводится в хирургический приводной инструмент для вращения. Это изделие может также использоваться для получения образцов костной ткани для биопсии. Это изделие, пригодное для многоразового использования.
10.22. Прочие ортопедические медицинские изделия
| 226660 | 18. Хирургические инструменты/системы и сопутствующие медицинские изделия | Сверло хирургическое коронковое, многоразового использования | Металлический стержень с полым центром, разработанный для рассверливания хирургического винта или стержня винта, чтобы раскрыть его с целью извлечения при помощи другого инструмента в тех случаях, когда головка винта имеет какой-либо дефект или сместилась. Изделие часто называют "полой фрезой" или "коронковым сверлом", но также могут называть и "полым римером", оно представляет собой цилиндрическую полую оболочку с тонкой стенкой, которая оснащена зубцами, как у пилы, на режущей кромке. Изделие вводится в хирургический приводной инструмент для вращения. Это изделие может также использоваться для получения образцов костной ткани для биопсии. Это изделие, пригодное для многоразового использования.
18.14. Дрели хирургические и сопутствующие изделия
| 226670 | 18. Хирургические инструменты/системы и сопутствующие медицинские изделия | Губка марлевая хирургическая | Не содержащее лекарственных средств стерильное изделие, сделанное из тканой марли (например, хлопок, целлюлоза), в первую очередь предназначено для использования внутри тела, на хирургических разрезах или применения к внутренним органам или структурам для остановки кровотечения, поглощения жидкости или защиты органов или структур от царапин, высыхания или загрязнения во время процедуры; также называется лапаротомическим тампоном, оно также может быть использовано для подготовки пациента. Оно не содержит специальных функций для обнаружения хирургического тампона (тампона, остаевшегося внутри пациента). Это изделие одноразового использования.
18.09. Губки хирургические
| 226670 | 6. Медицинские изделия для манипуляций/восстановления тканей/органов человека | Губка марлевая хирургическая | Не содержащее лекарственных средств стерильное изделие, сделанное из тканой марли (например, хлопок, целлюлоза), в первую очередь предназначено для использования внутри тела, на хирургических разрезах или применения к внутренним органам или структурам для остановки кровотечения, поглощения жидкости или защиты органов или структур от царапин, высыхания или загрязнения во время процедуры; также называется лапаротомическим тампоном, оно также может быть использовано для подготовки пациента. Оно не содержит специальных функций для обнаружения хирургического тампона (тампона, остаевшегося внутри пациента). Это изделие одноразового использования.
6.06. Повязки и сопутствующие изделия
| 226670 | 6. Медицинские изделия для манипуляций/восстановления тканей/органов человека | Губка марлевая хирургическая | Не содержащее лекарственных средств стерильное изделие, сделанное из тканой марли (например, хлопок, целлюлоза), в первую очередь предназначено для использования внутри тела, на хирургических разрезах или применения к внутренним органам или структурам для остановки кровотечения, поглощения жидкости или защиты органов или структур от царапин, высыхания или загрязнения во время процедуры; также называется лапаротомическим тампоном, оно также может быть использовано для подготовки пациента. Оно не содержит специальных функций для обнаружения хирургического тампона (тампона, остаевшегося внутри пациента). Это изделие одноразового использования.
6.17. Прочие медицинские изделия для манипуляций/восстановления тканей/органов человека
| 226680 | 6. Медицинские изделия для манипуляций/восстановления тканей/органов человека | Нить хирургическая льняная | Стерильная натуральная нерассасывающаяся полинить, изготовленная из длинных текстильных (обычно льняных) волокон, предназначенная для соединения (т.е., сведения друг с другом) краев раны мягких тканей или надреза (особенно в области желудочно-кишечного тракта) путем их сшивания или лигирования мягких тканей; может прилагаться игла, которую необходимо утилизировать сразу после первого использования. Зачастую нить окрашивают для облегчения ее идентификации во время хирургической операции; нить обеспечивает временную поддержку раны до тех пор, пока рана не будет в достаточной степени вылечена, чтобы справляться с обычными нагрузками, после чего она постепенно инкапсулируется грубоволокнистой соединительной тканью. Это изделие для одноразового использования.
6.16. Шовные материалы и сопутствующие изделия
| 226690 | 6. Медицинские изделия для манипуляций/восстановления тканей/органов человека | Нить хирургическая полиамидная, нерассасывающаяся, полинить | Синтетическая нерассасывающаяся полинить, сделанная из нейлона (полиамидного полимера), предназначенная для соединения (аппроксимации) краев раны мягких тканей или разреза путем сшивания или для лигирования мягких тканей; может комплектоваться иглой, которую необходимо утилизировать сразу после использования. Нить обеспечивает временную поддержку раны до тех пор, пока она не будет в достаточной степени вылечена. Не самофиксирующаяся и не содержит антимикробных веществ/материалов. Это изделие одноразового использования и предназначено для использования в стерильных условиях.
6.16. Шовные материалы и сопутствующие изделия
| 226700 | 5. Медицинские изделия для in vitro диагностики (ИВД) | Т-лимфотропный вирус человека тип 1 и 2 антигены ИВД, реагент | Вещество или реактив, предназначенный для использования совместно с исходным изделием для ИВД для выполнения особой функции в анализе, который используется для качественного и/или количественного определения антигенов Т-лимфотропного вируса человека 1 и/или 2 типа (human T-cell lymphotrophic virus 1 и/или 2 (HTLV1 и/или HTLV2)) в клиническом образце.
5.04. Реагенты/наборы для определения аналитов ИВД
5.04.01. Реагенты/наборы для анализа инфекционных агентов
| 226710 | 5. Медицинские изделия для in vitro диагностики (ИВД) | Т-лимфотропный вирус человека тип 1 и 2 нуклеиновая кислота ИВД, контрольный материал | Материал, используемый для подтверждения качества анализа, предназначенный для использования при качественном и/или количественном определении нуклеиновой кислоты, выделенной из Т-лимфотропного вируса человека 1 и/или 2 типа (human T-cell lymphotrophic virus 1 и/или 2 (HTLV1 и/или HTLV2)) в клиническом образце.
5.04. Реагенты/наборы для определения аналитов ИВД
5.04.01. Реагенты/наборы для анализа инфекционных агентов
| 226720 | 5. Медицинские изделия для in vitro диагностики (ИВД) | Т-лимфотропный вирус человека тип 1 антигены ИВД, реагент | Вещество или реактив, предназначенный для использования совместно с исходным изделием для ИВД для выполнения особой функции в анализе, который используется для качественного и/или количественного определения антигенов Т-лимфотропного вируса человека 1 типа (human T-cell lymphotrophic virus 1 (HTLV1)) в клиническом образце.
5.04. Реагенты/наборы для определения аналитов ИВД
5.04.01. Реагенты/наборы для анализа инфекционных агентов
| 226730 | 5. Медицинские изделия для in vitro диагностики (ИВД) | Т-лимфотропный вирус человека тип 2 антитела ИВД, контрольный материал | Материал, используемый для подтверждения качества анализа, предназначенный для использования при качественном и/или количественном определении антител к Т-лимфотропному вирусу человека 2 типа (human T-cell lymphotrophic virus 2 (HTLV2)) в клиническом образце.
5.04. Реагенты/наборы для определения аналитов ИВД
5.04.01. Реагенты/наборы для анализа инфекционных агентов
| 226740 | 5. Медицинские изделия для in vitro диагностики (ИВД) | Т-лимфотропный вирус человека тип 2 нуклеиновая кислота ИВД, набор, анализ нуклеиновых кислот | Набор реагентов и других связанных с ними материалов, предназначенный для качественного и/или количественного определения нуклеиновой кислоты, выделенной из Т-лимфотропного вируса человека 2 типа (human T-cell lymphotrophic virus 2 (HTLV2)), в клиническом образце методом анализа нуклеиновых кислот.
5.04. Реагенты/наборы для определения аналитов ИВД
5.04.01. Реагенты/наборы для анализа инфекционных агентов
| 226750 | 5. Медицинские изделия для in vitro диагностики (ИВД) | Т-лимфотропный вирус человека тип 1 и 2 нуклеиновая кислота ИВД, анализ нуклеиновых кислот | Набор реагентов и других связанных с ними материалов, предназначенный для качественного и/или количественного определения нуклеиновой кислоты, выделенной из Т-лимфотропного вируса человека 1 и/или 2 типа (human T-cell lymphotrophic virus 1 и/или 2 (HTLV1 и/или HTLV2)), в клиническом образце методом анализа нуклеиновых кислот.
5.04. Реагенты/наборы для определения аналитов ИВД
5.04.01. Реагенты/наборы для анализа инфекционных агентов
| 226760 | 5. Медицинские изделия для in vitro диагностики (ИВД) | Т-лимфотропный вирус человека тип 1 нуклеиновая кислота ИВД, набор, анализ нуклеиновых кислот | Набор реагентов и других связанных с ними материалов, предназначенный для качественного и/или количественного определения нуклеиновой кислоты, выделенной из Т-лимфотропного вируса человека 1 типа (human T-cell lymphotrophic virus 1 (HTLV1)), в клиническом образце методом анализа нуклеиновых кислот.
5.04. Реагенты/наборы для определения аналитов ИВД
5.04.01. Реагенты/наборы для анализа инфекционных агентов
| 226770 | 5. Медицинские изделия для in vitro диагностики (ИВД) | Т-лимфотропный вирус человека тип 2 антигены ИВД, калибратор | Материал, используемый для установления референтных значений для анализа, предназначенный для качественного и/или количественного определения антигенов Т-лимфотропного вируса человека 2 типа (human T-cell lymphotrophic virus 2 (HTLV2)) в клиническом образце.
5.04. Реагенты/наборы для определения аналитов ИВД
5.04.01. Реагенты/наборы для анализа инфекционных агентов
| 226780 | 5. Медицинские изделия для in vitro диагностики (ИВД) | Т-лимфотропный вирус человека тип 2 нуклеиновая кислота ИВД, реагент | Вещество или реактив, предназначенный для использования совместно с исходным изделием для ИВД для выполнения особой функции в анализе, который используется для качественного и/или количественного определения нуклеиновой кислоты, выделенной из Т-лимфотропного вируса человека 2 типа (human T-cell lymphotrophic virus 2 (HTLV2)), в клиническом образце.
5.04. Реагенты/наборы для определения аналитов ИВД
5.04.01. Реагенты/наборы для анализа инфекционных агентов
| 226790 | 5. Медицинские изделия для in vitro диагностики (ИВД) | Т-лимфотропный вирус человека тип 1 и 2 нуклеиновая кислота ИВД, реагент | Вещество или реактив, предназначенный для использования совместно с исходным изделием для ИВД для выполнения особой функции в анализе, который используется для качественного и/или количественного определения нуклеиновой кислоты, выделенной из Т-лимфотропного вируса человека 1 и/или 2 типа (human T-cell lymphotrophic virus 1 и/или 2 (HTLV1 и/или HTLV2)), в клиническом образце.
5.04. Реагенты/наборы для определения аналитов ИВД
5.04.01. Реагенты/наборы для анализа инфекционных агентов
| 226800 | 5. Медицинские изделия для in vitro диагностики (ИВД) | Т-лимфотропный вирус человека тип 1 нуклеиновая кислота ИВД, реагент | Вещество или реактив, предназначенный для использования совместно с исходным изделием для ИВД для выполнения особой функции в анализе, который используется для качественного и/или количественного определения нуклеиновой кислоты, выделенной из Т-лимфотропного вируса человека 1 типа (human T-cell lymphotrophic virus 1 (HTLV1)), в клиническом образце.
5.04. Реагенты/наборы для определения аналитов ИВД
5.04.01. Реагенты/наборы для анализа инфекционных агентов
| 226810 | 5. Медицинские изделия для in vitro диагностики (ИВД) | Т-лимфотропный вирус человека тип 2 антитела ИВД, набор, иммуноферментный анализ (ИФА) | Набор реагентов и других связанных с ними материалов, предназначенный для качественного и/или количественного определения антител к Т-лимфотропному вирусу человека 2 типа (human T-cell lymphotrophic virus 2 (HTLV2)) в клиническом образце методом иммуноферментного анализа (ИФА).
5.04. Реагенты/наборы для определения аналитов ИВД
5.04.01. Реагенты/наборы для анализа инфекционных агентов
| 226820 | 5. Медицинские изделия для in vitro диагностики (ИВД) | Т-лимфотропный вирус человека тип 2 антигены ИВД, контрольный материал | Материал, используемый для подтверждения качества анализа, предназначенный для использования при качественном и/или количественном определении антигенов Т-лимфотропного вируса человека 2 типа (human T-cell lymphotrophic virus 2 (HTLV2)) в клиническом образце.
5.04. Реагенты/наборы для определения аналитов ИВД
5.04.01. Реагенты/наборы для анализа инфекционных агентов
| 226830 | 5. Медицинские изделия для in vitro диагностики (ИВД) | Т-лимфотропный вирус человека тип 1 и 2 антитела ИВД, набор, иммуноферментный анализ (ИФА) | Набор реагентов и других связанных с ними материалов, предназначенный для качественного и/или количественного определения антител к Т-лимфотропному вирусу человека 1 и/или 2 типа (human T-cell lymphotrophic virus 1 и/или 2 (HTLV1 и/или HTLV2)) в клиническом образце методом иммуноферментного анализа (ИФА).
5.04. Реагенты/наборы для определения аналитов ИВД
5.04.01. Реагенты/наборы для анализа инфекционных агентов
| 226840 | 5. Медицинские изделия для in vitro диагностики (ИВД) | Т-лимфотропный вирус человека тип 1 антитела ИВД, калибратор | Материал, используемый для установления референтных значений для анализа, предназначенный для качественного и/или количественного определения антител к Т-лимфотропному вирусу человека 1 типа (human T-cell lymphotrophic virus 1 (HTLV1)) в клиническом образце.
5.04. Реагенты/наборы для определения аналитов ИВД
5.04.01. Реагенты/наборы для анализа инфекционных агентов
| 226850 | 5. Медицинские изделия для in vitro диагностики (ИВД) | Т-лимфотропный вирус человека тип 1 антитела ИВД, набор, иммуноферментный анализ (ИФА) | Набор реагентов и других связанных с ними материалов, предназначенный для качественного и/или количественного определения антител к Т-лимфотропному вирусу человека 1 типа (human T-cell lymphotrophic virus 1 (HTLV1)) в клиническом образце методом иммуноферментного анализа (ИФА).
5.04. Реагенты/наборы для определения аналитов ИВД
5.04.01. Реагенты/наборы для анализа инфекционных агентов
| 226860 | 5. Медицинские изделия для in vitro диагностики (ИВД) | Т-лимфотропный вирус человека тип 2 антитела ИВД, набор, иммунохемилюминесцентный анализ | Набор реагентов и других связанных с ними материалов, предназначенный для качественного и/или количественного определения антител к Т-лимфотропному вирусу человека 2 типа (human T-cell lymphotrophic virus 2 (HTLV2)) в клиническом образце методом иммунохемилюминесцентного анализа.
5.04. Реагенты/наборы для определения аналитов ИВД
5.04.01. Реагенты/наборы для анализа инфекционных агентов
| 226870 | 5. Медицинские изделия для in vitro диагностики (ИВД) | Т-лимфотропный вирус человека тип 2 нуклеиновая кислота ИВД, калибратор | Материал, используемый для установления референтных значений для анализа, предназначенный для качественного и/или количественного определения нуклеиновой кислоты, выделенной из Т-лимфотропного вируса человека 2 типа (human T-cell lymphotrophic virus 2 (HTLV2)), в клиническом образце.
5.04. Реагенты/наборы для определения аналитов ИВД
5.04.01. Реагенты/наборы для анализа инфекционных агентов
| 226880 | 5. Медицинские изделия для in vitro диагностики (ИВД) | Т-лимфотропный вирус человека тип 1 и 2 антитела ИВД, набор, иммунохемилюминесцентный анализ | Набор реагентов и других связанных с ними материалов, предназначенный для качественного и/или количественного определения антител к Т-лимфотропному вирусу человека 1 и/или 2 типа (human T-cell lymphotrophic virus 1 и/или 2 (HTLV1 и/или HTLV2)) в клиническом образце методом иммунохемилюминесцентного анализа.
5.04. Реагенты/наборы для определения аналитов ИВД
5.04.01. Реагенты/наборы для анализа инфекционных агентов
| 226890 | 5. Медицинские изделия для in vitro диагностики (ИВД) | Т-лимфотропный вирус человека тип 1 антитела ИВД, контрольный материал | Материал, используемый для подтверждения качества анализа, предназначенный для использования при качественном и/или количественном определении антител к Т-лимфотропному вирусу человека 1 типа (human T-cell lymphotrophic virus 1 (HTLV1)) в клиническом образце.
5.04. Реагенты/наборы для определения аналитов ИВД
5.04.01. Реагенты/наборы для анализа инфекционных агентов
| 226900 | 5. Медицинские изделия для in vitro диагностики (ИВД) | Т-лимфотропный вирус человека тип 1 антитела ИВД, набор, иммунохемилюминесцентный анализ | Набор реагентов и других связанных с ними материалов, предназначенный для качественного и/или количественного определения антител к Т-лимфотропному вирусу человека 1 типа (human T-cell lymphotrophic virus 1 (HTLV1)) в клиническом образце методом иммунохемилюминесцентного анализа.
5.04. Реагенты/наборы для определения аналитов ИВД
5.04.01. Реагенты/наборы для анализа инфекционных агентов
| 226910 | 5. Медицинские изделия для in vitro диагностики (ИВД) | Т-лимфотропный вирус человека тип 2 антитела ИВД, набор, иммуноблот | Набор реагентов и других связанных с ними материалов, предназначенный для качественного и/или количественного определения антител к Т-лимфотропному вирусу человека 2 типа (human T-cell lymphotrophic virus 2 (HTLV2)) в клиническом образце методом иммуноблота.
5.04. Реагенты/наборы для определения аналитов ИВД
5.04.01. Реагенты/наборы для анализа инфекционных агентов
| 226920 | 5. Медицинские изделия для in vitro диагностики (ИВД) | Т-лимфотропный вирус человека тип 2 нуклеиновая кислота ИВД, контрольный материал | Материал, используемый для подтверждения качества анализа, предназначенный для использования при качественном и/или количественном определении нуклеиновой кислоты, выделенной из Т-лимфотропного вируса человека 2 типа (human T-cell lymphotrophic virus 2 (HTLV2)), в клиническом образце.
5.04. Реагенты/наборы для определения аналитов ИВД
5.04.01. Реагенты/наборы для анализа инфекционных агентов
| 226930 | 5. Медицинские изделия для in vitro диагностики (ИВД) | Т-лимфотропный вирус человека тип 1 и 2 антитела ИВД, набор, иммуноблот | Набор реагентов и других связанных с ними материалов, предназначенный для качественного и/или количественного определения антител к Т-лимфотропному вирусу человека 1 и/или 2 типа (human T-cell lymphotrophic virus 1 и/или 2 (HTLV1 и/или HTLV2)) в клиническом образце методом иммуноблота.
5.04. Реагенты/наборы для определения аналитов ИВД
5.04.01. Реагенты/наборы для анализа инфекционных агентов
| 226940 | 5. Медицинские изделия для in vitro диагностики (ИВД) | Т-лимфотропный вирус человека тип 1 и 2 антигены ИВД, калибратор | Материал, используемый для установления референтных значений для анализа, предназначенный для качественного и/или количественного определения антигенов Т-лимфотропного вируса человека 1 и/или 2 типа (human T-cell lymphotrophic virus 1 и/или 2 (HTLV1 и/или HTLV2)) в клиническом образце.
5.04. Реагенты/наборы для определения аналитов ИВД
5.04.01. Реагенты/наборы для анализа инфекционных агентов
| 226950 | 5. Медицинские изделия для in vitro диагностики (ИВД) | Т-лимфотропный вирус человека тип 1 антитела ИВД, набор, иммуноблот | Набор реагентов и других связанных с ними материалов, предназначенный для качественного и/или количественного определения антител к Т-лимфотропному вирусу человека 1 типа (human T-cell lymphotrophic virus 1 (HTLV1)) в клиническом образце методом иммуноблота.
5.04. Реагенты/наборы для определения аналитов ИВД
5.04.01. Реагенты/наборы для анализа инфекционных агентов
| 226960 | 5. Медицинские изделия для in vitro диагностики (ИВД) | Т-лимфотропный вирус человека тип 1 антигены ИВД, калибратор | Материал, используемый для установления референтных значений для анализа, предназначенный для качественного и/или количественного определения антигенов Т-лимфотропного вируса человека 1 типа (human T-cell lymphotrophic virus 1 (HTLV1)) в клиническом образце.
5.04. Реагенты/наборы для определения аналитов ИВД
5.04.01. Реагенты/наборы для анализа инфекционных агентов
| 226970 | 5. Медицинские изделия для in vitro диагностики (ИВД) | Т-лимфотропный вирус человека тип 2 антитела ИВД, реагент | Вещество или реактив, предназначенный для использования совместно с исходным изделием для ИВД для выполнения особой функции в анализе, который используется для качественного и/или количественного определения антител к Т-лимфотропному вирусу человека 2 типа (human T-cell lymphotrophic virus 2 (HTLV2)) в клиническом образце.
5.04. Реагенты/наборы для определения аналитов ИВД
5.04.01. Реагенты/наборы для анализа инфекционных агентов
| 226980 | 5. Медицинские изделия для in vitro диагностики (ИВД) | Т-лимфотропный вирус человека тип 1 и 2 антитела ИВД, набор, иммунохроматографический анализ, экспресс-анализ | Набор реагентов и других связанных с ними материалов, предназначенный для качественного и/или количественного определения антител к Т-лимфотропному вирусу человека 1 и/или 2 типа (human T-cell lymphotrophic virus 1 и/или 2 (HTLV1 и/или HTLV2)) в клиническом образце за короткое время по сравнению со стандартными лабораторными процедурами исследований методом иммунохроматографического анализа. Этот тест обычно используется в лабораторных анализах или анализах вблизи пациента.
5.04. Реагенты/наборы для определения аналитов ИВД
5.04.01. Реагенты/наборы для анализа инфекционных агентов
| 226990 | 5. Медицинские изделия для in vitro диагностики (ИВД) | Т-лимфотропный вирус человека тип 1 и 2 антигены ИВД, контрольный материал | Материал, используемый для подтверждения качества анализа, предназначенный для использования при качественном и/или количественном определении антигенов Т-лимфотропного вируса человека 1 и/или 2 типа (human T-cell lymphotrophic virus 1 и/или 2 (HTLV1 и/или HTLV2)) в клиническом образце.
5.04. Реагенты/наборы для определения аналитов ИВД
5.04.01. Реагенты/наборы для анализа инфекционных агентов
| 227000 | 5. Медицинские изделия для in vitro диагностики (ИВД) | Т-лимфотропный вирус человека тип 1 антитела ИВД, реагент | Вещество или реактив, предназначенный для использования совместно с исходным изделием для ИВД для выполнения особой функции в анализе, который используется для качественного и/или количественного определения антител к Т-лимфотропному вирусу человека 1 типа (human T-cell lymphotrophic virus 1 (HTLV1)) в клиническом образце.
5.04. Реагенты/наборы для определения аналитов ИВД
5.04.01. Реагенты/наборы для анализа инфекционных агентов
| 227010 | 5. Медицинские изделия для in vitro диагностики (ИВД) | Т-лимфотропный вирус человека тип 1 антигены ИВД, контрольный материал | Материал, используемый для подтверждения качества анализа, предназначенный для использования при качественном и/или количественном определении антигенов Т-лимфотропного вируса человека 1 типа (human T-cell lymphotrophic virus 1 (HTLV1)) в клиническом образце.
5.04. Реагенты/наборы для определения аналитов ИВД
5.04.01. Реагенты/наборы для анализа инфекционных агентов
| 227020 | 5. Медицинские изделия для in vitro диагностики (ИВД) | Т-лимфотропный вирус человека тип 1 и 2 антитела ИВД, калибратор | Материал, используемый для установления референтных значений для анализа, предназначенный для качественного и/или количественного определения антител к Т-лимфотропному вирусу человека 1 и 2 типа (human T-cell lymphotrophic virus 1 и 2 (HTLV1 и HTLV2)) в клиническом образце.
5.04. Реагенты/наборы для определения аналитов ИВД
5.04.01. Реагенты/наборы для анализа инфекционных агентов
| 227030 | 5. Медицинские изделия для in vitro диагностики (ИВД) | Т-лимфотропный вирус человека тип 1 и 2 антитела ИВД, реагент | Вещество или реактив, предназначенный для использования совместно с исходным изделием для ИВД для выполнения особой функции в анализе, который используется для качественного и/или количественного определения антител к Т-лимфотропному вирусу человека 1 и 2 типа (human T-cell lymphotrophic virus 1 and 2 (HTLV1 и HTLV2)) в клиническом образце.
5.04. Реагенты/наборы для определения аналитов ИВД
5.04.01. Реагенты/наборы для анализа инфекционных агентов
| 227040 | 5. Медицинские изделия для in vitro диагностики (ИВД) | Т-лимфотропный вирус человека тип 1 нуклеиновая кислота ИВД, калибратор | Материал, используемый для установления референтных значений для анализа, предназначенный для качественного и/или количественного определения нуклеиновой кислоты, выделенной из Т-лимфотропного вируса человека 1 типа (human T-cell lymphotrophic virus 1 (HTLV1)), в клиническом образце.
5.04. Реагенты/наборы для определения аналитов ИВД
5.04.01. Реагенты/наборы для анализа инфекционных агентов
| 227050 | 5. Медицинские изделия для in vitro диагностики (ИВД) | Т-лимфотропный вирус человека тип 2 антигены ИВД, набор, иммуноферментный анализ (ИФА) | Набор реагентов и других связанных с ними материалов, предназначенный для качественного и/или количественного определения антигенов Т-лимфотропного вируса человека 2 типа (human T-cell lymphotrophic virus 2 (HTLV2)) в клиническом образце методом иммуноферментного анализа (ИФА).
5.04. Реагенты/наборы для определения аналитов ИВД
5.04.01. Реагенты/наборы для анализа инфекционных агентов
| 227060 | 5. Медицинские изделия для in vitro диагностики (ИВД) | Т-лимфотропный вирус человека тип 1 и 2 антитела ИВД, контрольный материал | Материал, используемый для подтверждения качества анализа, предназначенный для использования при качественном и/или количественном определении антител к Т-лимфотропному вирусу человека 1 и 2 типа (human T-cell lymphotrophic virus 1 и 2 (HTLV1 и HTLV2)) в клиническом образце.
5.04. Реагенты/наборы для определения аналитов ИВД
5.04.01. Реагенты/наборы для анализа инфекционных агентов
| 227070 | 5. Медицинские изделия для in vitro диагностики (ИВД) | Т-лимфотропный вирус человека тип 1 и 2 антигены ИВД, набор, иммуноферментный анализ (ИФА) | Набор реагентов и других связанных с ними материалов, предназначенный для качественного и/или количественного определения антигенов Т-лимфотропного вируса человека 1 и/или 2 типа (human T-cell lymphotrophic virus 1 и/или 2 (HTLV1 и/или HTLV2)) в клиническом образце методом иммуноферментного анализа (ИФА).
5.04. Реагенты/наборы для определения аналитов ИВД
5.04.01. Реагенты/наборы для анализа инфекционных агентов
| 227080 | 5. Медицинские изделия для in vitro диагностики (ИВД) | Т-лимфотропный вирус человека тип 1 антигены ИВД, набор, иммуноферментный анализ (ИФА) | Набор реагентов и других связанных с ними материалов, предназначенный для качественного и/или количественного определения антигенов Т-лимфотропного вируса человека 1 типа (human T-cell lymphotrophic virus 1 (HTLV1)) в клиническом образце методом иммуноферментного анализа (ИФА).
5.04. Реагенты/наборы для определения аналитов ИВД
5.04.01. Реагенты/наборы для анализа инфекционных агентов
| 227090 | 5. Медицинские изделия для in vitro диагностики (ИВД) | Т-лимфотропный вирус человека тип 1 нуклеиновая кислота ИВД, контрольный материал | Материал, используемый для подтверждения качества анализа, предназначенный для использования при качественном и/или количественном определении нуклеиновой кислоты, выделенной из Т-лимфотропного вируса человека 1 типа (human T-cell lymphotrophic virus 1 (HTLV1)), в клиническом образце.
5.04. Реагенты/наборы для определения аналитов ИВД
5.04.01. Реагенты/наборы для анализа инфекционных агентов
| 227100 | 5. Медицинские изделия для in vitro диагностики (ИВД) | Т-лимфотропный вирус человека тип 2 антигены ИВД, набор, иммунохемилюминесцентный анализ | Набор реагентов и других связанных с ними материалов, предназначенный для качественного и/или количественного определения антигенов Т-лимфотропного вируса человека 2 типа (human T-cell lymphotrophic virus 2 (HTLV2)) в клиническом образце методом иммунохемилюминесцентного анализа.
5.04. Реагенты/наборы для определения аналитов ИВД
5.04.01. Реагенты/наборы для анализа инфекционных агентов
| 227110 | 5. Медицинские изделия для in vitro диагностики (ИВД) | Т-лимфотропный вирус человека тип 1 и 2 антигены ИВД, набор, иммунохемилюминесцентный анализ | Набор реагентов и других связанных с ними материалов, предназначенный для качественного и/или количественного определения антигенов Т-лимфотропного вируса человека 1 и/или 2 типа (human T-cell lymphotrophic virus 1 и/или 2 (HTLV1 и/или HTLV2)) в клиническом образце методом иммунохемилюминесцентного анализа.
5.04. Реагенты/наборы для определения аналитов ИВД
5.04.01. Реагенты/наборы для анализа инфекционных агентов
| 227120 | 5. Медицинские изделия для in vitro диагностики (ИВД) | Т-лимфотропный вирус человека тип 1 и 2 нуклеиновая кислота ИВД, калибратор | Материал, используемый для установления референтных значений для анализа, предназначенный для качественного и/или количественного определения нуклеиновой кислоты, выделенной из Т-лимфотропного вируса человека 1 и/или 2 типа (human T-cell lymphotrophic virus 1 и/или 2 (HTLV1 и/или HTLV2)), в клиническом образце.
5.04. Реагенты/наборы для определения аналитов ИВД
5.04.01. Реагенты/наборы для анализа инфекционных агентов
| 227130 | 5. Медицинские изделия для in vitro диагностики (ИВД) | Т-лимфотропный вирус человека тип 1 антигены ИВД, набор, иммунохемилюминесцентный анализ | Набор реагентов и других связанных с ними материалов, предназначенный для качественного и/или количественного определения антигенов Т-лимфотропного вируса человека 1 типа (human T-cell lymphotrophic virus 1 (HTLV1)) в клиническом образце методом иммунохемилюминесцентного анализа.
5.04. Реагенты/наборы для определения аналитов ИВД
5.04.01. Реагенты/наборы для анализа инфекционных агентов
| 227140 | 5. Медицинские изделия для in vitro диагностики (ИВД) | Т-лимфотропный вирус человека тип 2 антитела ИВД, калибратор | Материал, используемый для установления референтных значений для анализа, предназначенный для качественного и/или количественного определения антител к Т-лимфотропному вирусу человека 2 типа (human T-cell lymphotrophic virus 2 (HTLV2)) в клиническом образце.
5.04. Реагенты/наборы для определения аналитов ИВД
5.04.01. Реагенты/наборы для анализа инфекционных агентов
| 227150 | 5. Медицинские изделия для in vitro диагностики (ИВД) | Т-лимфотропный вирус человека тип 2 антигены ИВД, реагент | Вещество или реактив, предназначенный для использования совместно с исходным изделием для ИВД для выполнения особой функции в анализе, который используется для качественного и/или количественного определения антигенов Т-лимфотропного вируса человека 2 типа (human T-cell lymphotrophic virus 2 (HTLV2)) в клиническом образце.
5.04. Реагенты/наборы для определения аналитов ИВД
5.04.01. Реагенты/наборы для анализа инфекционных агентов
| 227160 | 5. Медицинские изделия для in vitro диагностики (ИВД) | Вирус Хунин нуклеиновая кислота ИВД, контрольный материал | Материал, используемый для подтверждения качества анализа, предназначенный для использования при качественном и/или количественном определении нуклеиновой кислоты, выделенной из вируса Хунин (Junin), в клиническом образце.
5.04. Реагенты/наборы для определения аналитов ИВД
5.04.01. Реагенты/наборы для анализа инфекционных агентов
| 227170 | 5. Медицинские изделия для in vitro диагностики (ИВД) | Вирус Хунин общие антитела ИВД, реагент | Вещество или реактив, предназначенный для использования совместно с исходным изделием для ИВД для выполнения особой функции в анализе, который используется для качественного и/или количественного определения общих антител к вирусу Хунин (Junin) в клиническом образце.
5.04. Реагенты/наборы для определения аналитов ИВД
5.04.01. Реагенты/наборы для анализа инфекционных агентов
| 227180 | 5. Медицинские изделия для in vitro диагностики (ИВД) | Вирус Хунин нуклеиновая кислота ИВД, реагент | Вещество или реактив, предназначенный для использования совместно с исходным изделием для ИВД для выполнения особой функции в анализе, который используется для качественного и/или количественного определения нуклеиновой кислоты, выделенной из вируса Хунин (Junin), в клиническом образце.
5.04. Реагенты/наборы для определения аналитов ИВД
5.04.01. Реагенты/наборы для анализа инфекционных агентов
| 227190 | 5. Медицинские изделия для in vitro диагностики (ИВД) | Вирус Хунин нейтрализация общих антител ИВД, набор, иммуноферментный анализ (ИФА) | Набор реагентов и других связанных с ними материалов, предназначенных для качественной и/или количественной нейтрализации общих антител к вирусу Хунин (Junin) в клиническом образце с использованием антигенов вируса Хунин определенной специфичности, методом иммуноферментного анализа (ИФА).
5.04. Реагенты/наборы для определения аналитов ИВД
5.04.01. Реагенты/наборы для анализа инфекционных агентов
| 227200 | 5. Медицинские изделия для in vitro диагностики (ИВД) | Вирус Хунин антитела класса иммуноглобулин G (IgG) ИВД, набор, иммуноферментный анализ (ИФА) | Набор реагентов и других связанных с ними материалов, предназначенный для качественного и/или количественного определения антител класса иммуноглобулин G (IgG) к вирусу Хунин (Junin) в клиническом образце методом иммуноферментного анализа (ИФА).
5.04. Реагенты/наборы для определения аналитов ИВД
5.04.01. Реагенты/наборы для анализа инфекционных агентов
| 227210 | 5. Медицинские изделия для in vitro диагностики (ИВД) | Вирус Хунин нейтрализация общих антител ИВД, калибратор | Материал, используемый для установления референтных значений для анализа, предназначенный для качественной и/или количественной нейтрализации общих антител к вирусу Хунин (Junin) в клиническом образце с использованием антигенов вируса Хунин определенной специфичности.
5.04. Реагенты/наборы для определения аналитов ИВД
5.04.01. Реагенты/наборы для анализа инфекционных агентов
| 227220 | 5. Медицинские изделия для in vitro диагностики (ИВД) | Вирус Хунин антигены ИВД, набор, иммуноферментный анализ (ИФА) | Набор реагентов и других связанных с ними материалов, предназначенный для качественного и/или количественного определения антигенов вируса Хунин (Junin) в клиническом образце методом иммуноферментного анализа (ИФА).
5.04. Реагенты/наборы для определения аналитов ИВД
5.04.01. Реагенты/наборы для анализа инфекционных агентов
| 227230 | 5. Медицинские изделия для in vitro диагностики (ИВД) | Вирус Хунин антитела класса иммуноглобулин G (IgG) ИВД, набор, иммунофлуоресцентный анализ | Набор реагентов и других связанных с ними материалов, предназначенный для качественного и/или количественного определения антител класса иммуноглобулин G (IgG) к вирусу Хунин (Junin) в клиническом образце методом иммунофлуоресцентного анализа.
5.04. Реагенты/наборы для определения аналитов ИВД
5.04.01. Реагенты/наборы для анализа инфекционных агентов
| 227240 | 5. Медицинские изделия для in vitro диагностики (ИВД) | Вирус Хунин нейтрализация общих антител ИВД, контрольный материал | Материал, используемый для подтверждения качества анализа, предназначенный для использования при качественной и/или количественной нейтрализации общих антител к вирусу Хунин (Junin) в клиническом образце с использованием антигенов вируса Хунин определенной специфичности.
5.04. Реагенты/наборы для определения аналитов ИВД
5.04.01. Реагенты/наборы для анализа инфекционных агентов
| 227250 | 5. Медицинские изделия для in vitro диагностики (ИВД) | Вирус Хунин антигены ИВД, набор, прямой флуоресцентный анализ | Набор реагентов и других связанных с ними материалов, предназначенный для качественного и/или количественного определения антигенов вируса Хунин (Junin) в клиническом образце методом прямого флуоресцентного анализа.
5.04. Реагенты/наборы для определения аналитов ИВД
5.04.01. Реагенты/наборы для анализа инфекционных агентов
| 227260 | 5. Медицинские изделия для in vitro диагностики (ИВД) | Вирус Хунин антитела класса иммуноглобулин G (IgG) ИВД, калибратор | Материал, используемый для установления референтных значений для анализа, предназначенный для качественного и/или количественного определения антител класса иммуноглобулин G (IgG) к вирусу Хунин (Junin) в клиническом образце.
5.04. Реагенты/наборы для определения аналитов ИВД
5.04.01. Реагенты/наборы для анализа инфекционных агентов
| 227270 | 5. Медицинские изделия для in vitro диагностики (ИВД) | Вирус Хунин нейтрализация общих антител ИВД, реагент | Вещество или реактив, предназначенный для использования совместно с исходным изделием для ИВД для выполнения особой функции в анализе, который используется для качественной и/или количественной нейтрализации общих антител к вирусу Хунин (Junin) в клиническом образце с использованием антигенов вируса Хунин определенной специфичности.
5.04. Реагенты/наборы для определения аналитов ИВД
5.04.01. Реагенты/наборы для анализа инфекционных агентов
| 227280 | 5. Медицинские изделия для in vitro диагностики (ИВД) | Вирус Хунин антигены ИВД, калибратор | Материал, используемый для установления референтных значений для анализа, предназначенный для качественного и/или количественного определения антигенов вируса Хунин (Junin) в клиническом образце.
5.04. Реагенты/наборы для определения аналитов ИВД
5.04.01. Реагенты/наборы для анализа инфекционных агентов
| 227290 | 5. Медицинские изделия для in vitro диагностики (ИВД) | Вирус Хунин антитела класса иммуноглобулин G (IgG) ИВД, контрольный материал | Материал, используемый для подтверждения качества анализа, предназначенный для использования при качественном и/или количественном определении антител класса иммуноглобулин G (IgG) к вирусу Хунин (Junin) в клиническом образце.
5.04. Реагенты/наборы для определения аналитов ИВД
5.04.01. Реагенты/наборы для анализа инфекционных агентов
| 227300 | 5. Медицинские изделия для in vitro диагностики (ИВД) | Вирус Хунин антигены ИВД, контрольный материал | Материал, используемый для подтверждения качества анализа, предназначенный для использования при качественном и/или количественном определении антигенов вируса Хунин (Junin) в клиническом образце.
5.04. Реагенты/наборы для определения аналитов ИВД
5.04.01. Реагенты/наборы для анализа инфекционных агентов
| 227310 | 5. Медицинские изделия для in vitro диагностики (ИВД) | Вирус Хунин антитела класса иммуноглобулин G (IgG) ИВД, реагент | Вещество или реактив, предназначенный для использования совместно с исходным изделием для ИВД для выполнения особой функции в анализе, который используется для качественного и/или количественного определения антител класса иммуноглобулин G (IgG) к вирусу Хунин (Junin) в клиническом образце.
5.04. Реагенты/наборы для определения аналитов ИВД
5.04.01. Реагенты/наборы для анализа инфекционных агентов
| 227320 | 5. Медицинские изделия для in vitro диагностики (ИВД) | Вирус Хунин антигены ИВД, реагент | Вещество или реактив, предназначенный для использования совместно с исходным изделием для ИВД для выполнения особой функции в анализе, который используется для качественного и/или количественного определения антигенов вируса Хунин (Junin) в клиническом образце.
5.04. Реагенты/наборы для определения аналитов ИВД
5.04.01. Реагенты/наборы для анализа инфекционных агентов
| 227330 | 5. Медицинские изделия для in vitro диагностики (ИВД) | Вирус Хунин общие антитела ИВД, набор, реакция связывания комплемента (РСК) | Набор реагентов и других связанных с ними материалов, предназначенный для качественного и/или количественного определения общих антител к вирусу Хунин (Junin) в клиническом образце с использованием реакции связывания комплемента (РСК).
5.04. Реагенты/наборы для определения аналитов ИВД
5.04.01. Реагенты/наборы для анализа инфекционных агентов
| 227340 | 5. Медицинские изделия для in vitro диагностики (ИВД) | Вирус Хунин нуклеиновая кислота ИВД, набор, анализ нуклеиновых кислот | Набор реагентов и других связанных с ними материалов, предназначенный для качественного и/или количественного определения нуклеиновой кислоты, выделенной из вируса Хунин (Junin), в клиническом образце методом анализа нуклеиновых кислот.
5.04. Реагенты/наборы для определения аналитов ИВД
5.04.01. Реагенты/наборы для анализа инфекционных агентов
| 227350 | 5. Медицинские изделия для in vitro диагностики (ИВД) | Вирус Хунин общие антитела ИВД, калибратор | Материал, используемый для установления референтных значений для анализа, предназначенный для качественного и/или количественного определения общих антител к вирусу Хунин (Junin) в клиническом образце.
5.04. Реагенты/наборы для определения аналитов ИВД
5.04.01. Реагенты/наборы для анализа инфекционных агентов
| 227360 | 5. Медицинские изделия для in vitro диагностики (ИВД) | Вирус Хунин нуклеиновая кислота ИВД, калибратор | Материал, используемый для установления референтных значений для анализа, предназначенный для качественного и/или количественного определения нуклеиновой кислоты, выделенной из вируса Хунин (Junin), в клиническом образце.
5.04. Реагенты/наборы для определения аналитов ИВД
5.04.01. Реагенты/наборы для анализа инфекционных агентов
| 227370 | 5. Медицинские изделия для in vitro диагностики (ИВД) | Вирус Хунин общие антитела ИВД, контрольный материал | Материал, используемый для подтверждения качества анализа, предназначенный для использования при качественном и/или количественном определении общих антител к вирусу Хунин (Junin) в клиническом образце.
5.04. Реагенты/наборы для определения аналитов ИВД
5.04.01. Реагенты/наборы для анализа инфекционных агентов
| 227380 | 5. Медицинские изделия для in vitro диагностики (ИВД) | Эозин Y раствор ИВД | Раствор эозина Y (eosin Y solution), предназначенный для использования отдельно или в сочетании с другими растворами/красителями, для визуализации тканевых структур и/или внутри-/внеклеточных элементов в биологическом/клиническом образце.
5.05. Реагенты/оборудование/расходные материалы общелабораторные ИВД
| 227390 | 5. Медицинские изделия для in vitro диагностики (ИВД) | Эозин Y/флоксин B раствор ИВД | Раствор эозина Y и флоксина В (eosin Y-phloxine B solution), предназначенный для использования отдельно или в сочетании с другими растворами/красителями, для визуализации тканевых структур и/или внутри-/внеклеточных элементов в биологическом/клиническом образце.
5.05. Реагенты/оборудование/расходные материалы общелабораторные ИВД
| 227400 | 5. Медицинские изделия для in vitro диагностики (ИВД) | Заменитель раствора Боуина ИВД | Раствор, предназначенный для использования взамен раствора Буэна (Bouin’s solution) в качестве фиксатора при обработке биологических тканей и клинических образцов. В составе заменителя раствора Буэна обычно отсутствует пикриновая кислота и формальдегид; используется в качестве фиксатора для нежных или мягких тканей из-за его способности преципитировать все группы белков.
5.04. Реагенты/наборы для определения аналитов ИВД
5.04.05. Реагенты/наборы для гистологического/цитологического анализа
| 227410 | 5. Медицинские изделия для in vitro диагностики (ИВД) | DUPAN-2 антиген ИВД, калибратор | Материал, используемый для установления референтных значений для анализа, предназначенный для качественного и/или количественного определения DUPAN-2 антигена в клиническом образце.
5.04. Реагенты/наборы для определения аналитов ИВД
5.04.02. Реагенты/наборы для биохимического анализа
| 227420 | 5. Медицинские изделия для in vitro диагностики (ИВД) | DUPAN-2 антиген ИВД, контрольный материал | Материал, используемый для подтверждения качества анализа, предназначенный для использования при качественном и/или количественном определении DUPAN-2 антигена в клиническом образце.
5.04. Реагенты/наборы для определения аналитов ИВД
5.04.02. Реагенты/наборы для биохимического анализа
| 227430 | 5. Медицинские изделия для in vitro диагностики (ИВД) | DUPAN-2 антиген ИВД, реагент | Вещество или реактив, предназначенный для использования совместно с исходным изделием для ИВД для выполнения особой функции в анализе, который используется для качественного и/или количественного определения DUPAN-2 антигена в клиническом образце.
5.04. Реагенты/наборы для определения аналитов ИВД
5.04.02. Реагенты/наборы для биохимического анализа
| 227440 | 5. Медицинские изделия для in vitro диагностики (ИВД) | DUPAN-2 антиген ИВД, набор, радиоиммунный анализ (РИА) | Набор реагентов и других связанных с ними материалов, предназначенный для качественного и/или количественного определения DUPAN-2 антигена в клиническом образце методом радиоиммунного анализа (РИА).
5.04. Реагенты/наборы для определения аналитов ИВД
5.04.02. Реагенты/наборы для биохимического анализа
| 227450 | 4. Медицинские изделия для акушерства и гинекологии | Набор для формования вагинальных колпачков | Набор изделий и расходных материалов, предназначенных для изготовления вагинальной формы и/или колпачка. Как правило, содержит термоотверждающийся полимерный материал, инъектор или другие устройства (например, шприц) для нанесения материала, а также одного или нескольких ободков различного внутреннего диаметра. Наборы, предназначенные для создания цервикальных колпачков in situ, включают подходящие оболочки для ободков. Вагинальные формы могут предназначаться для местного нанесения лекарственных средств или использования в диагностических целях для обследования контура влагалища; наборы, предназначенные для создания колпачков in situ, используются для получения индивидуально изготовленных контрацептивных средств.
4.23. Прочие медицинские изделия для акушерства и гинекологии
| 227460 | 5. Медицинские изделия для in vitro диагностики (ИВД) | Белок Melan-A/MART-1 ИВД, набор, иммуногистохимическая реакция с ферментной меткой | Набор реагентов и других связанных с ними материалов, предназначенный для качественного и/или количественного определения пептида Melan-A/MART-1 в клиническом образце методом ферментного иммуногистохимического окрашивания.
5.04. Реагенты/наборы для определения аналитов ИВД
5.04.05. Реагенты/наборы для гистологического/цитологического анализа
| 227470 | 5. Медицинские изделия для in vitro диагностики (ИВД) | Белок Melan-A/MART-1 ИВД, антитела | Одно или множество антител, способных связываться со специфическими антигенными детерминантами, предназначенные для использования при качественном и/или количественном определении пептида Melan-A/MART-1 в клиническом образце.
5.04. Реагенты/наборы для определения аналитов ИВД
5.04.05. Реагенты/наборы для гистологического/цитологического анализа
| 227480 | 5. Медицинские изделия для in vitro диагностики (ИВД) | Белок Melan-A/MART-1 ИВД, калибратор | Материал, используемый для установления референтных значений для анализа, предназначенный для качественного и/или количественного определения пептида Melan-A/MART-1 (Melan-A/MART-1 peptide) в клиническом образце.
5.04. Реагенты/наборы для определения аналитов ИВД
5.04.05. Реагенты/наборы для гистологического/цитологического анализа
| 227490 | 5. Медицинские изделия для in vitro диагностики (ИВД) | Белок Melan-A/MART-1 ИВД, контрольный материал | Материал, используемый для подтверждения качества анализа, предназначенный для использования при качественном и/или количественном определении пептида Melan-A/MART-1 в клиническом образце.
5.04. Реагенты/наборы для определения аналитов ИВД
5.04.05. Реагенты/наборы для гистологического/цитологического анализа
| 227500 | 5. Медицинские изделия для in vitro диагностики (ИВД) | Белок Melan-A/MART-1 ИВД, реагент | Вещество или реактив, предназначенный для использования совместно с исходным изделием для ИВД для выполнения особой функции в анализе, который используется для качественного и/или количественного определения пептида Melan-A/MART-1 в клиническом образце.
5.04. Реагенты/наборы для определения аналитов ИВД
5.04.05. Реагенты/наборы для гистологического/цитологического анализа
| 227510 | 16. Урологические медицинские изделия | Катетер билиарный дренажный | Гибкая трубка, предназначенная для чрескожного введения для временного или пролонгированного дренирования желчных протоков для разветвления желчного протока в процессе заживления или для профилактики стриктур желчного протока. Доступны изделия различных конструкций, форм и размеров; могут прилагаться одноразовые изделия, предназначенные для введения катетера. Это изделие для одноразового использования.
16.14. Прочие урологические медицинские изделия
| 227510 | 3. Гастроэнтерологические медицинские изделия | Катетер билиарный дренажный | Гибкая трубка, предназначенная для чрескожного введения для временного или пролонгированного дренирования желчных протоков для разветвления желчного протока в процессе заживления или для профилактики стриктур желчного протока. Доступны изделия различных конструкций, форм и размеров; могут прилагаться одноразовые изделия, предназначенные для введения катетера. Это изделие для одноразового использования.
3.05. Катетеры гастроэнтерологические и сопутствующие изделия
| 227510 | 6. Медицинские изделия для манипуляций/восстановления тканей/органов человека | Катетер билиарный дренажный | Гибкая трубка, предназначенная для чрескожного введения для временного или пролонгированного дренирования желчных протоков для разветвления желчного протока в процессе заживления или для профилактики стриктур желчного протока. Доступны изделия различных конструкций, форм и размеров; могут прилагаться одноразовые изделия, предназначенные для введения катетера. Это изделие для одноразового использования.
6.15. Устройства дренирования/удаления жидкостей/тканей
| 227520 | 10. Ортопедические медицинские изделия | Спейсер для костного гвоздя | Цилиндрический стержень, служащий шаблоном точного расстояния между интрамедуллярным костным гвоздем (для бедренной, плечевой, большеберцовый кости), с которым он соединен, и направителем имплантатов, соединяя их в определенном относительном положении. Эта процедура выполняется для установки направителя имплантатов перед операцией; направитель демонтируется и снова присоединяется после имплантации гвоздя с помощью этого изделия (спейсера), которое вводится через кожу в выбранное отверстие в костном гвозде. Обычно оно изготовливается из высококачественной нержавеющей стали или синтетических материалов. Для этой процедуры могут быть использованы несколько контрольных спейсеров. Это изделие многоразового использования.
10.02. Гвозди костные и сопутствующие изделия
| 227530 | 10. Ортопедические медицинские изделия | Винт компрессирующий для остеосинтеза | Стержневидный ортопедический хирургический инструмент, предназначенный для введения (ввинчивания) через ручку для введения направляющего устройства ортопедического имплантата для приложения силы к фиксирующему винту для проксимально введенного костного гвоздя, таким образом создавая давление на проксимальный фрагмент сломанной кости для сближения с дистальным фрагментом, который может быть затем зафиксирован в окончательном положении. Он, как правило, сделан из высококачественной нержавеющей стали и имеет резьбовую часть на проксимальном конце, а также головку для применения отвертки или другого инструмента, чтобы обеспечить необходимое вращение. Он может иметь различные длины и обычно используется при введении гвоздя в большеберцовую или плечевую кость. Это изделие многоразового использования.
10.02. Гвозди костные и сопутствующие изделия
| 227530 | 10. Ортопедические медицинские изделия | Винт компрессирующий для остеосинтеза | Стержневидный ортопедический хирургический инструмент, предназначенный для введения (ввинчивания) через ручку для введения направляющего устройства ортопедического имплантата для приложения силы к фиксирующему винту для проксимально введенного костного гвоздя, таким образом создавая давление на проксимальный фрагмент сломанной кости для сближения с дистальным фрагментом, который может быть затем зафиксирован в окончательном положении. Он, как правило, сделан из высококачественной нержавеющей стали и имеет резьбовую часть на проксимальном конце, а также головку для применения отвертки или другого инструмента, чтобы обеспечить необходимое вращение. Он может иметь различные длины и обычно используется при введении гвоздя в большеберцовую или плечевую кость. Это изделие многоразового использования.
10.11. Направители ортопедические
| 227530 | 18. Хирургические инструменты/системы и сопутствующие медицинские изделия | Винт компрессирующий для остеосинтеза | Стержневидный ортопедический хирургический инструмент, предназначенный для введения (ввинчивания) через ручку для введения направляющего устройства ортопедического имплантата для приложения силы к фиксирующему винту для проксимально введенного костного гвоздя, таким образом создавая давление на проксимальный фрагмент сломанной кости для сближения с дистальным фрагментом, который может быть затем зафиксирован в окончательном положении. Он, как правило, сделан из высококачественной нержавеющей стали и имеет резьбовую часть на проксимальном конце, а также головку для применения отвертки или другого инструмента, чтобы обеспечить необходимое вращение. Он может иметь различные длины и обычно используется при введении гвоздя в большеберцовую или плечевую кость. Это изделие многоразового использования.
18.07. Винты
| 227530 | 18. Хирургические инструменты/системы и сопутствующие медицинские изделия | Винт компрессирующий для остеосинтеза | Стержневидный ортопедический хирургический инструмент, предназначенный для введения (ввинчивания) через ручку для введения направляющего устройства ортопедического имплантата для приложения силы к фиксирующему винту для проксимально введенного костного гвоздя, таким образом создавая давление на проксимальный фрагмент сломанной кости для сближения с дистальным фрагментом, который может быть затем зафиксирован в окончательном положении. Он, как правило, сделан из высококачественной нержавеющей стали и имеет резьбовую часть на проксимальном конце, а также головку для применения отвертки или другого инструмента, чтобы обеспечить необходимое вращение. Он может иметь различные длины и обычно используется при введении гвоздя в большеберцовую или плечевую кость. Это изделие многоразового использования.
18.26. Направители
| 227540 | 11. Офтальмологические медицинские изделия | Имплантат орбитальный системы для эпиретинального протезирования сетчатки глаза с видеокамерой | Стерильное имплантируемое устройство, которое является составной частью системы для эпиретинального протезирования сетчатки глаза с видеокамерой, которое имплантируется вокруг и внутри глаза для нейростимуляции сетчатки с помощью электродной решетки, прикрепленной к сетчатке ретинальными гвоздями. Имплантат состоит из блока электроники, имплантируемой катушки, эпиретинальной электродной решетки, а также склеральной полоски. Имплантат получает питание и стимуляционные команды от блока обработки видеоданных, который обрабатывает изображение с камеры, установленной на очках, и преобразует его в команды электростимуляции. Питание и команды передаются беспроводным способом к имплантату с катушки на очках.
11.19. Протезы интраокулярные и сопутствующие изделия
| 227540 | 13. Реабилитационные и адаптированные для инвалидов медицинские изделия | Имплантат орбитальный системы для эпиретинального протезирования сетчатки глаза с видеокамерой | Стерильное имплантируемое устройство, которое является составной частью системы для эпиретинального протезирования сетчатки глаза с видеокамерой, которое имплантируется вокруг и внутри глаза для нейростимуляции сетчатки с помощью электродной решетки, прикрепленной к сетчатке ретинальными гвоздями. Имплантат состоит из блока электроники, имплантируемой катушки, эпиретинальной электродной решетки, а также склеральной полоски. Имплантат получает питание и стимуляционные команды от блока обработки видеоданных, который обрабатывает изображение с камеры, установленной на очках, и преобразует его в команды электростимуляции. Питание и команды передаются беспроводным способом к имплантату с катушки на очках.
13.08. Устройства коммуникации и информации адаптированные
| 227540 | 9. Нейрологические медицинские изделия | Имплантат орбитальный системы для эпиретинального протезирования сетчатки глаза с видеокамерой | Стерильное имплантируемое устройство, которое является составной частью системы для эпиретинального протезирования сетчатки глаза с видеокамерой, которое имплантируется вокруг и внутри глаза для нейростимуляции сетчатки с помощью электродной решетки, прикрепленной к сетчатке ретинальными гвоздями. Имплантат состоит из блока электроники, имплантируемой катушки, эпиретинальной электродной решетки, а также склеральной полоски. Имплантат получает питание и стимуляционные команды от блока обработки видеоданных, который обрабатывает изображение с камеры, установленной на очках, и преобразует его в команды электростимуляции. Питание и команды передаются беспроводным способом к имплантату с катушки на очках.
9.10. Системы электростимуляции центральной нервной системы
| 227550 | 4. Медицинские изделия для акушерства и гинекологии | Осветитель вагинальный | Устройство, используемое для освещения влагалища во время гинекологического осмотра или процедуры. Как правило, это источник хемилюминесцентного освещения, который прикрепляется к верхней расширяющей створке влагалищного зеркала. Это устройство для одноразового использования.
4.23. Прочие медицинские изделия для акушерства и гинекологии
| 227560 | 11. Офтальмологические медицинские изделия | Очки с видеокамерой к системе для эпиретинального протезирования сетчатки глаза | Электронное устройство, которое является составной частью системы для эпиретинального протезирования сетчатки глаза, в виде изготовленных на заказ очков, носимых пациентом. Устройство имеет миниатюрную видеокамеру, предназначенную для захвата видеоизображений, которые передаются на системный блок для видеообработки через кабель для преобразования в команды электростимуляции. Эти данные затем отправляются через кабель на принимающую/передающую катушку, установленную на очках, которая посылает данные и питание с помощью телеметрии к орбитальному имплантату протеза сетчатки.
11.19. Протезы интраокулярные и сопутствующие изделия
| 227560 | 13. Реабилитационные и адаптированные для инвалидов медицинские изделия | Очки с видеокамерой к системе для эпиретинального протезирования сетчатки глаза | Электронное устройство, которое является составной частью системы для эпиретинального протезирования сетчатки глаза, в виде изготовленных на заказ очков, носимых пациентом. Устройство имеет миниатюрную видеокамеру, предназначенную для захвата видеоизображений, которые передаются на системный блок для видеообработки через кабель для преобразования в команды электростимуляции. Эти данные затем отправляются через кабель на принимающую/передающую катушку, установленную на очках, которая посылает данные и питание с помощью телеметрии к орбитальному имплантату протеза сетчатки.
13.08. Устройства коммуникации и информации адаптированные
| 227570 | 4. Медицинские изделия для акушерства и гинекологии | Лубрикант вагинальный | Специальное вещество для смазывания влагалища и для облегчения введения диагностического или терапевтического изделия. Вещество совместимо с чувствительной слизистой и тканью в этой зоне. Для одноразового использования.
4.23. Прочие медицинские изделия для акушерства и гинекологии
| 227580 | 13. Реабилитационные и адаптированные для инвалидов медицинские изделия | Средство для сохранения рН влагалища | Средство, наносимое во влагалище и область вокруг него для нормализации вагинальной среды и поддержания здоровой вагинальной микрофлоры за счет снижения уровня вагинального рН до оптимального диапазона (обычно рН 4–4,5). Предназначено для ускорения роста нормальных вагинальных бактерий (например, лактобактерий) и ингибирования роста во влагалище вредоносных бактерий, как правило, для профилактики и лечения бактериального вагиноза и инфекций мочевыводящих путей. Некоторые типы изделий могут обладать дополнительными свойствами, благотворно сказывающимися на ткани влагалища; доступны изделия различных форм (например, гель, крем, торф). После применения изделием нельзя пользоваться повторно.
13.07. Средства ухода персональные адаптированные
| 227580 | 4. Медицинские изделия для акушерства и гинекологии | Средство для сохранения рН влагалища | Средство, наносимое во влагалище и область вокруг него для нормализации вагинальной среды и поддержания здоровой вагинальной микрофлоры за счет снижения уровня вагинального рН до оптимального диапазона (обычно рН 4–4,5). Предназначено для ускорения роста нормальных вагинальных бактерий (например, лактобактерий) и ингибирования роста во влагалище вредоносных бактерий, как правило, для профилактики и лечения бактериального вагиноза и инфекций мочевыводящих путей. Некоторые типы изделий могут обладать дополнительными свойствами, благотворно сказывающимися на ткани влагалища; доступны изделия различных форм (например, гель, крем, торф). После применения изделием нельзя пользоваться повторно.
4.16. Средства внутри вагинальные
| 227580 | 6. Медицинские изделия для манипуляций/восстановления тканей/органов человека | Средство для сохранения рН влагалища | Средство, наносимое во влагалище и область вокруг него для нормализации вагинальной среды и поддержания здоровой вагинальной микрофлоры за счет снижения уровня вагинального рН до оптимального диапазона (обычно рН 4–4,5). Предназначено для ускорения роста нормальных вагинальных бактерий (например, лактобактерий) и ингибирования роста во влагалище вредоносных бактерий, как правило, для профилактики и лечения бактериального вагиноза и инфекций мочевыводящих путей. Некоторые типы изделий могут обладать дополнительными свойствами, благотворно сказывающимися на ткани влагалища; доступны изделия различных форм (например, гель, крем, торф). После применения изделием нельзя пользоваться повторно.
6.06. Повязки и сопутствующие изделия
| 227590 | 5. Медицинские изделия для in vitro диагностики (ИВД) | Вагинальный рH скрининг ИВД, колориметрическая тест-полоска, самоконтроль | Набор реагентов и других связанных с ними материалов, предназначенный для качественного и/или полуколичественного скрининга вагинальных секреций для определения уровня pH посредством метода с использованием колометрической тест-полоски или других поверхностных индикаторов для сравнения цвета со стандартными значениями. Он обычно доступен без рецепта и предназначен для самотестирования непрофессионалом в домашних условиях в качестве индикатора нарушения pH баланса, связанного с возможными бактериальными или паразитарными инфекциями.
5.04. Реагенты/наборы для определения аналитов ИВД
5.04.02. Реагенты/наборы для биохимического анализа
| 227600 | 12. Радиологические медицинские изделия | Датчик для ультразвуковой визуализации ректальный/вагинальный | Инвазивный компонент системы ультразвуковой визуализации, разработанный для размещения во влагалище и/или прямой кишке либо вручную, либо под эндоскопическим контролем для ультразвуковой визуализации влагалища/прямой кишки. Иногда изделие называется ультразвуковым зондом. Преобразует электрическое напряжение в ультразвук, которые передается, обнаруживает возникающие эхо-сигналы и передает соответственный сигнал/данные на другое устройство для вывода; не включает встроенный дисплей. Может быть предназначен для проводной и беспроводной передачи данных и может использоваться со специальной ультразвуковой системой или с готовым устройством (например, смартфоном) с установленным специальным программным обеспечением. Это изделие для многоразового использования.
12.08. Системы радиологические диагностические и сопутствующие изделия
12.08.15. Системы ультразвуковой визуализации и сопутствующие изделия
| 227610 | 5. Медицинские изделия для in vitro диагностики (ИВД) | Антитела к надпочечникам ИВД, набор, иммунофлуоресцентный анализ | Набор реагентов и других связанных с ними материалов, предназначенный для качественного и/или количественного определения антител к антигенам надпочечников (Adrenal antibody) в клиническом образце методом иммунофлуоресцентного анализа.
5.04. Реагенты/наборы для определения аналитов ИВД
5.04.02. Реагенты/наборы для биохимического анализа
| 227620 | 11. Офтальмологические медицинские изделия | Катушка радиочастотная системы для протезирования сетчатки глаза | Радиочастотная катушка, которая является составной частью системы протезирования сетчатки, предназначена для интраоперационного тестирования имплантата. Обычно она используется в операционной хирургом или другим медицинским персоналом.
11.19. Протезы интраокулярные и сопутствующие изделия
| 227620 | 13. Реабилитационные и адаптированные для инвалидов медицинские изделия | Катушка радиочастотная системы для протезирования сетчатки глаза | Радиочастотная катушка, которая является составной частью системы протезирования сетчатки, предназначена для интраоперационного тестирования имплантата. Обычно она используется в операционной хирургом или другим медицинским персоналом.
13.08. Устройства коммуникации и информации адаптированные
| 227630 | 4. Медицинские изделия для акушерства и гинекологии | Аппликатор вагинальный, многоразового использования | Изделие для прямого нанесения лекарственных препаратов на стенки влагалища. Обычно представляет собой палочку, лопатку или шпатель. Изделие многоразового использования.
4.23. Прочие медицинские изделия для акушерства и гинекологии
| 227640 | 13. Реабилитационные и адаптированные для инвалидов медицинские изделия | Аппликатор вагинальный в наборе с лекарственными препаратами | Вагинальный аппликатор для многоразового использования с контейнером с вагинальным лекарственным средством (например, в форме крема), используемым для лечения постменопаузных симптомов. Средство вводится во влагалище, как правило, самой пациенткой после самостоятельного введения аппликатора. Это изделие, пригодное для многоразового использования одним и тем же пациентом.
13.07. Средства ухода персональные адаптированные
| 227640 | 4. Медицинские изделия для акушерства и гинекологии | Аппликатор вагинальный в наборе с лекарственными препаратами | Вагинальный аппликатор для многоразового использования с контейнером с вагинальным лекарственным средством (например, в форме крема), используемым для лечения постменопаузных симптомов. Средство вводится во влагалище, как правило, самой пациенткой после самостоятельного введения аппликатора. Это изделие, пригодное для многоразового использования одним и тем же пациентом.
4.23. Прочие медицинские изделия для акушерства и гинекологии
| 227650 | 4. Медицинские изделия для акушерства и гинекологии | Таблетка для вагинального спринцевания | Таблетка, содержащая различные компоненты (например, бикарбонат натрия, лимонную кислоту, порошок из листьев алоэ вера), предназначенная для растворения в устройстве для спринцевания с целью получения жидкости для спринцевания, предназначенной для нормализации естественной флоры влагалища (способствующей размножению лактобактерий), улучшения гигиены влагалища и для предотвращения влагалищных инфекций. Это изделие обычно доступно без рецепта для использования в домашних условиях или в медицинском учреждении. После применения изделие не может повторно использоваться.
4.23. Прочие медицинские изделия для акушерства и гинекологии
| 227660 | 5. Медицинские изделия для in vitro диагностики (ИВД) | Вагинальный рH скрининг рH ИВД, набор, экспресс-анализ | Набор реагентов и других связанных с ними материалов, предназначенный для качественного и/или полуколичественного определения уровня pH вагинальных секреций, в течение короткого периода, по сравнению со стандартными процедурами лабораторных испытаний, с использованием метода, основанного на применении колометрической тест-полоски. Этот тест обычно используется для лабораторных анализов или исследований по месту лечения.
5.04. Реагенты/наборы для определения аналитов ИВД
5.04.02. Реагенты/наборы для биохимического анализа
| 227670 | 13. Реабилитационные и адаптированные для инвалидов медицинские изделия | Суппозиторий вагинальный для поддержания pH | Изделие (таблетка, капсула или суппозиторий), предназначенное для введения во влагалище, где оно растворяется для нормализации вагинальной среды и поддержания здоровой микрофлоры во влагалище. В состав входят кислотные вещества и/или бактериальные культуры (например, лактобактерии), предназначенные для снижения уровня вагинального рН до оптимального уровня (обычно рН 4–4,5) для обеспечения пролиферации нормальных вагинальных бактерий (например, лактобактерий) и ингибирования роста вредоносных бактерий, что может предотвратить/вылечить бактериальный вагиноз, кандидоз или инфекции мочевыводящих путей. Обычно свободно отпускается без рецепта для использования в домашних условиях или в медицинском учреждении. Это изделие для одноразового использования.
13.07. Средства ухода персональные адаптированные
| 227670 | 4. Медицинские изделия для акушерства и гинекологии | Суппозиторий вагинальный для поддержания pH | Изделие (таблетка, капсула или суппозиторий), предназначенное для введения во влагалище, где оно растворяется для нормализации вагинальной среды и поддержания здоровой микрофлоры во влагалище. В состав входят кислотные вещества и/или бактериальные культуры (например, лактобактерии), предназначенные для снижения уровня вагинального рН до оптимального уровня (обычно рН 4–4,5) для обеспечения пролиферации нормальных вагинальных бактерий (например, лактобактерий) и ингибирования роста вредоносных бактерий, что может предотвратить/вылечить бактериальный вагиноз, кандидоз или инфекции мочевыводящих путей. Обычно свободно отпускается без рецепта для использования в домашних условиях или в медицинском учреждении. Это изделие для одноразового использования.
4.16. Средства внутри вагинальные
| 227670 | 6. Медицинские изделия для манипуляций/восстановления тканей/органов человека | Суппозиторий вагинальный для поддержания pH | Изделие (таблетка, капсула или суппозиторий), предназначенное для введения во влагалище, где оно растворяется для нормализации вагинальной среды и поддержания здоровой микрофлоры во влагалище. В состав входят кислотные вещества и/или бактериальные культуры (например, лактобактерии), предназначенные для снижения уровня вагинального рН до оптимального уровня (обычно рН 4–4,5) для обеспечения пролиферации нормальных вагинальных бактерий (например, лактобактерий) и ингибирования роста вредоносных бактерий, что может предотвратить/вылечить бактериальный вагиноз, кандидоз или инфекции мочевыводящих путей. Обычно свободно отпускается без рецепта для использования в домашних условиях или в медицинском учреждении. Это изделие для одноразового использования.
6.06. Повязки и сопутствующие изделия
| 227680 | 18. Хирургические инструменты/системы и сопутствующие медицинские изделия | Ретрактор вагинальный, самоудерживающийся | Хирургический инструмент с функцией самофиксации, используемый для разведения стенок влагалища на время гинеколого-хирургического вмешательства или осмотра. Может иметь ножничную или кольцеобразную конструкцию с острыми, тупыми или проволокообразными губами или клешнями для захвата и разведения тканей стенок влагалища. Обычно изготавливается из нержавеющей стали и может иметь различную конструкцию. Изделие многоразового использования.
18.39. Ретракторы/петли и сопутствующие изделия
| 227680 | 4. Медицинские изделия для акушерства и гинекологии | Ретрактор вагинальный, самоудерживающийся | Хирургический инструмент с функцией самофиксации, используемый для разведения стенок влагалища на время гинеколого-хирургического вмешательства или осмотра. Может иметь ножничную или кольцеобразную конструкцию с острыми, тупыми или проволокообразными губами или клешнями для захвата и разведения тканей стенок влагалища. Обычно изготавливается из нержавеющей стали и может иметь различную конструкцию. Изделие многоразового использования.
4.23. Прочие медицинские изделия для акушерства и гинекологии
| 227690 | 4. Медицинские изделия для акушерства и гинекологии | Зеркало вагинальное, многоразового использования | Ручной инструмент, предназначенный для расширения влагалища после введения, обычно для визуального осмотра стенок влагалища и шейки матки и/или для проведения гинекологической процедуры. Состоит из двух длинных створок, соединенных с рукояткой на одном конце; их вводят во влагалище в горизонтальном положении, а затем раскрывают под углом. Обычно изготавливается из нержавеющей стали. Это изделие многоразового использования.
4.02. Зеркала вагинальные
| 227700 | 5. Медицинские изделия для in vitro диагностики (ИВД) | Антитела к надпочечникам ИВД, набор, иммуноферментный анализ (ИФА) | Набор реагентов и других связанных с ними материалов, предназначенный для качественного и/или количественного определения антител к антигенам надпочечников (Adrenal antibody) в клиническом образце методом иммуноферментного анализа (ИФА).
5.04. Реагенты/наборы для определения аналитов ИВД
5.04.02. Реагенты/наборы для биохимического анализа
| 227710 | 11. Офтальмологические медицинские изделия | Блок обработки видеоизображения к системе для эпиретинального протезирования сетчатки глаза с видеокамерой | Носимое на теле устройство с питанием от батарей, которое является составной частью системы для эпиретинального протезирования сетчатки глаза с видеокамерой, предназначено для преобразования видеоизображения, полученного с помощью камеры на очках, в команды электростимуляции, которые передаются имплантируемой системе через очки. Оно связано с очками с помощью кабеля. Оно также, как правило, собирает данные о функционировании системы, которые могут отслеживаться врачом во время лечения.
11.19. Протезы интраокулярные и сопутствующие изделия
| 227710 | 13. Реабилитационные и адаптированные для инвалидов медицинские изделия | Блок обработки видеоизображения к системе для эпиретинального протезирования сетчатки глаза с видеокамерой | Носимое на теле устройство с питанием от батарей, которое является составной частью системы для эпиретинального протезирования сетчатки глаза с видеокамерой, предназначено для преобразования видеоизображения, полученного с помощью камеры на очках, в команды электростимуляции, которые передаются имплантируемой системе через очки. Оно связано с очками с помощью кабеля. Оно также, как правило, собирает данные о функционировании системы, которые могут отслеживаться врачом во время лечения.
13.08. Устройства коммуникации и информации адаптированные
| 227720 | 11. Офтальмологические медицинские изделия | Средство для тампонады сетчатки, интраоперационное | Жидкое или полужидкое вещество (например, перфтороуглерод высокой плотности или смесь перфтороуглеродов), используемое для кратковременного воздействия на сетчатку, необходимого для ее прикрепления в ходе оперативного лечения тяжелых случаев отслоения сетчатки. Сразу после удаления данной среды её заменяют средой для длительной тампонады (например, силиконовым маслом). Так как остаточное количество интраоперационной среды может содержаться после замены, средство содержит вещество, делающее её растворимой в среде замещения. Оно может поставляться в заполненном стерильном шприце или другом контейнере. Это изделие одноразового использования.
11.19. Протезы интраокулярные и сопутствующие изделия
| 227730 | 13. Реабилитационные и адаптированные для инвалидов медицинские изделия | Суппозиторий вагинальный для защиты слизистой оболочки | Изделие в форме таблетки или суппозитория, вводимого во влагалище, в состав которого входят компоненты [например, гиалуроновая кислота, экстракты растительных масел, витамины], предназначенные для облегчения и/или ускорения лечения, эпителизации и/или смягчения травмированной, атрофичной или раздраженной слизистой оболочки влагалища за счет различных механизмов (например, осмотических свойств, смазывания). Как правило, используется в случаях травм, связанных с проведением определенных процедур (например, после родов, хирургической операции, облучения), при сухости слизистой влагалища, вызванной возрастными изменениями, или при лечении других разных патологий (например, вульвовагинита). Обычно свободно отпускается без рецепта для использования в домашних условиях или в медицинском учреждении. После применения изделие не может повторно использоваться.
13.07. Средства ухода персональные адаптированные
| 227730 | 4. Медицинские изделия для акушерства и гинекологии | Суппозиторий вагинальный для защиты слизистой оболочки | Изделие в форме таблетки или суппозитория, вводимого во влагалище, в состав которого входят компоненты [например, гиалуроновая кислота, экстракты растительных масел, витамины], предназначенные для облегчения и/или ускорения лечения, эпителизации и/или смягчения травмированной, атрофичной или раздраженной слизистой оболочки влагалища за счет различных механизмов (например, осмотических свойств, смазывания). Как правило, используется в случаях травм, связанных с проведением определенных процедур (например, после родов, хирургической операции, облучения), при сухости слизистой влагалища, вызванной возрастными изменениями, или при лечении других разных патологий (например, вульвовагинита). Обычно свободно отпускается без рецепта для использования в домашних условиях или в медицинском учреждении. После применения изделие не может повторно использоваться.
4.16. Средства внутри вагинальные
| 227730 | 6. Медицинские изделия для манипуляций/восстановления тканей/органов человека | Суппозиторий вагинальный для защиты слизистой оболочки | Изделие в форме таблетки или суппозитория, вводимого во влагалище, в состав которого входят компоненты [например, гиалуроновая кислота, экстракты растительных масел, витамины], предназначенные для облегчения и/или ускорения лечения, эпителизации и/или смягчения травмированной, атрофичной или раздраженной слизистой оболочки влагалища за счет различных механизмов (например, осмотических свойств, смазывания). Как правило, используется в случаях травм, связанных с проведением определенных процедур (например, после родов, хирургической операции, облучения), при сухости слизистой влагалища, вызванной возрастными изменениями, или при лечении других разных патологий (например, вульвовагинита). Обычно свободно отпускается без рецепта для использования в домашних условиях или в медицинском учреждении. После применения изделие не может повторно использоваться.
6.06. Повязки и сопутствующие изделия
| 227740 | 5. Медицинские изделия для in vitro диагностики (ИВД) | Вагинальный рH скрининг рH ИВД, калибратор | Материал, используемый для установления референтных значений для анализа, предназначенный для использования при полуколичественном и/или качественном определении уровня pH вагинальных секреций.
5.04. Реагенты/наборы для определения аналитов ИВД
5.04.02. Реагенты/наборы для биохимического анализа
| 227750 | 5. Медицинские изделия для in vitro диагностики (ИВД) | Антитела к надпочечникам ИВД, калибратор | Материал, используемый для установления референтных значений для анализа, предназначенный для качественного и/или количественного определения антител к антигенам надпочечников (Adrenal antibody) в клиническом образце.
5.04. Реагенты/наборы для определения аналитов ИВД
5.04.02. Реагенты/наборы для биохимического анализа
| 227760 | 11. Офтальмологические медицинские изделия | Устройство клинической оценки системы для протезирования сетчатки глаза | Устройство, которое является составной частью системы протезирования сетчатки, предназначено для выполнения диагностических тестов системы, измерения реакции пациента на стимуляцию и настройки параметров стимуляции системы и стратегии обработки видеоданных для каждого пациента. Оно состоит из портативного компьютера, специального программного обеспечения, а также адаптера передачи данных. Оно используется в медицинских учреждениях и в клинических научных институтах и управляется врачом или другим медицинским персоналом.
11.19. Протезы интраокулярные и сопутствующие изделия
| 227760 | 13. Реабилитационные и адаптированные для инвалидов медицинские изделия | Устройство клинической оценки системы для протезирования сетчатки глаза | Устройство, которое является составной частью системы протезирования сетчатки, предназначено для выполнения диагностических тестов системы, измерения реакции пациента на стимуляцию и настройки параметров стимуляции системы и стратегии обработки видеоданных для каждого пациента. Оно состоит из портативного компьютера, специального программного обеспечения, а также адаптера передачи данных. Оно используется в медицинских учреждениях и в клинических научных институтах и управляется врачом или другим медицинским персоналом.
13.08. Устройства коммуникации и информации адаптированные
| 227770 | 11. Офтальмологические медицинские изделия | Средство для тампонады сетчатки, периоперационное | Жидкое или полужидкое вещество (например, перфтороуглерод низкой плотности), используемое для воздействия на сетчатку, необходимого для ее прикрепления в течение короткого времени (обычно до нескольких недель) после оперативного лечения тяжелых случаев отслоения сетчатки. Оно может также использоваться в ходе операции для удаления остатков силиконового масла. Оно может поставляться в заполненном стерильном шприце или другом контейнере. Это изделие одноразового использования.
11.19. Протезы интраокулярные и сопутствующие изделия
| 227780 | 5. Медицинские изделия для in vitro диагностики (ИВД) | Вагинальный рH скрининг рH ИВД, контрольный материал | Материал, используемый для подтверждения качества анализа, предназначенный для использования при качественном и/или полуколичественном определении уровня pH вагинальных секреций.
5.04. Реагенты/наборы для определения аналитов ИВД
5.04.02. Реагенты/наборы для биохимического анализа
| 227790 | 18. Хирургические инструменты/системы и сопутствующие медицинские изделия | Стент вагинальный, нерасширяющийся | Стерильное нерассасывающееся нерасширяющееся устройство, предназначенное для продолжительного размещения во влагалище, чтобы обеспечить поддержку и/или предотвратить сокращение. Оно, главным образом, используется в лечении вагинальной агенезии с хирургическим вмешательством (например, для закрепления кожного лоскута после операции) или без хирургического вмешательства, для профилактики вагинальной контрактуры или стеноза после лучевой терапии, или для расширения влагалища после вагинопластики у транссексуалов . Оно может иметь различные конфигурации, размеры и может быть сделано из различных твердых материалы (например, твердого силикона).
18.37. Расширители и сопутствующие изделия
| 227790 | 4. Медицинские изделия для акушерства и гинекологии | Стент вагинальный, нерасширяющийся | Стерильное нерассасывающееся нерасширяющееся устройство, предназначенное для продолжительного размещения во влагалище, чтобы обеспечить поддержку и/или предотвратить сокращение. Оно, главным образом, используется в лечении вагинальной агенезии с хирургическим вмешательством (например, для закрепления кожного лоскута после операции) или без хирургического вмешательства, для профилактики вагинальной контрактуры или стеноза после лучевой терапии, или для расширения влагалища после вагинопластики у транссексуалов . Оно может иметь различные конфигурации, размеры и может быть сделано из различных твердых материалы (например, твердого силикона).
4.17. Стенты вагинальные
| 227800 | 5. Медицинские изделия для in vitro диагностики (ИВД) | Антитела к надпочечникам ИВД, контрольный материал | Материал, используемый для подтверждения качества анализа, предназначенный для использования при качественном и/или количественном определении антител к антигенам надпочечников (Adrenal antibody) в клиническом образце.
5.04. Реагенты/наборы для определения аналитов ИВД
5.04.02. Реагенты/наборы для биохимического анализа
| 227810 | 11. Офтальмологические медицинские изделия | Имплантат для пломбирования склеры, нерассасывающийся | Стерильное нерассасывающееся изделие для имплантации с целью интрасклерального или эписклерального пломбирования при хирургическом лечении отслойки сетчатки. Как правило, представляет собой изделие, сформованное из твердого силикона, или в виде силиконовой губки, может иметь разные формы и размеры и используется для длительной компрессии сетчатки (вплоть до нескольких месяцев) с целью обеспечения ее повторного прикрепления после оперативного лечения сложных случаев отслоения сетчатки. Имплантат занимает интраокулярное пространство, обеспечивая давление на сетчатку таким образом, чтобы она могла повторно прикрепиться. Как правило, имплантат удаляют по истечении определенного периода времени, в зависимости от клинических результатов.
11.19. Протезы интраокулярные и сопутствующие изделия
| 227820 | 11. Офтальмологические медицинские изделия | Материал для замещения жидкости стекловидного тела глаза, постоперационный | Жидкое или полужидкое вещество (например, силиконовое масло, содержащее или не содержащее перфторуглерод или полуфторированный алкан), предназначенное для использования с целью компрессии/расправления сетчатки (вплоть до нескольких недель/месяцев) для поддержания процесса ее повторного прикрепления после хирургического лечения тяжелых случаев отслойки; дополнительно может предназначаться для временного интраоперационного использования (например, для удаления остатков силиконового масла). Это вещество, часто называемое средством для тампонады сетчатки, выравнивает сетчатку, оказывая на нее физическое воздействие, при этом не затекая за нее. Как правило, вещество удаляют по истечении определенного времени в зависимости от клинической картины. Может поставляться в предварительно заполненном шприце или другом контейнере. Это изделие для одноразового использования.
11.19. Протезы интраокулярные и сопутствующие изделия
| 227830 | 13. Реабилитационные и адаптированные для инвалидов медицинские изделия | Спринцовка вагинальная, одноразового использования | Нестерильное ручное изделие, разработанное для получения и направления струи жидкости (как правило, воды, водного/уксусного раствора или антисептических химических веществ) в полость влагалища, как правило, в гигиенических целях, в том числе для удаления вагинальных выделений, остатков лекарственных средств и противозачаточных средств из влагалища. Обычно состоит из сжимаемой бутылки, как правило, предварительно наполненной жидкостью, и присоединенной насадки для введения жидкости во влагалище; пользователь впрыскивает жидкость, сжимая изделие рукой. Изделие обычно свободно отпускается без рецепта врача для использования в домашних условиях или лечебных учреждениях. Это изделие для одноразового использования.
13.07. Средства ухода персональные адаптированные
| 227830 | 4. Медицинские изделия для акушерства и гинекологии | Спринцовка вагинальная, одноразового использования | Нестерильное ручное изделие, разработанное для получения и направления струи жидкости (как правило, воды, водного/уксусного раствора или антисептических химических веществ) в полость влагалища, как правило, в гигиенических целях, в том числе для удаления вагинальных выделений, остатков лекарственных средств и противозачаточных средств из влагалища. Обычно состоит из сжимаемой бутылки, как правило, предварительно наполненной жидкостью, и присоединенной насадки для введения жидкости во влагалище; пользователь впрыскивает жидкость, сжимая изделие рукой. Изделие обычно свободно отпускается без рецепта врача для использования в домашних условиях или лечебных учреждениях. Это изделие для одноразового использования.
4.23. Прочие медицинские изделия для акушерства и гинекологии
| 227840 | 5. Медицинские изделия для in vitro диагностики (ИВД) | Вагинальный рH скрининг рH ИВД, реагент | Вещество или реактив, предназначенный для использования совместно с исходным изделием для ИВД с целью выполнения определенной функции в анализе, который используется при качественном и/или полуколичественном определении уровня pH вагинальных секреций.
5.04. Реагенты/наборы для определения аналитов ИВД
5.04.02. Реагенты/наборы для биохимического анализа
| 227850 | 5. Медицинские изделия для in vitro диагностики (ИВД) | Антитела к надпочечникам ИВД, реагент | Вещество или реактив, предназначенный для использования совместно с исходным изделием для ИВД для выполнения особой функции в анализе, который используется при качественном и/или количественном определении антител к антигенам надпочечников (Adrenal antibody) в клиническом образце.
5.04. Реагенты/наборы для определения аналитов ИВД
5.04.02. Реагенты/наборы для биохимического анализа
| 227860 | 12. Радиологические медицинские изделия | Аппликатор вагинальный для системы брахитерапии, ручной | Ручной аппликатор для брахитерапии, специально предназначенный для использования при лечении с помощью вагинальной или трансвагинальной лучевой терапии. Это индивидуальное или модульное устройство для обеспечения ручного размещения (например, прокола, местного размещения, размещения под контролем эндоскопа или системы диагностической визуализации) и удаления одного или нескольких радионуклидных источников в/из места лечения. Устройство может иметь постоянную конструкцию или конфигурацию, приспособленную для размещения индивидуального источника у пациента. Оно содержит вагинальные аппликаторы, такие как полые иглы или трубки, катетеры, овоиды или тандемы, используемые для ручной брахитерапии.
12.09. Системы радиологические терапевтические и сопутствующие изделия
12.09.02. Системы брахитерапии сопутствующие изделия
| 227870 | 13. Реабилитационные и адаптированные для инвалидов медицинские изделия | Спринцовка вагинальная, многоразового использования | Ручное изделие, разработанное для получения и направления струи жидкости (как правило, воды, водного/уксусного раствора или антисептических химических веществ) в полость влагалища, как правило, в гигиенических целях, в том числе для удаления вагинальных выделений, остатков лекарственных средств и противозачаточных средств из влагалища. Обычно состоит из пакета, бутылки или груши для жидкости и трубки с насадкой для введения жидкости во влагалище; пользователь впрыскивает жидкость, сжимая изделие рукой. Изделие обычно свободно отпускается без рецепта врача для использования в домашних условиях или лечебных учреждениях. Это изделие, пригодное для многоразового использования. Может также поставляться в комплекте со средствами для вагинального сприцевания.
13.07. Средства ухода персональные адаптированные
| 227870 | 4. Медицинские изделия для акушерства и гинекологии | Спринцовка вагинальная, многоразового использования | Ручное изделие, разработанное для получения и направления струи жидкости (как правило, воды, водного/уксусного раствора или антисептических химических веществ) в полость влагалища, как правило, в гигиенических целях, в том числе для удаления вагинальных выделений, остатков лекарственных средств и противозачаточных средств из влагалища. Обычно состоит из пакета, бутылки или груши для жидкости и трубки с насадкой для введения жидкости во влагалище; пользователь впрыскивает жидкость, сжимая изделие рукой. Изделие обычно свободно отпускается без рецепта врача для использования в домашних условиях или лечебных учреждениях. Это изделие, пригодное для многоразового использования. Может также поставляться в комплекте со средствами для вагинального сприцевания.
4.23. Прочие медицинские изделия для акушерства и гинекологии
| 227880 | 18. Хирургические инструменты/системы и сопутствующие медицинские изделия | Стент вагинальный, расширяющийся | Стерильное нерассасывающееся расширяющееся трубчатое изделие, предназначенное для длительной имплантации во влагалище для обеспечения поддержки и предотвращения сокращения. Оно, главным образом, используется при лечении вагинальной агенезии с хирургическим вмешательством (например, для закрепления кожного трансплантата после операции) или без хирургического вмешательства, для профилактики вагинальной контрактуры или стеноза после лучевой терапии или для расширения влагалища после вагинопластики у транссексуалов. Оно может иметь различные конфигурации, размеры и может быть сделано из различных материалов (например, надуваемая трубчатая оболочка из силиконового эластомера с клапанами и внутренним дренажем). Стент может быть введен и развернут с помощью баллонного катетера или специального расширителя.
18.37. Расширители и сопутствующие изделия
| 227880 | 4. Медицинские изделия для акушерства и гинекологии | Стент вагинальный, расширяющийся | Стерильное нерассасывающееся расширяющееся трубчатое изделие, предназначенное для длительной имплантации во влагалище для обеспечения поддержки и предотвращения сокращения. Оно, главным образом, используется при лечении вагинальной агенезии с хирургическим вмешательством (например, для закрепления кожного трансплантата после операции) или без хирургического вмешательства, для профилактики вагинальной контрактуры или стеноза после лучевой терапии или для расширения влагалища после вагинопластики у транссексуалов. Оно может иметь различные конфигурации, размеры и может быть сделано из различных материалов (например, надуваемая трубчатая оболочка из силиконового эластомера с клапанами и внутренним дренажем). Стент может быть введен и развернут с помощью баллонного катетера или специального расширителя.
4.17. Стенты вагинальные
| 227900 | 10. Ортопедические медицинские изделия | Система фиксации грудины | Совокупность изделий предназначена для использования при первичном или вторичном закрытии/восстановлении грудины, обычно после стернотомии или перелома грудины для того, чтобы стабилизировать грудину и способствовать сращению. Система фиксации грудины, как правило, состоит из титановых (Ti) пластин или пластин из высококачественной нержавеющей стали, стержней, кабелей и крепежных винтов, которые используются для избирательного создания конструкции устройства хирургом. Это изделие для использования на одном пациенте.
10.20. Фиксирующие системы ортопедические
| 227900 | 18. Хирургические инструменты/системы и сопутствующие медицинские изделия | Система фиксации грудины | Совокупность изделий предназначена для использования при первичном или вторичном закрытии/восстановлении грудины, обычно после стернотомии или перелома грудины для того, чтобы стабилизировать грудину и способствовать сращению. Система фиксации грудины, как правило, состоит из титановых (Ti) пластин или пластин из высококачественной нержавеющей стали, стержней, кабелей и крепежных винтов, которые используются для избирательного создания конструкции устройства хирургом. Это изделие для использования на одном пациенте.
18.57. Прочие хирургические инструменты/системы и сопутствующие медицинские изделия
| 227910 | 12. Радиологические медицинские изделия | Аппликатор вагинальный для системы брахитерапии, с дистанционной загрузкой радионуклидного источника | Аппликатор для брахитерапии с дистанционной загрузкой радионуклидного источника, специально разработанный для использования в лучевой терапии для вагинального или трансвагинального лечения. Он предназначен для временной имплантации в тело и служит проводником для размещения под контролем компьютера и удаления одного или нескольких радионуклидных источников в вагинальной области. К этому виду медицинских изделий относится целый ряд аппликаторов, например, полые иглы, трубки, катетеры и другие соответствующие принадлежности.
12.09. Системы радиологические терапевтические и сопутствующие изделия
12.09.02. Системы брахитерапии сопутствующие изделия
| 227920 | 18. Хирургические инструменты/системы и сопутствующие медицинские изделия | Расширитель вагинальный | Изделие предписанного врачом диаметра для введения во влагалище и ношения в течение предписанного срока. Используется для растягивания патологически узкого (вследствие врождённого дефекта или вагинизма [постоянного мышечного зажима вагинального сфинктера]) устья влагалища, препятствующего нормальной половой жизни, или для поддержания проходимости искусственно сформированного в процессе операции по изменению пола влагалища. Дистальный конец изделия скруглён для упрощения его введения по месту. Изделие многоразового использования.
18.37. Расширители и сопутствующие изделия
| 227920 | 4. Медицинские изделия для акушерства и гинекологии | Расширитель вагинальный | Изделие предписанного врачом диаметра для введения во влагалище и ношения в течение предписанного срока. Используется для растягивания патологически узкого (вследствие врождённого дефекта или вагинизма [постоянного мышечного зажима вагинального сфинктера]) устья влагалища, препятствующего нормальной половой жизни, или для поддержания проходимости искусственно сформированного в процессе операции по изменению пола влагалища. Дистальный конец изделия скруглён для упрощения его введения по месту. Изделие многоразового использования.
4.23. Прочие медицинские изделия для акушерства и гинекологии
| 227930 | 18. Хирургические инструменты/системы и сопутствующие медицинские изделия | Приспособление вагинальное для вправления ректоцеле | Нестерильное ручное ретракторообразное изделие, предназначенное для ручного вправления ректоцеле (выпячивания нижней кишки/прямой кишки через разрыв в стенке ввлагалища) во время дефекации для облегчения опорожнения кишечника. Предназначено для применения во влагалище во время рутинного самостоятельного лечения для вправления ректоцеле в нормальное положение и в качестве альтернативы использования постоянного пессария или хирургическому восстановлению. Обычно изготавливается из пластика и может быть повторно использовано после соответствующей очистки.
18.39. Ретракторы/петли и сопутствующие изделия
| 227930 | 4. Медицинские изделия для акушерства и гинекологии | Приспособление вагинальное для вправления ректоцеле | Нестерильное ручное ретракторообразное изделие, предназначенное для ручного вправления ректоцеле (выпячивания нижней кишки/прямой кишки через разрыв в стенке ввлагалища) во время дефекации для облегчения опорожнения кишечника. Предназначено для применения во влагалище во время рутинного самостоятельного лечения для вправления ректоцеле в нормальное положение и в качестве альтернативы использования постоянного пессария или хирургическому восстановлению. Обычно изготавливается из пластика и может быть повторно использовано после соответствующей очистки.
4.23. Прочие медицинские изделия для акушерства и гинекологии
| 227940 | 11. Офтальмологические медицинские изделия | Гвоздь для фиксации сетчатки | Стерильное нерассасывающееся имплантируемое изделие, предназначенное для постоянной фиксации отслоившейся сетчатки к нижележащему пигментному эпителию сетчатки во время офтальмологической операции. Изделие обычно включает в себя коническую остроконечную переднюю часть, удлиненную цилиндрическую оставшуюся часть, содержащую одну или несколько периферийных борозд для приема смещенной ткани склеры, и удлиненную головку с фланцевой частью для захвата сетчатки в области отверстия, образованного в сетчатке. Изделие предназначено для прокалывания сетчатки, хороидной оболочки и склеры. Изделие, как правило, сделано из титана (Ti), хирургической нержавеющей стали или синтетического материала .
11.27. Прочие офтальмологические медицинские изделия
| 227940 | 18. Хирургические инструменты/системы и сопутствующие медицинские изделия | Гвоздь для фиксации сетчатки | Стерильное нерассасывающееся имплантируемое изделие, предназначенное для постоянной фиксации отслоившейся сетчатки к нижележащему пигментному эпителию сетчатки во время офтальмологической операции. Изделие обычно включает в себя коническую остроконечную переднюю часть, удлиненную цилиндрическую оставшуюся часть, содержащую одну или несколько периферийных борозд для приема смещенной ткани склеры, и удлиненную головку с фланцевой частью для захвата сетчатки в области отверстия, образованного в сетчатке. Изделие предназначено для прокалывания сетчатки, хороидной оболочки и склеры. Изделие, как правило, сделано из титана (Ti), хирургической нержавеющей стали или синтетического материала .
18.08. Гвозди
| 227950 | 4. Медицинские изделия для акушерства и гинекологии | Аппликатор вагинальный, одноразового использования | Изделие для прямого нанесения лекарственных препаратов на стенки влагалища. Обычно представляет собой палочку, лопатку или шпатель. Изделие одноразового использования.
4.23. Прочие медицинские изделия для акушерства и гинекологии
| 227960 | 4. Медицинские изделия для акушерства и гинекологии | Зеркало вагинальное, одноразового использования | Ручной инструмент, предназначенный для расширения влагалища после введения, обычно для визуального осмотра стенок влагалища и шейки матки и/или для проведения гинекологической процедуры. Обычно состоит из двух длинных створок, соединенных с рукояткой на одном конце; их вводят во влагалище в горизонтальном положении, а затем раскрывают под углом, или это устройство из мягкого материала, надуваемое после введения, позволяющее проводить осмотр и получать доступ через центральный канал. Обычно изготавливается полностью из пластмассы или имеет съемные створки из пластмассы. Это изделие одноразового использования.
4.02. Зеркала вагинальные
| 227970 | 11. Офтальмологические медицинские изделия | Система оптической когерентной томографии сетчатки | Комплект приборов, в которых используется широкополосный световой луч, направляемый в глаз для получения томографических изображений и измерения показателей сетчатки пациента, исследования слоя нервных волокон сетчатки (его толщины) и диска зрительного нерва в целях диагностики и лечения заболеваний сетчатки. Отраженный свет улавливается детектором, который преобразует его в электрические сигналы с помощью компьютера и специального программного обеспечения, обеспечивая изображения поперечного сечения сетчатки или трехмерные (3-D) объёмные сканограммы. Оптическая когерентная томография (ОКТ) используется для визуализации области/местоположения аномалий толщины сетчатки, макулярного отверстия или отека, атрофии, связанной с дегенеративными заболеваниями, глаукомой или другими патологиями сетчатки.
11.27. Прочие офтальмологические медицинские изделия
| 227980 | 11. Офтальмологические медицинские изделия | Система для эпиретинального протезирования сетчатки глаза с видеокамерой | Комплект устройств, предназначенный для обеспечения зрительной функции для пациента с потерей зрения из-за внешней дегенерации сетчатки посредством захвата видеоизображений и передачи их через центральную часть сетчатки в мозг. Он состоит из внеорбитального имплантата, который включает в себя приемник и электронику, с электродной решеткой, прикрепленной внутриорбитально к сетчатке; очков, которые содержат миниатюрную видеокамеру и катушку, которая посылает электрические и стимуляционные команды для имплантата; радиочастотной катушки для интраоперационного тестирования; носимого на теле процессора, который преобразует видеоизображение в стимуляционные команды; и аппаратных средств с программным обеспечением, используемых для тестирования имплантата и внешнего оборудования.
11.19. Протезы интраокулярные и сопутствующие изделия
| 227980 | 13. Реабилитационные и адаптированные для инвалидов медицинские изделия | Система для эпиретинального протезирования сетчатки глаза с видеокамерой | Комплект устройств, предназначенный для обеспечения зрительной функции для пациента с потерей зрения из-за внешней дегенерации сетчатки посредством захвата видеоизображений и передачи их через центральную часть сетчатки в мозг. Он состоит из внеорбитального имплантата, который включает в себя приемник и электронику, с электродной решеткой, прикрепленной внутриорбитально к сетчатке; очков, которые содержат миниатюрную видеокамеру и катушку, которая посылает электрические и стимуляционные команды для имплантата; радиочастотной катушки для интраоперационного тестирования; носимого на теле процессора, который преобразует видеоизображение в стимуляционные команды; и аппаратных средств с программным обеспечением, используемых для тестирования имплантата и внешнего оборудования.
13.08. Устройства коммуникации и информации адаптированные
| 227980 | 9. Нейрологические медицинские изделия | Система для эпиретинального протезирования сетчатки глаза с видеокамерой | Комплект устройств, предназначенный для обеспечения зрительной функции для пациента с потерей зрения из-за внешней дегенерации сетчатки посредством захвата видеоизображений и передачи их через центральную часть сетчатки в мозг. Он состоит из внеорбитального имплантата, который включает в себя приемник и электронику, с электродной решеткой, прикрепленной внутриорбитально к сетчатке; очков, которые содержат миниатюрную видеокамеру и катушку, которая посылает электрические и стимуляционные команды для имплантата; радиочастотной катушки для интраоперационного тестирования; носимого на теле процессора, который преобразует видеоизображение в стимуляционные команды; и аппаратных средств с программным обеспечением, используемых для тестирования имплантата и внешнего оборудования.
9.10. Системы электростимуляции центральной нервной системы
| 227990 | 13. Реабилитационные и адаптированные для инвалидов медицинские изделия | Средство для защиты слизистой оболочки влагалища | Нестерильное вещество, вводимое во влагалище и на область вокруг него для защиты слизистой оболочки вульвы и влагалища за счет предотвращения адгезии к слизистой оболочке патогенных микроорганизмов (особенно грибковых) и остановки их пролиферации. Вещество обычно предназначается для усиления барьерной функции и для имитации свойств естественной слизи, а также может использоваться для успокоения раздраженной слизистой оболочки. Обычно выпускается в форме геля или крема в удобной тубе. Свободно отпускается без рецепта для использования в домашних условиях или в медицинском учреждении. После применения изделие не может повторно использоваться.
13.07. Средства ухода персональные адаптированные
| 227990 | 4. Медицинские изделия для акушерства и гинекологии | Средство для защиты слизистой оболочки влагалища | Нестерильное вещество, вводимое во влагалище и на область вокруг него для защиты слизистой оболочки вульвы и влагалища за счет предотвращения адгезии к слизистой оболочке патогенных микроорганизмов (особенно грибковых) и остановки их пролиферации. Вещество обычно предназначается для усиления барьерной функции и для имитации свойств естественной слизи, а также может использоваться для успокоения раздраженной слизистой оболочки. Обычно выпускается в форме геля или крема в удобной тубе. Свободно отпускается без рецепта для использования в домашних условиях или в медицинском учреждении. После применения изделие не может повторно использоваться.
4.16. Средства внутри вагинальные
| 227990 | 6. Медицинские изделия для манипуляций/восстановления тканей/органов человека | Средство для защиты слизистой оболочки влагалища | Нестерильное вещество, вводимое во влагалище и на область вокруг него для защиты слизистой оболочки вульвы и влагалища за счет предотвращения адгезии к слизистой оболочке патогенных микроорганизмов (особенно грибковых) и остановки их пролиферации. Вещество обычно предназначается для усиления барьерной функции и для имитации свойств естественной слизи, а также может использоваться для успокоения раздраженной слизистой оболочки. Обычно выпускается в форме геля или крема в удобной тубе. Свободно отпускается без рецепта для использования в домашних условиях или в медицинском учреждении. После применения изделие не может повторно использоваться.
6.06. Повязки и сопутствующие изделия
| 228000 | 5. Медицинские изделия для in vitro диагностики (ИВД) | Адреналин (эпинефрин) ИВД, набор, жидкостная хроматография | Набор реагентов и других связанных с ними материалов, предназначенный для количественного определения катехоламина адреналин (эпинефрина) (adrenalin (epinephrine)) в клиническом образце методом жидкостной хроматографии.
5.04. Реагенты/наборы для определения аналитов ИВД
5.04.02. Реагенты/наборы для биохимического анализа
| 228010 | 5. Медицинские изделия для in vitro диагностики (ИВД) | Адреналин (эпинефрин) ИВД, калибратор | Материал, используемый для установления референтных значений для анализа, предназначенный для количественного определения катехоламина адреналин (эпинефрина) (adrenalin (epinephrine)) в клиническом образце.
5.04. Реагенты/наборы для определения аналитов ИВД
5.04.02. Реагенты/наборы для биохимического анализа
| 228020 | 5. Медицинские изделия для in vitro диагностики (ИВД) | Адреналин (эпинефрин) ИВД, контрольный материал | Материал, используемый для подтверждения качества анализа, предназначенный для использования при количественном определении катехоламина адреналин (эпинефрина) (adrenalin (epinephrine)) в клиническом образце.
5.04. Реагенты/наборы для определения аналитов ИВД
5.04.02. Реагенты/наборы для биохимического анализа
| 228030 | 5. Медицинские изделия для in vitro диагностики (ИВД) | Адреналин (эпинефрин) ИВД, реагент | Вещество или реактив, предназначенный для использования совместно с исходным изделием для ИВД для выполнения особой функции в анализе, который используется при количественном определении катехоламина адреналин (эпинефрина) (adrenalin (epinephrine)) в клиническом образце.
5.04. Реагенты/наборы для определения аналитов ИВД
5.04.02. Реагенты/наборы для биохимического анализа
| 228040 | 5. Медицинские изделия для in vitro диагностики (ИВД) | Белок А плазмы связанный с беременностью ИВД, набор, иммунофлуоресцентный анализ | Набор реагентов и других связанных с ними материалов, предназначенный для качественного и/или количественного определения белка А плазмы, связанного с беременностью (pregnancy-associated plasma protein A, PAPP-A), в клиническом образце с использованием метода иммунофлуоресцентного анализа. Он используется для выявления синдрома Дауна и других хромосомных аномалий плода во время беременности.
5.04. Реагенты/наборы для определения аналитов ИВД
5.04.02. Реагенты/наборы для биохимического анализа
| 228050 | 5. Медицинские изделия для in vitro диагностики (ИВД) | Белок А плазмы связанный с беременностью ИВД, набор, радиоиммуный анлиз (РИА) | Набор реагентов и других связанных с ними материалов, предназначенный для качественного и/или количественного определения белка А плазмы, связанного с беременностью (pregnancy-associated plasma protein, PAPP-A), в клиническом образце с использованием метода радиоиммунного анализа (РИА). Он используется для выявления синдрома Дауна и других хромосомных аномалий плода во время беременности.
5.04. Реагенты/наборы для определения аналитов ИВД
5.04.02. Реагенты/наборы для биохимического анализа
| 228060 | 5. Медицинские изделия для in vitro диагностики (ИВД) | Белок А плазмы связанный с беременностью ИВД, калибратор | Материал, используемый для установления референтных значений для анализа, предназначенный для использования при количественном определении белка А плазмы, связанного с беременностью (pregnancy-associated plasma protein A, PAPP-A), в клиническом образце.
5.04. Реагенты/наборы для определения аналитов ИВД
5.04.02. Реагенты/наборы для биохимического анализа
| 228070 | 5. Медицинские изделия для in vitro диагностики (ИВД) | Белок А плазмы связанный с беременностью ИВД, контрольный материал | Материал, используемый для подтверждения качества анализа, предназначенный для использования при количественном определении белка А плазмы, связанного с беременностью (pregnancy-associated plasma protein A, PAPP-A), в клиническом образце.
5.04. Реагенты/наборы для определения аналитов ИВД
5.04.02. Реагенты/наборы для биохимического анализа
| 228080 | 5. Медицинские изделия для in vitro диагностики (ИВД) | Белок А плазмы связанный с беременностью ИВД, реагент | Вещество или реактив, предназначенный для использования совместно с исходным изделием для ИВД с целью выполнения определенной функции в анализе, который используется при качественном и/или количественном определении белка А плазмы, связанного с беременностью (pregnancy-associated plasma protein A, PAPP-A), в клиническом образце.
5.04. Реагенты/наборы для определения аналитов ИВД
5.04.02. Реагенты/наборы для биохимического анализа
| 228100 | 5. Медицинские изделия для in vitro диагностики (ИВД) | Трофофобластический бета-1-гликопротеин ИВД, набор, иммунофлуоресцентный анализ | Набор реагентов и других связанных с ними материалов, предназначенный для качественного и/или количественного определения трофобластического бета-1-гликопротеина (pregnancy-specific beta1-glycoprotein) в клиническом образце с использованием метода иммунофлуоресцентного анализа.
5.04. Реагенты/наборы для определения аналитов ИВД
5.04.02. Реагенты/наборы для биохимического анализа
| 228110 | 5. Медицинские изделия для in vitro диагностики (ИВД) | Трофофобластический бета-1-гликопротеин ИВД, калибратор | Материал, используемый для установления референтных значений для анализа, предназначенный для использования при количественном и/или качественном определении трофобластического бета-1-гликопротеина (pregnancy-specific beta1-glycoprotein) в клиническом образце.
5.04. Реагенты/наборы для определения аналитов ИВД
5.04.02. Реагенты/наборы для биохимического анализа
| 228120 | 5. Медицинские изделия для in vitro диагностики (ИВД) | Трофофобластический бета-1-гликопротеин ИВД, контрольный материал | Материал, используемый для подтверждения качества анализа, предназначенный для использования при качественном и/или количественном определении трофобластического бета-1-гликопротеина (pregnancy-specific beta1-glycoprotein) в клиническом образце.
5.04. Реагенты/наборы для определения аналитов ИВД
5.04.02. Реагенты/наборы для биохимического анализа
| 228130 | 5. Медицинские изделия для in vitro диагностики (ИВД) | Трофофобластический бета-1-гликопротеин ИВД, реагент | Вещество или реактив, предназначенный для использования совместно с исходным изделием для ИВД с целью выполнения определенной функции в анализе, который используется при качественном и/или количественном определении трофобластического бета-1-гликопротеина (pregnancy-specific beta1-glycoprotein) в клиническом образце.
5.04. Реагенты/наборы для определения аналитов ИВД
5.04.02. Реагенты/наборы для биохимического анализа
| 228140 | 5. Медицинские изделия для in vitro диагностики (ИВД) | Прегнанетриол ИВД, калибратор | Материал, используемый для установления референтных значений для анализа, предназначенный для использования при количественном определении прегнанетриола (pregnanetriol) в клиническом образце.
5.04. Реагенты/наборы для определения аналитов ИВД
5.04.02. Реагенты/наборы для биохимического анализа
| 228150 | 5. Медицинские изделия для in vitro диагностики (ИВД) | Прегнанетриол ИВД, контрольный материал | Материал, используемый для подтверждения качества анализа, предназначенный для использования при количественном определении прегнанетриола (pregnanetriol) в клиническом образце.
5.04. Реагенты/наборы для определения аналитов ИВД
5.04.02. Реагенты/наборы для биохимического анализа
| 228160 | 5. Медицинские изделия для in vitro диагностики (ИВД) | Прегнанетриол ИВД, реагент | Вещество или реактив, предназначенный для использования совместно с исходным изделием для ИВД с целью выполнения определенной функции в анализе, который используется при количественном определении прегнанетриола (pregnanetriol) в клиническом образце.
5.04. Реагенты/наборы для определения аналитов ИВД
5.04.02. Реагенты/наборы для биохимического анализа
| 228170 | 5. Медицинские изделия для in vitro диагностики (ИВД) | Прегнанетриол ИВД, набор, иммунохемилюминесцентный анализ | Набор реагентов и других связанных с ними материалов, предназначенный для количественного определения прегнанетриола (pregnanetriol) в клиническом образце с использованием метода иммунохемилюминесцентного анализа.
5.04. Реагенты/наборы для определения аналитов ИВД
5.04.02. Реагенты/наборы для биохимического анализа
| 228180 | 2. Вспомогательные и общебольничные медицинские изделия | Бокс ламинарный | Вентилируемая лабораторная камера, предназначенная для предотвращения воздушного биологического заражения лабораторных образцов, содержащихся внутри, и персонала, работающего с образцами, путем создания барьера с принудительным потоком воздуха, движущегося с постоянной скоростью в параллельном направлении. Обычно бокс представляет собой пластиковый/металлический корпус, похожий на шкаф, с открытой передней стенкой для работы с образцами и рамой для регулировки степени открывания. Воздух обычно поступает из окружающей атмосферы в систему путем создания отрицательного давления с помощью компрессора, работающего от сети. Обычно высокоэффективные воздушные фильтры (HEPA-фильтры) используются для удаления частиц и капель жидкости, находящихся в воздухе. Загрязненный воздух обычно выводится за пределы помещения. Изделие также известно как рабочий стол с ламинарным воздухопотоком.
2.07. Камеры лабораторные
| 228180 | 2. Вспомогательные и общебольничные медицинские изделия | Бокс ламинарный | Вентилируемая лабораторная камера, предназначенная для предотвращения воздушного биологического заражения лабораторных образцов, содержащихся внутри, и персонала, работающего с образцами, путем создания барьера с принудительным потоком воздуха, движущегося с постоянной скоростью в параллельном направлении. Обычно бокс представляет собой пластиковый/металлический корпус, похожий на шкаф, с открытой передней стенкой для работы с образцами и рамой для регулировки степени открывания. Воздух обычно поступает из окружающей атмосферы в систему путем создания отрицательного давления с помощью компрессора, работающего от сети. Обычно высокоэффективные воздушные фильтры (HEPA-фильтры) используются для удаления частиц и капель жидкости, находящихся в воздухе. Загрязненный воздух обычно выводится за пределы помещения. Изделие также известно как рабочий стол с ламинарным воздухопотоком.
2.12. Ламинарные системы
| 228190 | 1. Анестезиологические и респираторные медицинские изделия | Палатка с ламинарным потоком воздуха | Изделие, представляющее собой блок для обработки воздуха, выпускаемое в форме портативной палатки, предназначенное для создания направленного нетурбулентного потока чистого воздуха без загрязняющих веществ (так называемой "стерильной" зоны) для минимизации вероятности инфицирования пациентов. Обычно устанавливается вокруг кровати пациента. Воздух, как правило, фильтруется через высокоэффективный сухой воздушный фильтр (НЕРА-фильтр) для удаления аэрозольных частиц и микроорганизмов. Блок является временным средством для улучшения состояния пациента.
1.10. Ингаляторы
| 228190 | 2. Вспомогательные и общебольничные медицинские изделия | Палатка с ламинарным потоком воздуха | Изделие, представляющее собой блок для обработки воздуха, выпускаемое в форме портативной палатки, предназначенное для создания направленного нетурбулентного потока чистого воздуха без загрязняющих веществ (так называемой "стерильной" зоны) для минимизации вероятности инфицирования пациентов. Обычно устанавливается вокруг кровати пациента. Воздух, как правило, фильтруется через высокоэффективный сухой воздушный фильтр (НЕРА-фильтр) для удаления аэрозольных частиц и микроорганизмов. Блок является временным средством для улучшения состояния пациента.
2.12. Ламинарные системы
| 228200 | 14. Сердечно-сосудистые медицинские изделия | Система внутрисосудистой оптической когерентной томографии для коронарных артерий | Соединение оптических и управляемых компьютером устройств, которые используют широкополостный световой луч для оптической когерентной томографии (OКГ) с целью получения изображений высокого разрешения (например, 5 - 40 микрон) коронарной внутрисосудистой сети. обычно состоит из главного пульта оператора, который включает компьютер хранения изображение, клавиатуру с мышью, видеодисплей(ВД), звукозаписывающие устройства и принтер. Система включает катетер оптического изображения, который соединятеся с пультом для передачи изображений от данного участка внутрисосудистой сети. Система может использоваться во время интервенционной кардиологии, радиологии или диагностической ангиографии.
14.25. Прочие сердечно-сосудистые медицинские изделия
| 228210 | 14. Сердечно-сосудистые медицинские изделия | Катетер для системы внутрисосудистой оптической когерентной томографии для коронарных артерий | Стерильная гибкая трубка с очень тонким рабочим концом, где находится оптическое волокно и линза, предназначена для чрескожного введения в коронарные сосуды для выполнения оптической когерентной томографии (ОКТ). Проксимальный конец устройства подключается к консоли ОКТ для коронарных сосудов для передачи изображения с высоким разрешением (например, от 5 до 40 микрон) коронарной внутрисосудистой структуры. Как правило, изготовлена из нержавеющей стали, пластика и оптических материалов. Это устройство одноразового использования.
14.10. Катетеры кардиологические и сопутствующие изделия
| 228220 | 14. Сердечно-сосудистые медицинские изделия | Устройство для изменения формы кольца митрального клапана коронарной венозной системы | Стерильное изделие, предназначенное для имплантации в коронарную венозную систему [коронарный синус и большую вену сердца] с целью механического изменения формы кольца митрального клапана и, таким образом, уменьшения расширения митрального клапана и функциональной митральной регургитации. Изделие состоит из изогнутой металлической проволоки [например, никель-титанового сплава (Нитинола) и/или титана (Ti)] с обжимными трубками и фиксаторами на каждом конце и предназначено для имплантации через периферийную вену с использованием метода катетеризации сердца. Имплантат обычно помещен в одноразовую систему доставки, которая обеспечивает развертывание, фиксацию, разъединение и повторный захват имплантата. Имплантат не предназначен для эксплантации.
14.10. Катетеры кардиологические и сопутствующие изделия
| 228220 | 14. Сердечно-сосудистые медицинские изделия | Устройство для изменения формы кольца митрального клапана коронарной венозной системы | Стерильное изделие, предназначенное для имплантации в коронарную венозную систему [коронарный синус и большую вену сердца] с целью механического изменения формы кольца митрального клапана и, таким образом, уменьшения расширения митрального клапана и функциональной митральной регургитации. Изделие состоит из изогнутой металлической проволоки [например, никель-титанового сплава (Нитинола) и/или титана (Ti)] с обжимными трубками и фиксаторами на каждом конце и предназначено для имплантации через периферийную вену с использованием метода катетеризации сердца. Имплантат обычно помещен в одноразовую систему доставки, которая обеспечивает развертывание, фиксацию, разъединение и повторный захват имплантата. Имплантат не предназначен для эксплантации.
14.18. Протезы сердечно-сосудистые и сопутствующие изделия
| 228220 | 6. Медицинские изделия для манипуляций/восстановления тканей/органов человека | Устройство для изменения формы кольца митрального клапана коронарной венозной системы | Стерильное изделие, предназначенное для имплантации в коронарную венозную систему [коронарный синус и большую вену сердца] с целью механического изменения формы кольца митрального клапана и, таким образом, уменьшения расширения митрального клапана и функциональной митральной регургитации. Изделие состоит из изогнутой металлической проволоки [например, никель-титанового сплава (Нитинола) и/или титана (Ti)] с обжимными трубками и фиксаторами на каждом конце и предназначено для имплантации через периферийную вену с использованием метода катетеризации сердца. Имплантат обычно помещен в одноразовую систему доставки, которая обеспечивает развертывание, фиксацию, разъединение и повторный захват имплантата. Имплантат не предназначен для эксплантации.
6.17. Прочие медицинские изделия для манипуляций/восстановления тканей/органов человека
| 228230 | 14. Сердечно-сосудистые медицинские изделия | Катетер радиочастотный для коронарной ангиопластики | Стерильная гибкая трубка предназначена для применения в чрескожной транслюминальной коронарной ангиопластике (ЧТКА), которая использует радиочастотную энергию для нагрева металлического колпачка, закрывающего дистальный конец трубки, и/или металлической полосы вокруг трубки для испарения или плавления атеросклеротических бляшек в кровеносных сосудах. Радиочастотную энергию получают, например, из аппарата для электрокаутеризации, соединенного с контроллером. Это устройство одноразового использования.
14.10. Катетеры кардиологические и сопутствующие изделия
| 228230 | 14. Сердечно-сосудистые медицинские изделия | Катетер радиочастотный для коронарной ангиопластики | Стерильная гибкая трубка предназначена для применения в чрескожной транслюминальной коронарной ангиопластике (ЧТКА), которая использует радиочастотную энергию для нагрева металлического колпачка, закрывающего дистальный конец трубки, и/или металлической полосы вокруг трубки для испарения или плавления атеросклеротических бляшек в кровеносных сосудах. Радиочастотную энергию получают, например, из аппарата для электрокаутеризации, соединенного с контроллером. Это устройство одноразового использования.
14.19. Системы ангиопластики и сопутствующие изделия
| 228230 | 6. Медицинские изделия для манипуляций/восстановления тканей/органов человека | Катетер радиочастотный для коронарной ангиопластики | Стерильная гибкая трубка предназначена для применения в чрескожной транслюминальной коронарной ангиопластике (ЧТКА), которая использует радиочастотную энергию для нагрева металлического колпачка, закрывающего дистальный конец трубки, и/или металлической полосы вокруг трубки для испарения или плавления атеросклеротических бляшек в кровеносных сосудах. Радиочастотную энергию получают, например, из аппарата для электрокаутеризации, соединенного с контроллером. Это устройство одноразового использования.
6.17. Прочие медицинские изделия для манипуляций/восстановления тканей/органов человека
| 228240 | 14. Сердечно-сосудистые медицинские изделия | Катетер проводниковый для коронарных артерий | Стерильная гибкая трубка, вводимая в коронарную артерию для обеспечения прохода, по которому можно вводить другие медицинские инструменты, такие как баллонные катетеры, проволочные направители или другие терапевтические изделия. Как правило, изготавливается из пластиковых материалов и имеет разъем на проксимальном конце; может состоять из сегментов или слоев. Изделие, как правило, изнутри покрыто политетрафторэтиленом или другими подходящими веществами для повышения гладкости поверхности. Это изделие для одноразового использования.
14.10. Катетеры кардиологические и сопутствующие изделия
| 228250 | 14. Сердечно-сосудистые медицинские изделия | Катетер для перфузии коронарных артерий | Стерильная гибкая трубка, разработанная для перфузии коронарных артерий шунтированной кровью (например, из бедренной артерии) для предотвращения ишемии, как правило, во время аортокоронарного шунтирования без искусственного кровообращения или во время минимально инвазивных кардиохирургических процедур. Это изделие для одноразового использования.
14.10. Катетеры кардиологические и сопутствующие изделия
| 228250 | 6. Медицинские изделия для манипуляций/восстановления тканей/органов человека | Катетер для перфузии коронарных артерий | Стерильная гибкая трубка, разработанная для перфузии коронарных артерий шунтированной кровью (например, из бедренной артерии) для предотвращения ишемии, как правило, во время аортокоронарного шунтирования без искусственного кровообращения или во время минимально инвазивных кардиохирургических процедур. Это изделие для одноразового использования.
6.15. Устройства дренирования/удаления жидкостей/тканей
| 228260 | 14. Сердечно-сосудистые медицинские изделия | Ножницы коронарные | Ручной хирургический инструмент используется для резки ткани коронарной артерии во время операции на сердце. Он состоит из двух поворачивающихся лезвий, которые обычно содержат кольцевые ручки для большого и указательного пальцев, и которые режут, как ножницы (т.е. лезвия режут, когда заостренные края сближаются). Как правило, изготовлены из высококачественной нержавеющей стали и доступны в различных конструкциях и размерах; лезвия обычно сильно изогнуты и заострены на концах для проникновения в стенку сосуда. Это устройство многоразового использования.
14.25. Прочие сердечно-сосудистые медицинские изделия
| 228260 | 18. Хирургические инструменты/системы и сопутствующие медицинские изделия | Ножницы коронарные | Ручной хирургический инструмент используется для резки ткани коронарной артерии во время операции на сердце. Он состоит из двух поворачивающихся лезвий, которые обычно содержат кольцевые ручки для большого и указательного пальцев, и которые режут, как ножницы (т.е. лезвия режут, когда заостренные края сближаются). Как правило, изготовлены из высококачественной нержавеющей стали и доступны в различных конструкциях и размерах; лезвия обычно сильно изогнуты и заострены на концах для проникновения в стенку сосуда. Это устройство многоразового использования.
18.28. Ножницы хирургические
| 228270 | 14. Сердечно-сосудистые медицинские изделия | Лучепровод-катетер атерэктомической лазерной системы, коронарный | Стерильная гибкая трубка, предназначенная для подключения к атерэктомической лазерной системе для инвазивного направления и доставки лазерной энергии в коронарные артерии для абляции атеросклеротических бляшек в полностью окклюдированных кровеносных сосудах. Как правило, состоит из оптоволоконных материалов с возбуждаемым лазером дистальным концом, позволяющим проводить лечение без значительного термического эффекта. Это изделие для одноразового использования.
14.10. Катетеры кардиологические и сопутствующие изделия
| 228270 | 14. Сердечно-сосудистые медицинские изделия | Лучепровод-катетер атерэктомической лазерной системы, коронарный | Стерильная гибкая трубка, предназначенная для подключения к атерэктомической лазерной системе для инвазивного направления и доставки лазерной энергии в коронарные артерии для абляции атеросклеротических бляшек в полностью окклюдированных кровеносных сосудах. Как правило, состоит из оптоволоконных материалов с возбуждаемым лазером дистальным концом, позволяющим проводить лечение без значительного термического эффекта. Это изделие для одноразового использования.
14.19. Системы ангиопластики и сопутствующие изделия
| 228270 | 6. Медицинские изделия для манипуляций/восстановления тканей/органов человека | Лучепровод-катетер атерэктомической лазерной системы, коронарный | Стерильная гибкая трубка, предназначенная для подключения к атерэктомической лазерной системе для инвазивного направления и доставки лазерной энергии в коронарные артерии для абляции атеросклеротических бляшек в полностью окклюдированных кровеносных сосудах. Как правило, состоит из оптоволоконных материалов с возбуждаемым лазером дистальным концом, позволяющим проводить лечение без значительного термического эффекта. Это изделие для одноразового использования.
6.17. Прочие медицинские изделия для манипуляций/восстановления тканей/органов человека
| 228280 | 14. Сердечно-сосудистые медицинские изделия | Катетер для инфузии в коронарные артерии | Стерильная гибкая трубка, как правило, с двойным просветом, разработанная для доступа в коронарные артерии для местной инфузии диагностических или терапевтических растворов (например, контрастного средства для ангиографии, раствора гепарина, солевого раствора) и часто для функционирования в качестве канала для проводника для размещения его в коронарной артерии. Это изделие для одноразового использования.
14.10. Катетеры кардиологические и сопутствующие изделия
| 228290 | 14. Сердечно-сосудистые медицинские изделия | Канюля для промывания сосудистая, для коронарных артерий, одноразового использования | Стерильная жесткая или полужесткая трубка, разработанная для временного введения хирургическим путем в коронарную артерию, служащая в качестве канала для транспортировки жидкости во время хирургического вмешательства. Как правило, изделие предназначено для инфузии и/или перфузии жидкостей в диагностических и/или хирургических процедурах, таких как искусственное кровообращение, и для предотвращения ишемии. Изделие вводится при помощи съемного стилета или лезвия троакара. Это изделие для одноразового использования.
14.14. Медицинские изделия для сердечно-сосудистой хирургии
| 228290 | 18. Хирургические инструменты/системы и сопутствующие медицинские изделия | Канюля для промывания сосудистая, для коронарных артерий, одноразового использования | Стерильная жесткая или полужесткая трубка, разработанная для временного введения хирургическим путем в коронарную артерию, служащая в качестве канала для транспортировки жидкости во время хирургического вмешательства. Как правило, изделие предназначено для инфузии и/или перфузии жидкостей в диагностических и/или хирургических процедурах, таких как искусственное кровообращение, и для предотвращения ишемии. Изделие вводится при помощи съемного стилета или лезвия троакара. Это изделие для одноразового использования.
18.50. Трокары и сопутствующие изделия
| 228300 | 14. Сердечно-сосудистые медицинские изделия | Удлинитель проводника катетера для коронарных артерий | Длинная тонкая стерильная проволока, предназначенная для обеспечения необходимой длины для замены катетера для дилатации коронарной артерии на другое изделие при сохранении положения проводника сердечного катетера внутри коронарной артерии во время проведения ангиографии или чрескожной транслюминальной коронарной ангиопластики. Как правило, изготавливается из покрытой полимером (например, политетрафторэтиленом) нержавеющей стали и поставляется с изделием для введения удлинителя проводника для облегчения присоединения изделия к проксимальному концу уже установленного проводника. После замены катетера удлинитель проводника можно отсоединить и использовать проводник в соответствии с его назначением. Это изделие для одноразового использования.
14.10. Катетеры кардиологические и сопутствующие изделия
| 228300 | 14. Сердечно-сосудистые медицинские изделия | Удлинитель проводника катетера для коронарных артерий | Длинная тонкая стерильная проволока, предназначенная для обеспечения необходимой длины для замены катетера для дилатации коронарной артерии на другое изделие при сохранении положения проводника сердечного катетера внутри коронарной артерии во время проведения ангиографии или чрескожной транслюминальной коронарной ангиопластики. Как правило, изготавливается из покрытой полимером (например, политетрафторэтиленом) нержавеющей стали и поставляется с изделием для введения удлинителя проводника для облегчения присоединения изделия к проксимальному концу уже установленного проводника. После замены катетера удлинитель проводника можно отсоединить и использовать проводник в соответствии с его назначением. Это изделие для одноразового использования.
14.19. Системы ангиопластики и сопутствующие изделия
| 228310 | 12. Радиологические медицинские изделия | Катетер для флебографии коронарного синуса | Гибкая трубка, разработанная для использования в пределах коронарного синуса для введения раствора контрастного средства в коронарную сосудистую систему для проведения флебографии. Как правило, состоит из двухпросветной трубки, один из просветов которой необходим для надувания баллона на дистальном конце, а второй просвет - для инфузии контрастного раствора. У изделия имеется коннектор типа "Луер-лок" для присоединения устройства для введения раствора и задвижка для закрытия просвета для инфузии с целью предотвращения обратного потока. Это изделие для одноразового использования.
12.10. Среды контрастирующие и сопутствующие изделия
| 228310 | 14. Сердечно-сосудистые медицинские изделия | Катетер для флебографии коронарного синуса | Гибкая трубка, разработанная для использования в пределах коронарного синуса для введения раствора контрастного средства в коронарную сосудистую систему для проведения флебографии. Как правило, состоит из двухпросветной трубки, один из просветов которой необходим для надувания баллона на дистальном конце, а второй просвет - для инфузии контрастного раствора. У изделия имеется коннектор типа "Луер-лок" для присоединения устройства для введения раствора и задвижка для закрытия просвета для инфузии с целью предотвращения обратного потока. Это изделие для одноразового использования.
14.10. Катетеры кардиологические и сопутствующие изделия
| 228320 | 14. Сердечно-сосудистые медицинские изделия | Канюля для коронарного синуса | Стерильная жесткая или полужесткая трубка, разработанная для временного введения хирургическим путем в устье коронарного синуса для обеспечения ретроградной коронарной перфузии/кардиоплегии во время проведения искусственного кровообращения или минимально инвазивной хирургической операции. Изделие может быть оснащено самонадувающимся баллоном низкого давления, который, как правило, используется для обратной промывки коронарного сосуда в случае самопроизвольного возникновения коронарной воздушной эмболии. Введение осуществляется при использовании удаляемого стилета или троакара. Это изделие для одноразового использования.
14.14. Медицинские изделия для сердечно-сосудистой хирургии
| 228320 | 18. Хирургические инструменты/системы и сопутствующие медицинские изделия | Канюля для коронарного синуса | Стерильная жесткая или полужесткая трубка, разработанная для временного введения хирургическим путем в устье коронарного синуса для обеспечения ретроградной коронарной перфузии/кардиоплегии во время проведения искусственного кровообращения или минимально инвазивной хирургической операции. Изделие может быть оснащено самонадувающимся баллоном низкого давления, который, как правило, используется для обратной промывки коронарного сосуда в случае самопроизвольного возникновения коронарной воздушной эмболии. Введение осуществляется при использовании удаляемого стилета или троакара. Это изделие для одноразового использования.
18.50. Трокары и сопутствующие изделия
| 228330 | 15. Стоматологические медицинские изделия | Материал стоматологический слепочный альгинатный | Материал, содержащий альгинат в качестве основного гелеобразующего ингредиента, который после смешивания с водой достигает консистенции, подходящей для снятия отпечатков зубов и десен пациента или другой анатомической структуры полости рта. Материал помещается на оттискную ложку и вставляется в рот. Это изделие одноразового использования.
15.12. Материалы стоматологические и сопутствующие изделия
| 228340 | 9. Нейрологические медицинские изделия | Хронаксиметр | Инструмент, предназначенный для измерения минимального периода времени, необходимого для стимуляции порогового мышечного сокращения потоком электрического тока (т.е., хронаксии). Измерения обычно проводятся при удвоенном напряжении, которое необходимо для продуцирования конвульсии в мышце (т.е., при реобазных значениях). Изделие в основном используется для устанавления состояния иннервации мышцы, особенно при подозрении на повреждение нервов.
9.02. Анализаторы физиологических параметров нейрологические
| 228380 | 17. Физиотерапевтические медицинские изделия | Система стабилографии | Комплекс изделий для проверки сенсорного, сознательного и/или рефлекторного двигательного контроля равновесия и подвижности, с целью получения биометрической информации (обратной связи) для планирования реабилитационных мероприятий по поводу нарушений чувства равновесия. Пациента помещают на специальную платформу, оборудованную встроенными сенсорными, динамометрическими, оптометрическими и/или тензометрическими датчиками, регистрирующими все движения тела пациента при смещении им/ею центра тяжести (ЦТ) своего тела по указанию врача, либо платформа, провоцирующая потерю пациентом равновесия и передающая на компьютер показания датчиков, где они обрабатываются и представляются графически.
17.07. Прочие физиотерапевтические медицинские изделия
| 228390 | 17. Физиотерапевтические медицинские изделия | Платформа для системы стабилографии | Устройство в составе системы управления равновесием/подвижностью, оборудованное встроенными сенсорными, динамометрическими, оптометрическими и/или тензометрическими датчиками, регистрирующими все движения тела пациента при смещении им/ею центра тяжести (ЦТ) своего тела по указанию врача, либо платформа, провоцирующая потерю пациентом равновесия и передающая на компьютер показания датчиков для их последующей обработки. Устройство может использоваться, например, для проведения контрольных испытаний моторики (КИМ), исследований осанки, двигательных особенностей, чувства равновесия и/или состояния вестибулярного аппарата пациента, а также для тренировки и выработки двигательных навыков.
17.07. Прочие физиотерапевтические медицинские изделия
| 228400 | 17. Физиотерапевтические медицинские изделия | Прикладное программное обеспечение для системы стабилографии | Прикладная компьютерная программа, предназначенная для использования в составе или вместе с системой контроля равновесия/подвижности таким образом, чтобы она могла функционировать в соответствии с назначением. Программа может быть как предустановленной на постоянной основе, так и распространяться в виде пакетов для установки и обновлений. Она может также быть предназначена для установки на серийный настольный компьютер или портативный компьютер.
17.07. Прочие физиотерапевтические медицинские изделия
| 228410 | 15. Стоматологические медицинские изделия | Композит стоматологический | Нестерильное вещество, предназначенное для профессионального использования в качестве пломбирующего вещества, лайнера, базы, защитного покрытия пульпы, герметика для фиссур и/или непосредственно стоматологического реставрационного материала; отверждение может осуществляться путем самооотверждения, светоотверждения или двойного отверждения полимера диметакрилата [например, полиметилметакрилата (РММА), полиуретана, бисфенол-А-диглицидилэфира метакрилата (Bis-GMA)]; также включает некоторые дополнительные филлеры/компоненты (например, на основе стекла, кварца или керамики). Вещество может быть предварительно загружено в шприц; могут прилагаться специальные одноразовые изделия, используемые при нанесении вещества. После применения изделие нельзя использовать повторно.
15.12. Материалы стоматологические и сопутствующие изделия
| 228420 | 19. Эндоскопические медицинские изделия | Сфинктероскоп | Эндоскоп с жёстким вводимым в организм дистальным концом, предназначенный для визуального обследования и лечения анального сфинктера. Вводится трансанально. Вводимая часть – короткая и относительно толстая в диаметре. В просвет обычно вставляется обтюратор, облегчающий введение изделия в организм. Анатомические изображения, как правило, просматриваются визуально. Используется для диагностики/оценки состояния пациентов, страдающих дисфуенкциями сфинктера, геморроем, анальными трещинами. Изделие многогоразового использования.
19.14. Эндоскопы
| 228430 | 5. Медицинские изделия для in vitro диагностики (ИВД) | Краситель Арманда раствор ИВД | Красящий раствор Арманд (Armand staining solution), предназначенный для самостоятельного использования или использования совместно с другими растворами/красителями для визуализации тканевых структур биологических/клинических образцов и/или внутри-/внеклеточных элементов.
5.05. Реагенты/оборудование/расходные материалы общелабораторные ИВД
| 228450 | 1. Анестезиологические и респираторные медицинские изделия | Набор для пудендальной анестезии | Набор стерильных изделий, разработанных для доставки анальгетика или анестетика к наружным половым органам людей. Как правило, состоит из процедурной иглы, шприца, катетера и фильтра. Набор, как правило, используется во время схваток или родов. Это изделие для одноразового использования.
1.13. Катетеры анестезиологические и сопутствующие изделия
| 228450 | 1. Анестезиологические и респираторные медицинские изделия | Набор для пудендальной анестезии | Набор стерильных изделий, разработанных для доставки анальгетика или анестетика к наружным половым органам людей. Как правило, состоит из процедурной иглы, шприца, катетера и фильтра. Набор, как правило, используется во время схваток или родов. Это изделие для одноразового использования.
1.17. Наборы анестезиологические
| 228450 | 4. Медицинские изделия для акушерства и гинекологии | Набор для пудендальной анестезии | Набор стерильных изделий, разработанных для доставки анальгетика или анестетика к наружным половым органам людей. Как правило, состоит из процедурной иглы, шприца, катетера и фильтра. Набор, как правило, используется во время схваток или родов. Это изделие для одноразового использования.
4.23. Прочие медицинские изделия для акушерства и гинекологии
| 228470 | 1. Анестезиологические и респираторные медицинские изделия | Манометр для измерения давления медицинского газа в баллоне/системе доставки | Измеритель давления газа на выходе баллона или в газопроводной трубе. Изделие используется для комплектации систем подачи медицинских газов или газовых баллонов, когда необходимо знать точное значение давления. Действие датчика может основываться на различных принципах, например, на использовании манометрической трубки Бурдона.
1.18. Оборудование для подведения анестезиологических и респираторных газов
| 228480 | 6. Медицинские изделия для манипуляций/восстановления тканей/органов человека | Бандаж Т-образный | Две полоски из ткани или пластика, соединенные под прямым углом в форме буквы "Т", используемые для удержания повязки, особенно в области промежности. Также известны как Т-образный бандаж. Это изделие для одноразового использования.
6.06. Повязки и сопутствующие изделия
| 228490 | 5. Медицинские изделия для in vitro диагностики (ИВД) | Априндин терапевтический лекарственный мониторинг ИВД, набор, хемилюминесцентный анализ | Набор реагентов и других связанных с ними материалов, предназначенный для количественного определения и терапевтического мониторинга сердечно-сосудистого лекарственного препарата априндина (aprindine) в клиническом образце методом хемилюминесцентного анализа.
5.04. Реагенты/наборы для определения аналитов ИВД
5.04.02. Реагенты/наборы для биохимического анализа
| 228500 | 5. Медицинские изделия для in vitro диагностики (ИВД) | Априндин терапевтический лекарственный мониторинг ИВД, набор, иммунофлуоресцентный анализ | Набор реагентов и других связанных с ними материалов, предназначенный для количественного определения и терапевтического мониторинга сердечно-сосудистого лекарственного препарата априндина (aprindine) в клиническом образце методом иммунофлуоресцентного анализа.
5.04. Реагенты/наборы для определения аналитов ИВД
5.04.02. Реагенты/наборы для биохимического анализа
| 228510 | 5. Медицинские изделия для in vitro диагностики (ИВД) | Априндин терапевтический лекарственный мониторинг ИВД, набор, иммуноферментный анализ (ИФА) | Набор реагентов и других связанных с ними материалов, предназначенный для количественного определения и терапевтического мониторинга сердечно-сосудистого лекарственного препарата априндина (aprindine) в клиническом образце методом иммуноферментного анализа (ИФА).
5.04. Реагенты/наборы для определения аналитов ИВД
5.04.02. Реагенты/наборы для биохимического анализа
| 228520 | 5. Медицинские изделия для in vitro диагностики (ИВД) | Априндин терапевтический лекарственный мониторинг ИВД, калибратор | Материал, используемый для установления референтных значений для анализа, предназначенный для количественного определения и терапевтического мониторинга сердечно-сосудистого лекарственного препарата априндина (aprindine) в клиническом образце.
5.04. Реагенты/наборы для определения аналитов ИВД
5.04.02. Реагенты/наборы для биохимического анализа
| 228530 | 5. Медицинские изделия для in vitro диагностики (ИВД) | Априндин терапевтический лекарственный мониторинг ИВД, контрольный материал | Материал, используемый для подтверждения качества анализа, предназначенный для использования при количественном определении и терапевтическом мониторинге сердечно-сосудистого лекарственного препарата априндина (aprindine) в клиническом образце.
5.04. Реагенты/наборы для определения аналитов ИВД
5.04.02. Реагенты/наборы для биохимического анализа
| 228540 | 5. Медицинские изделия для in vitro диагностики (ИВД) | Априндин терапевтический лекарственный мониторинг ИВД, реагент | Вещество или реактив, предназначенный для использования совместно с исходным изделием для ИВД для выполнения особой функции в анализе, который используется при количественном определении и терапевтическом мониторинге сердечно-сосудистого лекарственного препарата априндина (aprindine) в клиническом образце.
5.04. Реагенты/наборы для определения аналитов ИВД
5.04.02. Реагенты/наборы для биохимического анализа
| 228550 | 5. Медицинские изделия для in vitro диагностики (ИВД) | Олеандомицин, диски для тестирования на чувствительность ИВД | Диски, содержащие определенное количество олеандомицина (oleandomycin), предназначенные для определения антимикробной чувствительности микроорганизмов, выделенных из клинического образца путем культивирования.
5.04. Реагенты/наборы для определения аналитов ИВД
5.04.08. Реагенты/наборы для определения микробных изолятов ИВД
| 228560 | 13. Реабилитационные и адаптированные для инвалидов медицинские изделия | Аппарат слуховой воздушной проводимости заушный | Акустическое устройство с питанием от батареи, предназначенное для компенсации нарушения слуха путем передачи усиленных звуковых волн на барабанную перепонку по воздуху. Обычно состоит из микрофона, усилителя и динамика (приемника), которые находятся в чехле для ношения за ухом (BTE). Микрофон принимает звуковые волны и преобразует их в электрические сигналы, которые усиливаются усилителем и передаются в виде звуковых волн динамиком на барабанную перепонку через вкладыш, который вставляется во внешнее ухо или трубку ушного канала. Устройство используется в случаях от слабой до глубокой тугоухости; большинство типов являются программируемыми для обеспечения возможности компьютеризированной регулировки пациентами с тугоухостью и связанными с ней факторов.
13.08. Устройства коммуникации и информации адаптированные
| 228560 | 7. Медицинские изделия для отоларингологии | Аппарат слуховой воздушной проводимости заушный | Акустическое устройство с питанием от батареи, предназначенное для компенсации нарушения слуха путем передачи усиленных звуковых волн на барабанную перепонку по воздуху. Обычно состоит из микрофона, усилителя и динамика (приемника), которые находятся в чехле для ношения за ухом (BTE). Микрофон принимает звуковые волны и преобразует их в электрические сигналы, которые усиливаются усилителем и передаются в виде звуковых волн динамиком на барабанную перепонку через вкладыш, который вставляется во внешнее ухо или трубку ушного канала. Устройство используется в случаях от слабой до глубокой тугоухости; большинство типов являются программируемыми для обеспечения возможности компьютеризированной регулировки пациентами с тугоухостью и связанными с ней факторов.
7.01. Аппараты слуховые и сопутствующие изделия
| 228570 | 13. Реабилитационные и адаптированные для инвалидов медицинские изделия | Заушный тиннитус-маскер костной проводимости | Акустическое устройство с питанием от аккумуляторной батареи для создания ультразвукового широкополосного шума и/или раздражающего шума переменной частоты интенсивности и частотного диапазона, достаточных для маскировки (снижения заметности и обеспечения временного облегчения от) тиннитуса (звона в ушах или внутренних шумов в голове). Обычно состоит из миниатюрного генератора/усилителя в заушном чехле (BTE), пьезоэлектрического преобразователя и головной повязки для удержания преобразователя точно напротив сосцевидного отростка для проведения шума во внутреннее ухо.
13.13. Прочие реабилитационные и адаптационные медицинские изделия
| 228570 | 7. Медицинские изделия для отоларингологии | Заушный тиннитус-маскер костной проводимости | Акустическое устройство с питанием от аккумуляторной батареи для создания ультразвукового широкополосного шума и/или раздражающего шума переменной частоты интенсивности и частотного диапазона, достаточных для маскировки (снижения заметности и обеспечения временного облегчения от) тиннитуса (звона в ушах или внутренних шумов в голове). Обычно состоит из миниатюрного генератора/усилителя в заушном чехле (BTE), пьезоэлектрического преобразователя и головной повязки для удержания преобразователя точно напротив сосцевидного отростка для проведения шума во внутреннее ухо.
7.10. Маскеры тиннитуса и сопутствующие изделия
| 228580 | 13. Реабилитационные и адаптированные для инвалидов медицинские изделия | Тиннитус-маскер заушный воздушной проводимости | Цифровое акустическое устройство, питающееся от аккумуляторной батареи, для создания шума интенсивности и частотного диапазона, достаточных для маскировки (снижения заметности и обеспечения временного облегчения от) тиннитуса (звона в ушах или внутренних шумов в голове). Обычно состоит из миниатюрного генератора/микрофона в заушном чехле (BTE), который передает шум в барабанную полость по воздуху; поскольку устройство цифровое, оно позволяет применять новые тиннитус-маскерные программные приложения.
13.13. Прочие реабилитационные и адаптационные медицинские изделия
| 228580 | 7. Медицинские изделия для отоларингологии | Тиннитус-маскер заушный воздушной проводимости | Цифровое акустическое устройство, питающееся от аккумуляторной батареи, для создания шума интенсивности и частотного диапазона, достаточных для маскировки (снижения заметности и обеспечения временного облегчения от) тиннитуса (звона в ушах или внутренних шумов в голове). Обычно состоит из миниатюрного генератора/микрофона в заушном чехле (BTE), который передает шум в барабанную полость по воздуху; поскольку устройство цифровое, оно позволяет применять новые тиннитус-маскерные программные приложения.
7.10. Маскеры тиннитуса и сопутствующие изделия
| 228590 | 5. Медицинские изделия для in vitro диагностики (ИВД) | Кетон (ацетоацетат) ИВД, контрольный материал | Материал, используемый для подтверждения качества анализа, предназначенный для использования при качественном и/или количественном определении кетона (ацетоацетата) (ketone (acetoacetate)) в клиническом образце.
5.04. Реагенты/наборы для определения аналитов ИВД
5.04.02. Реагенты/наборы для биохимического анализа
| 228600 | 5. Медицинские изделия для in vitro диагностики (ИВД) | Кетон (ацетоацетат) ИВД, реагент | Вещество или реактив, предназначенный для использования совместно с исходным изделием для ИВД для выполнения особой функции в анализе, который используется для качественного и/или количественного определения кетона (ацетоацетата) (ketone (acetoacetate)) в клиническом образце.
5.04. Реагенты/наборы для определения аналитов ИВД
5.04.02. Реагенты/наборы для биохимического анализа
| 228610 | 5. Медицинские изделия для in vitro диагностики (ИВД) | Кетон (ацетоацетат) ИВД, набор, колориметрическая тест-полоска, экспресс-анализ | Набор реагентов и других связанных с ними материалов, предназначенный для качественного и/или количественного определения кетона (ацетоацетата) (ketone (acetoacetate)) в клиническом образце за короткое время по сравнению со стандартными лабораторными процедурами исследований с помощью колориметрической тест-полоски. Этот тест обычно используется в лабораторных анализах или анализах вблизи пациента.
5.04. Реагенты/наборы для определения аналитов ИВД
5.04.02. Реагенты/наборы для биохимического анализа
| 228610 | 5. Медицинские изделия для in vitro диагностики (ИВД) | Кетон (ацетоацетат) ИВД, набор, колориметрическая тест-полоска, экспресс-анализ | Набор реагентов и других связанных с ними материалов, предназначенный для качественного и/или количественного определения кетона (ацетоацетата) (ketone (acetoacetate)) в клиническом образце за короткое время по сравнению со стандартными лабораторными процедурами исследований с помощью колориметрической тест-полоски. Этот тест обычно используется в лабораторных анализах или анализах вблизи пациента.
5.04. Реагенты/наборы для определения аналитов ИВД
5.04.10. Экспресс-тесты
| 228620 | 5. Медицинские изделия для in vitro диагностики (ИВД) | Кетон (ацетоацетат) ИВД, набор, спектрофотометрический анализ | Набор реагентов и других связанных с ними материалов, предназначенный для качественного и/или количественного определения кетона (ацетоацетата) (ketone (acetoacetate)) в клиническом образце методом спектрофотометрического анализа.
5.04. Реагенты/наборы для определения аналитов ИВД
5.04.02. Реагенты/наборы для биохимического анализа
| 228630 | 5. Медицинские изделия для in vitro диагностики (ИВД) | Кетон (ацетоацетат) ИВД, калибратор | Материал, используемый для установления референтных значений для анализа, предназначенный для качественного и/или количественного определения кетона (ацетоацетата) (ketone (acetoacetate)) в клиническом образце.
5.04. Реагенты/наборы для определения аналитов ИВД
5.04.02. Реагенты/наборы для биохимического анализа
| 228640 | 5. Медицинские изделия для in vitro диагностики (ИВД) | Бульон с лизиндекарбоксилазой питательная среда ИВД | Селективный и/или дифференциальный бульон, питательная среда, предназначенная для дифференциации видов Salmonella и других видов Enterobacteriaceae, выделенных из клинического образца, основанная на продукции лизиндекарбоксилазы (lysine decarboxylase).
5.06. Среды питательные ИВД
| 228650 | 5. Медицинские изделия для in vitro диагностики (ИВД) | Йод ИВД, набор, масс-спектрометрический анализ | Набор реагентов и других связанных с ними материалов, предназначенный для количественного определения йода (iodine) в клиническом образце методом масс-спектрометрического анализа.
5.04. Реагенты/наборы для определения аналитов ИВД
5.04.02. Реагенты/наборы для биохимического анализа
| 228660 | 5. Медицинские изделия для in vitro диагностики (ИВД) | Йод ИВД, набор, спектрофотометрический анализ | Набор реагентов и других связанных с ними материалов, предназначенный для количественного определения йода (iodine) в клиническом образце методом спектрофотометрического анализа.
5.04. Реагенты/наборы для определения аналитов ИВД
5.04.02. Реагенты/наборы для биохимического анализа
| 228670 | 5. Медицинские изделия для in vitro диагностики (ИВД) | Йод ИВД, калибратор | Материал, используемый для установления референтных значений для анализа, предназначенный для количественного определения йода (iodine) в клиническом образце.
5.04. Реагенты/наборы для определения аналитов ИВД
5.04.02. Реагенты/наборы для биохимического анализа
| 228680 | 5. Медицинские изделия для in vitro диагностики (ИВД) | Йод ИВД, контрольный материал | Материал, используемый для подтверждения качества анализа, предназначенный для использования при количественном определении йода (iodine) в клиническом образце.
5.04. Реагенты/наборы для определения аналитов ИВД
5.04.02. Реагенты/наборы для биохимического анализа
| 228690 | 5. Медицинские изделия для in vitro диагностики (ИВД) | Йод ИВД, реагент | Вещество или реактив, предназначенный для использования совместно с исходным изделием для ИВД для выполнения особой функции в анализе, который используется для количественного определения йода (iodine) в клиническом образце.
5.04. Реагенты/наборы для определения аналитов ИВД
5.04.02. Реагенты/наборы для биохимического анализа
| 228700 | 5. Медицинские изделия для in vitro диагностики (ИВД) | Ксилоловый раствор ИВД | Ксилоловый (xylene) раствор, предназначенный для использования самостоятельно или в комбинации с другими ИВД изделиями в процессе подготовки, окрашивания и/или анализа клинических лабораторных образцов.
5.05. Реагенты/оборудование/расходные материалы общелабораторные ИВД
| 228710 | 5. Медицинские изделия для in vitro диагностики (ИВД) | Заменитель ксилолового раствора ИВД | Заменитель ксилолового (xylene) раствора, который может включать d-лимонен и/или растворы на углеводородной основе, предназначенный для использования самостоятельно или в комбинации с другими изделями для ИВД в процессе подготовки, окрашивания и/или анализа клинических лабораторных образцов.
5.05. Реагенты/оборудование/расходные материалы общелабораторные ИВД
| 228720 | 5. Медицинские изделия для in vitro диагностики (ИВД) | Йода раствор ИВД | Раствор йода (iodine solution) (включает йод по Вейгерту, йод по Граму и/или раствор Люголя), предназначенный для использования отдельно или в сочетании с другими растворами/красителями, для обнаружения тканевых структур и/или внутри-/внеклеточных элементов в биологическом/клиническом образце.
5.05. Реагенты/оборудование/расходные материалы общелабораторные ИВД
| 228730 | 5. Медицинские изделия для in vitro диагностики (ИВД) | Бычий сывороточный альбумин (БСА) иммуногематологический реагент ИВД | Вещество или реактив, который является раствором бычьего сывороточного альбумина (bovine serum albumin (BSA)), предназначенный для использовании при иммуногематологическом анализе клинического образца для улучшения или усиления реакций агглютинации эритроцитов за счет уменьшения зета-потенциала эритроцитов.
5.04. Реагенты/наборы для определения аналитов ИВД
5.04.06. Реагенты/наборы для иммуногематологического анализа
| 228740 | 5. Медицинские изделия для in vitro диагностики (ИВД) | Агар с лизином/железом среда для дифференциации Salmonella spp. ИВД | Дифференциальный агар, питательная среда, содержащая лизин (lysine) и железо (iron), представленная как скошенный агар, предназначенный для дифференциации и идентификации видов Salmonella, выделенных из клинического образца.
5.06. Среды питательные ИВД
| 228750 | 13. Реабилитационные и адаптированные для инвалидов медицинские изделия | Масло/крем/гель для массажа | Нестерильное вещество, предназначенное для нанесения на кожу и/или внешнюю слизистую оболочку с целью облегчения проведения лечебного массажа, например, массажа при лечении скелетно-мышечных травм, массажа промежности во время беременности или массажа груди с целью снятия болевых симптомов мастодинии (болезненных ощущений в области молочных желез). Вещество выпускается в форме геля, крема или мази и предназначено для смазки тканей во время массажа и, по возможности, повышения эластичности и гибкости ткани. Как правило, вещество свободно отпускается без рецепта врача для использования в домашних условиях и лечебных учреждениях. После применения изделие нельзя использовать повторно.
13.07. Средства ухода персональные адаптированные
| 228750 | 17. Физиотерапевтические медицинские изделия | Масло/крем/гель для массажа | Нестерильное вещество, предназначенное для нанесения на кожу и/или внешнюю слизистую оболочку с целью облегчения проведения лечебного массажа, например, массажа при лечении скелетно-мышечных травм, массажа промежности во время беременности или массажа груди с целью снятия болевых симптомов мастодинии (болезненных ощущений в области молочных желез). Вещество выпускается в форме геля, крема или мази и предназначено для смазки тканей во время массажа и, по возможности, повышения эластичности и гибкости ткани. Как правило, вещество свободно отпускается без рецепта врача для использования в домашних условиях и лечебных учреждениях. После применения изделие нельзя использовать повторно.
17.02. Массажеры и сопутствующие изделия
| 228750 | 4. Медицинские изделия для акушерства и гинекологии | Масло/крем/гель для массажа | Нестерильное вещество, предназначенное для нанесения на кожу и/или внешнюю слизистую оболочку с целью облегчения проведения лечебного массажа, например, массажа при лечении скелетно-мышечных травм, массажа промежности во время беременности или массажа груди с целью снятия болевых симптомов мастодинии (болезненных ощущений в области молочных желез). Вещество выпускается в форме геля, крема или мази и предназначено для смазки тканей во время массажа и, по возможности, повышения эластичности и гибкости ткани. Как правило, вещество свободно отпускается без рецепта врача для использования в домашних условиях и лечебных учреждениях. После применения изделие нельзя использовать повторно.
4.23. Прочие медицинские изделия для акушерства и гинекологии
| 228750 | 6. Медицинские изделия для манипуляций/восстановления тканей/органов человека | Масло/крем/гель для массажа | Нестерильное вещество, предназначенное для нанесения на кожу и/или внешнюю слизистую оболочку с целью облегчения проведения лечебного массажа, например, массажа при лечении скелетно-мышечных травм, массажа промежности во время беременности или массажа груди с целью снятия болевых симптомов мастодинии (болезненных ощущений в области молочных желез). Вещество выпускается в форме геля, крема или мази и предназначено для смазки тканей во время массажа и, по возможности, повышения эластичности и гибкости ткани. Как правило, вещество свободно отпускается без рецепта врача для использования в домашних условиях и лечебных учреждениях. После применения изделие нельзя использовать повторно.
6.06. Повязки и сопутствующие изделия
| 228760 | 2. Вспомогательные и общебольничные медицинские изделия | Подушка для разгрузки копчика/промежности | Мягкая подушка или валик, которые имеют круглую или овальную форму с отверстием в центре, предназначенные для снижения давления на каудальную оконечность позвоночного столба (копчик) и/или перинеальную область. Изделие используется при сидении, чтобы уменьшить боль от геморроев или в процессе восстановления после хирургии, беременности, или раны. Изделие обычно делается из пены или надуваемого воздухом винила или каучука.
2.28. Подушки медицинские
| 228770 | 6. Медицинские изделия для манипуляций/восстановления тканей/органов человека | Бандаж для промежности | Терапевтическое изделие, обычно изготавливаемое из ткани, используемое для поддержания тазового дна и структур, занимающих выход таза, или для удержания повязки в этой части тела. Это изделие для одноразового использования.
6.06. Повязки и сопутствующие изделия
| 228780 | 4. Медицинские изделия для акушерства и гинекологии | Нагреватель промежности | Устройство для прямого контактного или лучевого прогревания женской промежности (участка между влагалищем и анальным отверстием). Для снижения воспалительной реакции и ускорения заживления тканей в период после эпизотомии (хирургического рассечения тканей промежности и влагалища во избежание травматических разрывов при родах).
4.23. Прочие медицинские изделия для акушерства и гинекологии
| 228800 | 6. Медицинские изделия для манипуляций/восстановления тканей/органов человека | Набор для промывания промежности | Набор стерильных изделий, разработанных для промывания области промежности. Как правило, включает шприц и другие предметы, необходимые для проведения этой процедуры. Это изделие для одноразового использования.
6.15. Устройства дренирования/удаления жидкостей/тканей
| 228810 | 5. Медицинские изделия для in vitro диагностики (ИВД) | Corynebacterium diphtheriae антитела к токсину ИВД, реагент | Вещество или реактив, предназначенный для использования совместно с исходным изделием для ИВД для выполнения особой функции в анализе, который используется для качественного и/или количественного определения антител к токсину, продуцируемому бактерией Corynebacterium diphtheriae, в клиническом образце.
5.04. Реагенты/наборы для определения аналитов ИВД
5.04.01. Реагенты/наборы для анализа инфекционных агентов
| 228820 | 5. Медицинские изделия для in vitro диагностики (ИВД) | Corynebacterium diphtheriae нуклеиновая кислота токсина ИВД, калибратор | Материал, используемый для установления референтных значений для анализа, предназначенный для качественного и/или количественного определения нуклеиновой кислоты, кодирующей продукцию токсина бактерией Corynebacterium diphtheriae, в клиническом образце.
5.04. Реагенты/наборы для определения аналитов ИВД
5.04.01. Реагенты/наборы для анализа инфекционных агентов
| 228830 | 5. Медицинские изделия для in vitro диагностики (ИВД) | Corynebacterium diphtheriae нуклеиновая кислота токсина ИВД, контрольный материал | Материал, используемый для подтверждения качества анализа, предназначенный для использования при качественном и/или количественном определении нуклеиновой кислоты, кодирующей продукцию токсина бактерией Corynebacterium diphtheriae, в клиническом образце.
5.04. Реагенты/наборы для определения аналитов ИВД
5.04.01. Реагенты/наборы для анализа инфекционных агентов
| 228840 | 5. Медицинские изделия для in vitro диагностики (ИВД) | Corynebacterium diphtheriae нуклеиновая кислота токсина ИВД, реагент | Вещество или реактив, предназначенный для использования совместно с исходным изделием для ИВД для выполнения особой функции в анализе, который используется для качественного и/или количественного определения нуклеиновой кислоты, кодирующей продукцию токсина бактерией Corynebacterium diphtheriae, в клиническом образце.
5.04. Реагенты/наборы для определения аналитов ИВД
5.04.01. Реагенты/наборы для анализа инфекционных агентов
| 228850 | 5. Медицинские изделия для in vitro диагностики (ИВД) | Corynebacterium diphtheriae антитела класса иммуноглобулин G (IgG) ИВД, набор, иммуноферментный анализ (ИФА) | Набор реагентов и других связанных с ними материалов, предназначенный для качественного и/или количественного определения антител класса иммуноглобулин G (IgG) к бактерии Corynebacterium diphtheriae в клиническом образце методом иммуноферментного анализа (ИФА).
5.04. Реагенты/наборы для определения аналитов ИВД
5.04.01. Реагенты/наборы для анализа инфекционных агентов
| 228860 | 5. Медицинские изделия для in vitro диагностики (ИВД) | Corynebacterium diphtheriae антитела класса иммуноглобулин G (IgG) ИВД, калибратор | Материал, используемый для установления референтных значений для анализа, предназначенный для качественного и/или количественного определения антител класса иммуноглобулин G (IgG) к бактерии Corynebacterium diphtheriae в клиническом образце.
5.04. Реагенты/наборы для определения аналитов ИВД
5.04.01. Реагенты/наборы для анализа инфекционных агентов
| 228870 | 5. Медицинские изделия для in vitro диагностики (ИВД) | Corynebacterium diphtheriae антитела класса иммуноглобулин G (IgG) ИВД, контрольный материал | Материал, используемый для подтверждения качества анализа, предназначенный для использования при качественном и/или количественном определении антител класса иммуноглобулин G (IgG) к бактерии Corynebacterium diphtheriae в клиническом образце.
5.04. Реагенты/наборы для определения аналитов ИВД
5.04.01. Реагенты/наборы для анализа инфекционных агентов
| 228880 | 5. Медицинские изделия для in vitro диагностики (ИВД) | Corynebacterium diphtheriae антитела класса иммуноглобулин G (IgG) ИВД, реагент | Вещество или реактив, предназначенный для использования совместно с исходным изделием для ИВД для выполнения особой функции в анализе, который используется для качественного и/или количественного определения антител класса иммуноглобулин G (IgG) к бактерии Corynebacterium diphtheriae в клиническом образце.
5.04. Реагенты/наборы для определения аналитов ИВД
5.04.01. Реагенты/наборы для анализа инфекционных агентов
| 228890 | 5. Медицинские изделия для in vitro диагностики (ИВД) | Corynebacterium diphtheriae антитела к токсину ИВД, набор, иммуноферментный анализ (ИФА) | Набор реагентов и других связанных с ними материалов, предназначенный для качественного и/или количественного определения антител к токсину, продуцируемому бактерией Corynebacterium diphtheriae, в клиническом образце методом иммуноферментного анализа (ИФА).
5.04. Реагенты/наборы для определения аналитов ИВД
5.04.01. Реагенты/наборы для анализа инфекционных агентов
| 228900 | 5. Медицинские изделия для in vitro диагностики (ИВД) | Corynebacterium diphtheriae антитела к токсину IVD, калибратор | Материал, используемый для установления референтных значений для анализа, предназначенный для качественного и/или количественного определения антител к токсину, продуцируемому бактерией Corynebacterium diphtheriae, в клиническом образце.
5.04. Реагенты/наборы для определения аналитов ИВД
5.04.01. Реагенты/наборы для анализа инфекционных агентов
| 228910 | 5. Медицинские изделия для in vitro диагностики (ИВД) | Corynebacterium diphtheriae антиген токсина ИВД, набор, иммунохроматографический анализ, экспресс-анализ | Набор реагентов и других связанных с ними материалов, предназначенный для качественного и/или полуколичественного определения антигенов токсина бактерии Corynebacterium diphtheriae в клиническом образце за короткое время по сравнению со стандартными лабораторными процедурами исследований методом иммунохроматографического анализа. Этот тест обычно используется в лабораторных анализах или анализах вблизи пациента.
5.04. Реагенты/наборы для определения аналитов ИВД
5.04.01. Реагенты/наборы для анализа инфекционных агентов
| 228920 | 5. Медицинские изделия для in vitro диагностики (ИВД) | Corynebacterium diphtheriae антитела к токсину ИВД, контрольный материал | Материал, используемый для подтверждения качества анализа, предназначенный для использования при качественном и/или количественном определении антител к токсину, продуцируемому бактерией Corynebacterium diphtheriae, в клиническом образце.
5.04. Реагенты/наборы для определения аналитов ИВД
5.04.01. Реагенты/наборы для анализа инфекционных агентов
| 228930 | 5. Медицинские изделия для in vitro диагностики (ИВД) | Corynebacterium diphtheriae нуклеиновая кислота токсина ИВД, набор, анализ нуклеиновых кислот | Набор реагентов и других связанных с ними материалов, предназначенный для качественного и/или количественного определения нуклеиновой кислоты, кодирующей продукцию токсина бактерией Corynebacterium diphtheriae, в клиническом образце методом анализа нуклеиновых кислот.
5.04. Реагенты/наборы для определения аналитов ИВД
5.04.01. Реагенты/наборы для анализа инфекционных агентов
| 228940 | 18. Хирургические инструменты/системы и сопутствующие медицинские изделия | Ретрактор для ламинэктомии, самоудерживающийся | Хирургический инструмент с автоматической защелкой, предназначенный для разделения/разведения кромок хирургического надреза с целью краевой резекции задней дужки позвонка; может использоваться для удаления опухоли, снижения давления при переломе позвоночника или межпозвоночной грыже. Инструмент обычно напоминает большие ножницы с лезвиями, разводимыми под большим углом с острыми окончатыми крюками-захватами на конце. Изготовляется, как правило, из нержавеющей стали. Может иметь различные конструкции. Изделие многоразового использования.
18.39. Ретракторы/петли и сопутствующие изделия
| 228950 | 8. Медицинские изделия для пластической хирургии, дерматологии и косметологии | Имплантат молочной железы с солевым раствором, неструктурированный | Стерильное имплантируемое изделие, предназначенное для реконструкции или увеличения молочной железы. Оно состоит из внешней силиконовой оболочки, сделанной из полисилоксана(полисилоксанов) с одной камерой, наполняемой стерильным изотоническим солевым раствором до достижения желаемого размера. Имплантат может иметь постоянный или регулируемый объем; может быть полностью или частично заполненным или пустым и заполняться во время имплантации. Объем солевого раствора в имплантатах с изменяемым объемом может быть отрегулирован после имплантации. Изделия могут различаться по форме, профилю, объему, поверхности и толщине оболочки.
8.01. Имплантаты грудные и сопутствующие изделия
| 228960 | 11. Офтальмологические медицинские изделия | Линза Френеля | Очень тонкая и гибкая офтальмологическая линза, предназначенная для прикрепления к обратной стороне стекол очков для фокусировки света в фокальной точке для того, чтобы помочь в лечении различных нарушений зрения, в том числе афакии (отсутствие хрусталика глаза), миопии, гиперметропии и пресбиопии. Она, как правило, сделана из стекла или пластмассы, и ее поверхность представляет собой ряд концентрических зон с возрастющей рефракцией.
11.10. Линзы очковые и сопутствующие изделия
| 228960 | 13. Реабилитационные и адаптированные для инвалидов медицинские изделия | Линза Френеля | Очень тонкая и гибкая офтальмологическая линза, предназначенная для прикрепления к обратной стороне стекол очков для фокусировки света в фокальной точке для того, чтобы помочь в лечении различных нарушений зрения, в том числе афакии (отсутствие хрусталика глаза), миопии, гиперметропии и пресбиопии. Она, как правило, сделана из стекла или пластмассы, и ее поверхность представляет собой ряд концентрических зон с возрастющей рефракцией.
13.08. Устройства коммуникации и информации адаптированные
| 228970 | 11. Офтальмологические медицинские изделия | Призма Френеля | Тонкий лист пластика с тиснением, который обеспечивает оптический эффект призмы, предназначенный для применения с очковыми линзами, чтобы дать призматический эффект, как правило служит, для исправления косоглазия и других глазных мышечных дисфункции. Изделие также может быть временно применяться вместе с очковыми линзами, чтобы определить, насколько пациент реагирует на призматическую силу (эффект) в своих очках.
11.10. Линзы очковые и сопутствующие изделия
| 228970 | 13. Реабилитационные и адаптированные для инвалидов медицинские изделия | Призма Френеля | Тонкий лист пластика с тиснением, который обеспечивает оптический эффект призмы, предназначенный для применения с очковыми линзами, чтобы дать призматический эффект, как правило служит, для исправления косоглазия и других глазных мышечных дисфункции. Изделие также может быть временно применяться вместе с очковыми линзами, чтобы определить, насколько пациент реагирует на призматическую силу (эффект) в своих очках.
13.08. Устройства коммуникации и информации адаптированные
| 228980 | 18. Хирургические инструменты/системы и сопутствующие медицинские изделия | Система электрохирургическая аргон-усиленная | Комплект изделий, использующих радиочастотный переменный ток для выработки тепла непосредственно в клетках мягких тканей (термодинамически) для разрезания и коагуляции ткани при использовании газа аргона (Ar) во время проведения хирургической операции. Как правило, включает генератор, одноразовый/многоразовый электродный держатель с монополярными электродами, соединительные кабели, ножной переключатель, систему подачи аргона [на отдельной тележке (каталке) или встроенную в системный генератор]. Ток формирует ионизированный канал или дугу в зоне действия аргона, что уменьшает обугливание ткани и обеспечивает быструю равномерную коагуляцию больших кровоточащих поверхностей (например, капиллярных русел).
18.45. Системы электрохирургические диатермические и сопутствующие изделия
| 228990 | 18. Хирургические инструменты/системы и сопутствующие медицинские изделия | Блок доставки газа для аргон-усиленной электрохирургической системы | Изделие, разработанное для доставки газа аргона (Ar) из источника Ar на аргон-усиленную электрохирургическую систему. Как правило, изделие встроено в тележку (каталку) и подключено к электрохирургическому диатермическому генератору, что обеспечивает единое управление системой. Аргон доставляется через соответствующий держатель и активный электрод (не относящийся к данному виду) для минимизации обугливания ткани и ускорения коагуляции в месте вмешательства и рядом с ним.
18.45. Системы электрохирургические диатермические и сопутствующие изделия
| 229000 | 18. Хирургические инструменты/системы и сопутствующие медицинские изделия | Генератор аргон-усиленной электрохирургической системы | Работающий от сети (сети переменного тока) компонент аргон-усиленной электрохирургической системы, который служит источником газа аргона (Ar) и генерирует высокочастотный электрический ток выбранного радиочастотного диапазона между двумя электродами для выработки тепла в тканях для их разрезания и коагуляции во время проведения хирургической операции. Аргон подается через это изделие и через подсоединенный держатель, который обеспечивает направление аргона вокруг режущего электрода; процесс уменьшает обугливание ткани и обеспечивает быструю равномерную коагуляцию больших кровоточащих поверхностей.
18.45. Системы электрохирургические диатермические и сопутствующие изделия
| 229010 | 5. Медицинские изделия для in vitro диагностики (ИВД) | Прегненолон ИВД, контрольный материал | Материал, используемый для подтверждения качества анализа, предназначенный для использования при качественном и/или количественном определении прегненолона (pregnenolone) в клиническом образце.
5.04. Реагенты/наборы для определения аналитов ИВД
5.04.02. Реагенты/наборы для биохимического анализа
| 229020 | 5. Медицинские изделия для in vitro диагностики (ИВД) | Прегненолон ИВД, реагент | Вещество или реактив, предназначенный для использования совместно с исходным изделием для ИВД с целью выполнения определенной функции в анализе, который используется при качественном и/или количественном определении прегненолона (pregnenolone) в клиническом образце.
5.04. Реагенты/наборы для определения аналитов ИВД
5.04.02. Реагенты/наборы для биохимического анализа
| 229030 | 5. Медицинские изделия для in vitro диагностики (ИВД) | Прегненолон ИВД, набор, радиоиммунный анализ (РИА) | Набор реагентов и других связанных с ними материалов, предназначенный для качественного и/или количественного определения прегненолона (pregnenolone) в клиническом образце с использованием метода радиоиммунного анализа (РИА).
5.04. Реагенты/наборы для определения аналитов ИВД
5.04.02. Реагенты/наборы для биохимического анализа
| 229040 | 5. Медицинские изделия для in vitro диагностики (ИВД) | Прегненолон ИВД, набор, иммунохемилюминесцентный анализ | Набор реагентов и других связанных с ними материалов, предназначенный для качественного и/или количественного определения прегненолона (pregnenolone) в клиническом образце с использованием метода иммунохемилюминесцентного анализа.
5.04. Реагенты/наборы для определения аналитов ИВД
5.04.02. Реагенты/наборы для биохимического анализа
| 229050 | 5. Медицинские изделия для in vitro диагностики (ИВД) | Прегненолон ИВД, калибратор | Материал, используемый для установления референтных значений для анализа, предназначенный для использования при количественном определении прегненолона (pregnenolone) в клиническом образце.
5.04. Реагенты/наборы для определения аналитов ИВД
5.04.02. Реагенты/наборы для биохимического анализа
| 229060 | 16. Урологические медицинские изделия | Перинеометр | Устройство, которое представляет собой наполненный жидкостью мешок внутривлагалищного применения, который крепится к внешнему манометру. Инструмент измеряет силу произвольных сокращений мышц промежности пациента и используется для диагноза и коррекции (путем физических упражнений) недержания мочи или сексуальной дисфункции.
16.14. Прочие урологические медицинские изделия
| 229060 | 3. Гастроэнтерологические медицинские изделия | Перинеометр | Устройство, которое представляет собой наполненный жидкостью мешок внутривлагалищного применения, который крепится к внешнему манометру. Инструмент измеряет силу произвольных сокращений мышц промежности пациента и используется для диагноза и коррекции (путем физических упражнений) недержания мочи или сексуальной дисфункции.
3.16. Прочие гастроэнтерологические медицинские изделия
| 229060 | 4. Медицинские изделия для акушерства и гинекологии | Перинеометр | Устройство, которое представляет собой наполненный жидкостью мешок внутривлагалищного применения, который крепится к внешнему манометру. Инструмент измеряет силу произвольных сокращений мышц промежности пациента и используется для диагноза и коррекции (путем физических упражнений) недержания мочи или сексуальной дисфункции.
4.23. Прочие медицинские изделия для акушерства и гинекологии
| 229100 | 14. Сердечно-сосудистые медицинские изделия | Билирубинометр чрескожный | Неинвазивный ручной портативный прибор с питанием от батареи предназначен для чрескожного измерения уровня билирубина (TcB), чтобы предсказать уровень общего билирубина в сыворотке крови (TSB) у новорожденного. Он направляет пучок света на кожу новорожденного, как правило, на лоб или грудину, и измеряет интенсивность нескольких длин волн (обычно 2 или более), которые отражаются от подкожных тканей новорожденного. Эти оптические сигналы обрабатываются (обычно с помощью фотоэлемента и микропроцессора) для получения значений TcB и/или TSB. Он используется в основном для скрининга гипербилирубинемии.
14.25. Прочие сердечно-сосудистые медицинские изделия
| 229110 | 14. Сердечно-сосудистые медицинские изделия | Аппарат лазерной допплеровской визуализации для кожной микроциркуляции крови | Мобильное устройство, работающее от сети переменного тока, предназначено для использования метода лазерной доплеровской визуализации кожного кровотока для отображения микроциркуляции кожи на ее поверхности. Оно, как правило, состоит из специальной камеры, которая включает в себя лазер, датчик изображений и электронику, смонтированные на колесном основании. Устройство работает посредством неинвазивноого обнаружения изменения частоты лазерного излучения, отраженного от движущихся эритроцитов в мелких сосудах. Оно используется для предварительной, внутриоперационной (в операционных) и послеоперационной клинической оценки, как правило, для оценки потенциала заживления ожоговых ран или для оценки реперфузии кожных лоскутов.
14.11. Медицинские изделия для анализа гемодинамики
| 229120 | 6. Медицинские изделия для манипуляций/восстановления тканей/органов человека | Игла шовная, многоразового использования | Нестерильный твердый металлический инструмент цилиндрической формы, предназначенный для использования с целью введения и протягивания шовного материала через ткань (например, кожу, фасции, серозную, сосудистую ткань или другие ткани/органы) в процессе хирургического сшивания тканей. Доступны изделия различной длины, кривизны, диаметра, с разными формами поперечного сечения и дистального конца; к данному виду также относятся иглы Ревердина с глазком, который открывается и закрывается при помощи специального скользящего механизма на ручке для облегчения процесса наложения швов. Это изделие, пригодное для многоразового использования, которое необходимо стерилизовать перед применением.
6.13. Сшивающие аппараты и сопутствующие изделия
| 229120 | 6. Медицинские изделия для манипуляций/восстановления тканей/органов человека | Игла шовная, многоразового использования | Нестерильный твердый металлический инструмент цилиндрической формы, предназначенный для использования с целью введения и протягивания шовного материала через ткань (например, кожу, фасции, серозную, сосудистую ткань или другие ткани/органы) в процессе хирургического сшивания тканей. Доступны изделия различной длины, кривизны, диаметра, с разными формами поперечного сечения и дистального конца; к данному виду также относятся иглы Ревердина с глазком, который открывается и закрывается при помощи специального скользящего механизма на ручке для облегчения процесса наложения швов. Это изделие, пригодное для многоразового использования, которое необходимо стерилизовать перед применением.
6.16. Шовные материалы и сопутствующие изделия
| 229130 | 5. Медицинские изделия для in vitro диагностики (ИВД) | Метанефрин ИВД, набор, жидкостная хроматография | Набор реагентов и других связанных с ними материалов, предназначенный для количественного определения метанефрина (metanephrine), метаболита катехоламинов (catecholamine), в клиническом образце методом хроматографического анализа.
5.04. Реагенты/наборы для определения аналитов ИВД
5.04.02. Реагенты/наборы для биохимического анализа
| 229140 | 5. Медицинские изделия для in vitro диагностики (ИВД) | Метанефрин ИВД, калибратор | Материал, используемый для установления референтных значений для анализа, предназначенный для количественного определения метанефрина (metanephrine), метаболита катехоламинов (catecholamine), в клиническом образце.
5.04. Реагенты/наборы для определения аналитов ИВД
5.04.02. Реагенты/наборы для биохимического анализа
| 229150 | 5. Медицинские изделия для in vitro диагностики (ИВД) | Метанефрин ИВД, контрольный материал | Материал, используемый для подтверждения качества анализа, предназначенный для использования при количественном определении метанефрина (metanephrine), метаболита катехоламинов (catecholamine), в клиническом образце.
5.04. Реагенты/наборы для определения аналитов ИВД
5.04.02. Реагенты/наборы для биохимического анализа
| 229160 | 5. Медицинские изделия для in vitro диагностики (ИВД) | Метанефрин ИВД, реагент | Вещество или реактив, предназначенный для использования совместно с исходным изделием для ИВД с целью выполнения определенной функции в анализе, который используется при количественном определении метанефрина (metanephrine), метаболита катехоламинов (catecholamine), в клиническом образце.
5.04. Реагенты/наборы для определения аналитов ИВД
5.04.02. Реагенты/наборы для биохимического анализа
| 229170 | 2. Вспомогательные и общебольничные медицинские изделия | Установка для сжигания патологических отходов | Сжигатель, специально предназначенный для уничтожения патологических остатков в контролируемых условиях. Может устанавливаться рядом с патологическим отделением, обычно не приспособлено для сжигания большого количества материалов.
2.32. Размельчители медицинских отходов
| 229180 | 2. Вспомогательные и общебольничные медицинские изделия | Установка для сжигания отходов | Универсальная печь для периодического сжигания крупногабаритного мусора и массовых отходов по мере их накопления в медицинском учреждении. Устанавливается в технических зонах. Обслуживается специально подготовленным техническим персоналом. Обычно имеет значительную ёмкость и высокую производительность.
2.32. Размельчители медицинских отходов
| 229190 | 5. Медицинские изделия для in vitro диагностики (ИВД) | Gardnerella vaginalis антигены ИВД, калибратор | Материал, используемый для установления референтных значений для анализа, предназначенный для качественного и/или количественного определения антигенов бактерии Gardnerella vaginalis в клиническом образце.
5.04. Реагенты/наборы для определения аналитов ИВД
5.04.01. Реагенты/наборы для анализа инфекционных агентов
| 229200 | 5. Медицинские изделия для in vitro диагностики (ИВД) | Gardnerella vaginalis антигены ИВД, контрольный материал | Материал, используемый для подтверждения качества анализа, предназначенный для использования при качественном и/или количественном определении антигенов бактерии Gardnerella vaginalis в клиническом образце.
5.04. Реагенты/наборы для определения аналитов ИВД
5.04.01. Реагенты/наборы для анализа инфекционных агентов
| 229210 | 5. Медицинские изделия для in vitro диагностики (ИВД) | Gardnerella vaginalis антигены ИВД, реагент | Вещество или реактив, предназначенный для использования совместно с исходным изделием для ИВД для выполнения особой функции в анализе, который используется для качественного и/или количественного определения антигенов бактерии Gardnerella vaginalis в клиническом образце.
5.04. Реагенты/наборы для определения аналитов ИВД
5.04.01. Реагенты/наборы для анализа инфекционных агентов
| 229220 | 5. Медицинские изделия для in vitro диагностики (ИВД) | Gardnerella vaginalis антигены ИВД, набор, хромогенный анализ | Набор реагентов и других связанных с ними материалов, предназначенный для качественного и/или количественного определения антигенов бактерии Gardnerella vaginalis в клиническом образце хромогенным методом.
5.04. Реагенты/наборы для определения аналитов ИВД
5.04.01. Реагенты/наборы для анализа инфекционных агентов
| 229230 | 5. Медицинские изделия для in vitro диагностики (ИВД) | Вирус японского энцефалита антитела класса иммуноглобулин G (IgG) ИВД, контрольный материал | Материал, используемый для подтверждения качества анализа, предназначенный для использования при качественном и/или количественном определении антител класса иммуноглобулин G (IgG) к вирусу японского энцефалита (Japanese encephalitis (JE)) в клиническом образце.
5.04. Реагенты/наборы для определения аналитов ИВД
5.04.01. Реагенты/наборы для анализа инфекционных агентов
| 229240 | 5. Медицинские изделия для in vitro диагностики (ИВД) | Вирус японского энцефалита нуклеиновая кислота ИВД, калибратор | Материал, используемый для установления референтных значений для анализа, предназначенный для качественного и/или количественного определения нуклеиновой кислоты, выделенной из вируса японского энцефалита (Japanese encephalitis (JE)), в клиническом образце.
5.04. Реагенты/наборы для определения аналитов ИВД
5.04.01. Реагенты/наборы для анализа инфекционных агентов
| 229250 | 5. Медицинские изделия для in vitro диагностики (ИВД) | Вирус японского энцефалита антитела класса иммуноглобулин G (IgG) ИВД, реагент | Вещество или реактив, предназначенный для использования совместно с исходным изделием для ИВД для выполнения особой функции в анализе, который используется для качественного и/или количественного определения антител класса иммуноглобулин G (IgG) к вирусу японского энцефалита (Japanese encephalitis (JE)) в клиническом образце.
5.04. Реагенты/наборы для определения аналитов ИВД
5.04.01. Реагенты/наборы для анализа инфекционных агентов
| 229260 | 5. Медицинские изделия для in vitro диагностики (ИВД) | Вирус японского энцефалита нуклеиновая кислота ИВД, контрольный материал | Материал, используемый для проверки выполнения анализа, предназначенный для качественного и/или количественного определения нуклеиновой кислоты, выделенной из вируса японского энцефалита (Japanese encephalitis (JE)), в клиническом образце.
5.04. Реагенты/наборы для определения аналитов ИВД
5.04.01. Реагенты/наборы для анализа инфекционных агентов
| 229270 | 5. Медицинские изделия для in vitro диагностики (ИВД) | Вирус японского энцефалита нуклеиновая кислота ИВД, реагент | Вещество или реактив, предназначенный для использования совместно с исходным изделием для ИВД для выполнения особой функции в анализе, который используется для качественного и/или количественного определения нуклеиновой кислоты, выделенной из вируса японского энцефалита (Japanese encephalitis (JE)), в клиническом образце.
5.04. Реагенты/наборы для определения аналитов ИВД
5.04.01. Реагенты/наборы для анализа инфекционных агентов
| 229280 | 5. Медицинские изделия для in vitro диагностики (ИВД) | Вирус японского энцефалита общие антитела ИВД, набор, иммуноферментный анализ (ИФА) | Набор реагентов и других связанных с ними материалов, предназначенный для качественного и/или количественного определения общих антител к вирусу японского энцефалита (Japanese encephalitis (JE)) в клиническом образце методом иммуноферментного анализа (ИФА).
5.04. Реагенты/наборы для определения аналитов ИВД
5.04.01. Реагенты/наборы для анализа инфекционных агентов
| 229290 | 5. Медицинские изделия для in vitro диагностики (ИВД) | Вирус японского энцефалита антитела класса иммуноглобулин М (IgМ) ИВД, набор, иммуноферментный анализ (ИФА) | Набор реагентов и других связанных с ними материалов, предназначенный для качественного и/или количественного определения антител класса иммуноглобулин M (IgM) к вирусу японского энцефалита (Japanese encephalitis (JE)) в клиническом образце методом иммуноферментного анализа (ИФА).
5.04. Реагенты/наборы для определения аналитов ИВД
5.04.01. Реагенты/наборы для анализа инфекционных агентов
| 229300 | 5. Медицинские изделия для in vitro диагностики (ИВД) | Вирус японского энцефалита общие антитела ИВД, калибратор | Материал, используемый для установления референтных значений для анализа, предназначенный для качественного и/или количественного определения общих антител к вирусу японского энцефалита (Japanese encephalitis (JE)) в клиническом образце.
5.04. Реагенты/наборы для определения аналитов ИВД
5.04.01. Реагенты/наборы для анализа инфекционных агентов
| 229310 | 5. Медицинские изделия для in vitro диагностики (ИВД) | Вирус японского энцефалита антитела иммуноглобулин М (IgМ) ИВД, набор, иммуноферментный анализ (ИФА), экспресс-анализ | Набор реагентов и других связанных с ними материалов, предназначенный для качественного и/или количественного определения антител класса иммуноглобулин M (IgM) к вирусу японского энцефалита (Japanese encephalitis (JE)) в клиническом образце за короткое время по сравнению со стандартными лабораторными процедурами исследований методом иммуноферментного анализа (ИФА). Этот тест обычно используется в лабораторных анализах или анализах вблизи пациента.
5.04. Реагенты/наборы для определения аналитов ИВД
5.04.01. Реагенты/наборы для анализа инфекционных агентов
| 229320 | 5. Медицинские изделия для in vitro диагностики (ИВД) | Вирус японского энцефалита общие антитела ИВД, контрольный материал | Материал, используемый для проверки выполнения анализа, предназначенный для качественного и/или количественного определения общих антител к вирусу японского энцефалита (Japanese encephalitis (JE)) в клиническом образце.
5.04. Реагенты/наборы для определения аналитов ИВД
5.04.01. Реагенты/наборы для анализа инфекционных агентов
| 229330 | 5. Медицинские изделия для in vitro диагностики (ИВД) | Вирус японского энцефалита антигены ИВД, набор, иммуноферментный анализ (ИФА) | Набор реагентов и других связанных с ними материалов, предназначенный для качественного и/или количественного определения антигенов вируса японского энцефалита (Japanese encephalitis (JE)) в клиническом образце методом иммуноферментного анализа (ИФА).
5.04. Реагенты/наборы для определения аналитов ИВД
5.04.01. Реагенты/наборы для анализа инфекционных агентов
| 229340 | 5. Медицинские изделия для in vitro диагностики (ИВД) | Вирус японского энцефалита антитела класса иммуноглобулин М (IgМ) ИВД, калибратор | Материал, используемый для установления референтных значений для анализа, предназначенный для качественного и/или количественного определения антител класса иммуноглобулин M (IgM) к вирусу японского энцефалита (Japanese encephalitis (JE)) в клиническом образце.
5.04. Реагенты/наборы для определения аналитов ИВД
5.04.01. Реагенты/наборы для анализа инфекционных агентов
| 229350 | 5. Медицинские изделия для in vitro диагностики (ИВД) | Вирус японского энцефалита общие антитела ИВД, реагент | Вещество или реактив, предназначенный для использования совместно с исходным изделием для ИВД для выполнения особой функции в анализе, который используется для качественного и/или количественного определения общих антител к вирусу японского энцефалита (Japanese encephalitis (JE)) в клиническом образце.
5.04. Реагенты/наборы для определения аналитов ИВД
5.04.01. Реагенты/наборы для анализа инфекционных агентов
| 229360 | 5. Медицинские изделия для in vitro диагностики (ИВД) | Вирус японского энцефалита антигены ИВД, калибратор | Материал, используемый для установления референтных значений для анализа, предназначенный для качественного и/или количественного определения антигенов вируса японского энцефалита (Japanese encephalitis (JE)) в клиническом образце.
5.04. Реагенты/наборы для определения аналитов ИВД
5.04.01. Реагенты/наборы для анализа инфекционных агентов
| 229370 | 5. Медицинские изделия для in vitro диагностики (ИВД) | Вирус японского энцефалита антитела класса иммуноглобулин М (IgМ) ИВД, контрольный материал | Материал, используемый для проверки выполнения анализа, предназначенный для качественного и/или количественного определения антител класса иммуноглобулин M (IgM) к вирусу японского энцефалита (Japanese encephalitis (JE)) в клиническом образце.
5.04. Реагенты/наборы для определения аналитов ИВД
5.04.01. Реагенты/наборы для анализа инфекционных агентов
| 229380 | 5. Медицинские изделия для in vitro диагностики (ИВД) | Вирус японского энцефалита нейтрализация общих антител ИВД, набор, иммуноферментный анализ (ИФА) | Набор реагентов и других связанных с ними материалов, предназначенный для качественной и/или количественной нейтрализации общих антител к вирусу японского энцефалита (Japanese encephalitis (JE)) в клиническом образце, с использованием антигенов вируса японского энцефалита определенной специфичности, методом иммуноферментного анализа (ИФА).
5.04. Реагенты/наборы для определения аналитов ИВД
5.04.01. Реагенты/наборы для анализа инфекционных агентов
| 229390 | 5. Медицинские изделия для in vitro диагностики (ИВД) | Вирус японского энцефалита антигены ИВД, контрольный материал | Материал, используемый для подтверждения качества анализа, предназначенный для использования при качественном и/или количественном определении антигенов вируса японского энцефалита (Japanese encephalitis (JE)) в клиническом образце.
5.04. Реагенты/наборы для определения аналитов ИВД
5.04.01. Реагенты/наборы для анализа инфекционных агентов
| 229400 | 5. Медицинские изделия для in vitro диагностики (ИВД) | Вирус японского энцефалита антитела класса иммуноглобулин М (IgМ), реагент | Вещество или реактив, предназначенный для использования совместно с исходным изделием для ИВД для выполнения особой функции в анализе, который используется для качественного и/или количественного определения антител класса иммуноглобулин M (IgM) к вирусу японского энцефалита (Japanese encephalitis (JE)) в клиническом образце.
5.04. Реагенты/наборы для определения аналитов ИВД
5.04.01. Реагенты/наборы для анализа инфекционных агентов
| 229410 | 5. Медицинские изделия для in vitro диагностики (ИВД) | Вирус японского энцефалита нейтрализация общих антител ИВД, калибратор | Материал, используемый для установления референтных значений для анализа, предназначенный для качественной и/или количественной нейтрализации общих антител к вирусу японского энцефалита (Japanese encephalitis (JE)) в клиническом образце, с использованием антигенов вируса японского энцефалита определенной специфичности.
5.04. Реагенты/наборы для определения аналитов ИВД
5.04.01. Реагенты/наборы для анализа инфекционных агентов
| 229420 | 5. Медицинские изделия для in vitro диагностики (ИВД) | Вирус японского энцефалита антигены ИВД, реагент | Вещество или реактив, предназначенный для использования совместно с исходным изделием для ИВД для выполнения особой функции в анализе, который используется для качественного и/или количественного определения антигенов вируса японского энцефалита (Japanese encephalitis (JE)) в клиническом образце.
5.04. Реагенты/наборы для определения аналитов ИВД
5.04.01. Реагенты/наборы для анализа инфекционных агентов
| 229430 | 5. Медицинские изделия для in vitro диагностики (ИВД) | Вирус японского энцефалита антитела класса иммуноглобулин G (IgG) ИВД, набор, иммуноферментный анализ (ИФА) | Набор реагентов и других связанных с ними материалов, предназначенный для качественного и/или количественного определения антител класса иммуноглобулин G (IgG) к вирусу японского энцефалита (Japanese encephalitis (JE)) в клиническом образце методом иммуноферментного анализа (ИФА).
5.04. Реагенты/наборы для определения аналитов ИВД
5.04.01. Реагенты/наборы для анализа инфекционных агентов
| 229440 | 5. Медицинские изделия для in vitro диагностики (ИВД) | Вирус японского энцефалита нейтрализация общих антител ИВД, контрольный материал | Материал, используемый для подтверждения качества анализа, предназначенный для использования при качественной и/или количественной нейтрализации общих антител к вирусу японского энцефалита (Japanese encephalitis (JE)) в клиническом образце, с использованием антигенов вируса японского энцефалита определенной специфичности.
5.04. Реагенты/наборы для определения аналитов ИВД
5.04.01. Реагенты/наборы для анализа инфекционных агентов
| 229450 | 5. Медицинские изделия для in vitro диагностики (ИВД) | Вирус японского энцефалита антитела класса иммуноглобулин G (IgG) ИВД, калибратор | Материал, используемый для установления референтных значений для анализа, предназначенный для качественного и/или количественного определения антител класса иммуноглобулин G (IgG) к вирусу японского энцефалита (Japanese encephalitis (JE)) в клиническом образце.
5.04. Реагенты/наборы для определения аналитов ИВД
5.04.01. Реагенты/наборы для анализа инфекционных агентов
| 229460 | 5. Медицинские изделия для in vitro диагностики (ИВД) | Вирус японского энцефалита нуклеиновая кислота ИВД, набор, анализ нуклеиновых кислот | Набор реагентов и других связанных с ними материалов, предназначенный для качественного и/или количественного определения нуклеиновой кислоты, выделенной из вируса японского энцефалита (Japanese encephalitis (JE)), в клиническом образце методом анализа нуклеиновых кислот.
5.04. Реагенты/наборы для определения аналитов ИВД
5.04.01. Реагенты/наборы для анализа инфекционных агентов
| 229470 | 5. Медицинские изделия для in vitro диагностики (ИВД) | Вирус японского энцефалита нейтрализация общих антител ИВД, реагент | Вещество или реактив, предназначенный для использования совместно с исходным изделием для ИВД для выполнения особой функции в анализе, который используется для качественной и/или количественной нейтрализации общих антител к вирусу японского энцефалита (Japanese encephalitis (JE)) в клиническом образце, с использованием антигенов вируса японского энцефалита определенной специфичности.
5.04. Реагенты/наборы для определения аналитов ИВД
5.04.01. Реагенты/наборы для анализа инфекционных агентов
| 229490 | 5. Медицинские изделия для in vitro диагностики (ИВД) | 20% нейтральный буферный раствор формалина (спиртовой) ИВД | 20% нейтральный буферный раствор формалина (спиртовой) (20% Neutral buffered formalin (alcoholic)), предназначенный для использования в качестве фиксатора при обработке биологических тканей или клинических образцов.
5.04. Реагенты/наборы для определения аналитов ИВД
5.04.05. Реагенты/наборы для гистологического/цитологического анализа
| 229500 | 5. Медицинские изделия для in vitro диагностики (ИВД) | 10% нейтральный буферный раствор формалина/0,03% эозина ИВД | 10% нейтральный буферный раствор формалина с 0,03% раствором эозина (10% Neutral buffered formalin/0.03% eosin), предназначенный для использования в качестве фиксатора при обработке биологических тканей или клинических образцов.
5.04. Реагенты/наборы для определения аналитов ИВД
5.04.05. Реагенты/наборы для гистологического/цитологического анализа
| 229510 | 5. Медицинские изделия для in vitro диагностики (ИВД) | 10% нейтральный буферный раствор формалина (спиртовой цинковый) ИВД | 10% нейтральный буферный раствор формалина (спиртово-цинковый) (10% Neutral buffered formalin (alcoholic zinc)), предназначенный для использования в качестве фиксатора при обработке биологических тканей или клинических образцов.
5.04. Реагенты/наборы для определения аналитов ИВД
5.04.05. Реагенты/наборы для гистологического/цитологического анализа
| 229520 | 5. Медицинские изделия для in vitro диагностики (ИВД) | 10% нейтральный буферный раствор формалина (цинковый) ИВД | 10% нейтральный буферный раствор формалина (цинковый) (10% Neutral buffered formalin (zinc)), предназначенный для использования в качестве фиксатора при обработке биологических тканей или клинических образцов.
5.04. Реагенты/наборы для определения аналитов ИВД
5.04.05. Реагенты/наборы для гистологического/цитологического анализа
| 229530 | 5. Медицинские изделия для in vitro диагностики (ИВД) | 10% нейтральный буферный раствор формалина ИВД | 10% нейтральный буферный раствор формалина (10% Neutral buffered formalin), предназначенный для использования в качестве фиксатора при обработке биологических тканей или клинических образцов.
5.04. Реагенты/наборы для определения аналитов ИВД
5.04.05. Реагенты/наборы для гистологического/цитологического анализа
| 229540 | 5. Медицинские изделия для in vitro диагностики (ИВД) | 20% нейтральный буферный раствор формалин ИВД | 20% нейтральный буферный раствор формалина (20% Neutral buffered formalin), предназначенный для использования в качестве фиксатора при обработке биологических тканей или клинических образцов.
5.04. Реагенты/наборы для определения аналитов ИВД
5.04.05. Реагенты/наборы для гистологического/цитологического анализа
| 229550 | 5. Медицинские изделия для in vitro диагностики (ИВД) | 10% нейтральный буферный раствор формалина (спиртовой) ИВД | 10% нейтральный буферный раствор формалина (спиртовой) (10% Neutral buffered formalin (alcoholic)), предназначенный для использования в качестве фиксатора при обработке биологических тканей или клинических образцов.
5.04. Реагенты/наборы для определения аналитов ИВД
5.04.05. Реагенты/наборы для гистологического/цитологического анализа
| 229560 | 7. Медицинские изделия для отоларингологии | Камертон | U-образный металлический (обычно из нержавеющей стали) инструмент на ручке или подставке в основании, издающий при ударном воздействии (например, специальным резиновым молоточком) звук определённой высоты (тона, длины волны, частоты). Может использоваться для проверки остроты слуха и/или настройки/проверки акустического инструментального оборудования. Изделие многоразового использования.
7.02. Аудиометры и сопутствующие изделия
| 229560 | 9. Нейрологические медицинские изделия | Камертон | U-образный металлический (обычно из нержавеющей стали) инструмент на ручке или подставке в основании, издающий при ударном воздействии (например, специальным резиновым молоточком) звук определённой высоты (тона, длины волны, частоты). Может использоваться для проверки остроты слуха и/или настройки/проверки акустического инструментального оборудования. Изделие многоразового использования.
9.13. Прочие нейрологические медицинские изделия
| 229570 | 14. Сердечно-сосудистые медицинские изделия | Адаптер удлиняющий для отведения к имплантируемомуэлектрокардистимулятору/дефибриллятору | Стерильное имплантируемое изделие, предназначенное для обеспечения и модификации функционального соединения имеющихся отведений (например, IS-1) и имплантируемого электрокардиостимулятора или дефибриллятора. Оно обычно состоит из соединительного блока для подключения отведений и удлиняющих проводов. В процессе имплантации хирург использует инструмент для затягивания соединителей (например, шестигранный ключ) и медицинский клей для защиты от попадания влаги. Изделие упрощает процедуру имплантации кардиостимулятора/дефибриллятора и/или даёт возможность подключить два имплантированных отведения. Это изделие одноразового использования.
14.09. Кардиостимуляторы и сопутствующие изделия
| 229570 | 14. Сердечно-сосудистые медицинские изделия | Адаптер удлиняющий для отведения к имплантируемомуэлектрокардистимулятору/дефибриллятору | Стерильное имплантируемое изделие, предназначенное для обеспечения и модификации функционального соединения имеющихся отведений (например, IS-1) и имплантируемого электрокардиостимулятора или дефибриллятора. Оно обычно состоит из соединительного блока для подключения отведений и удлиняющих проводов. В процессе имплантации хирург использует инструмент для затягивания соединителей (например, шестигранный ключ) и медицинский клей для защиты от попадания влаги. Изделие упрощает процедуру имплантации кардиостимулятора/дефибриллятора и/или даёт возможность подключить два имплантированных отведения. Это изделие одноразового использования.
14.17. Отведения кардиостимуляторов/дефибриляторов и сопутствующие изделия
| 229580 | 14. Сердечно-сосудистые медицинские изделия | Колпачок к отведению имплантируемого электрокардистимулятора/дефибриллятора | Изделие, предназначенное для защиты контактных выводов отведения имплантируемого кардиостимулирующего устройства (например, имплантированного электрокардиостимулятора или дефибриллятора) в процессе его имплантации или для изоляции незадействованных отведений. Имплантируется вместе с системой кардиостимуляции/дефибрилляции. Это изделие одноразового использования.
14.05. Дефибриляторы и сопутствующие изделия
| 229580 | 14. Сердечно-сосудистые медицинские изделия | Колпачок к отведению имплантируемого электрокардистимулятора/дефибриллятора | Изделие, предназначенное для защиты контактных выводов отведения имплантируемого кардиостимулирующего устройства (например, имплантированного электрокардиостимулятора или дефибриллятора) в процессе его имплантации или для изоляции незадействованных отведений. Имплантируется вместе с системой кардиостимуляции/дефибрилляции. Это изделие одноразового использования.
14.09. Кардиостимуляторы и сопутствующие изделия
| 229580 | 14. Сердечно-сосудистые медицинские изделия | Колпачок к отведению имплантируемого электрокардистимулятора/дефибриллятора | Изделие, предназначенное для защиты контактных выводов отведения имплантируемого кардиостимулирующего устройства (например, имплантированного электрокардиостимулятора или дефибриллятора) в процессе его имплантации или для изоляции незадействованных отведений. Имплантируется вместе с системой кардиостимуляции/дефибрилляции. Это изделие одноразового использования.
14.17. Отведения кардиостимуляторов/дефибриляторов и сопутствующие изделия
| 229590 | 14. Сердечно-сосудистые медицинские изделия | Набор для удаления отведения электрокардиостимулятора, многоразового использования | Набор изделий, разработанных для удаления электропроводящих отведений имплантируемого электрокардиостимулятора или имплантируемого кардиовертер-дефибриллятора, как правило, в случаях развития инфекции или выхода изделия из строя. Как правило, включает стилеты, расширители, петли и корзины для удаления. Это изделие, пригодное для многоразового использования.
14.05. Дефибриляторы и сопутствующие изделия
| 229590 | 14. Сердечно-сосудистые медицинские изделия | Набор для удаления отведения электрокардиостимулятора, многоразового использования | Набор изделий, разработанных для удаления электропроводящих отведений имплантируемого электрокардиостимулятора или имплантируемого кардиовертер-дефибриллятора, как правило, в случаях развития инфекции или выхода изделия из строя. Как правило, включает стилеты, расширители, петли и корзины для удаления. Это изделие, пригодное для многоразового использования.
14.09. Кардиостимуляторы и сопутствующие изделия
| 229590 | 18. Хирургические инструменты/системы и сопутствующие медицинские изделия | Набор для удаления отведения электрокардиостимулятора, многоразового использования | Набор изделий, разработанных для удаления электропроводящих отведений имплантируемого электрокардиостимулятора или имплантируемого кардиовертер-дефибриллятора, как правило, в случаях развития инфекции или выхода изделия из строя. Как правило, включает стилеты, расширители, петли и корзины для удаления. Это изделие, пригодное для многоразового использования.
18.33. Петли хирургические и сопутствующие изделия
| 229590 | 18. Хирургические инструменты/системы и сопутствующие медицинские изделия | Набор для удаления отведения электрокардиостимулятора, многоразового использования | Набор изделий, разработанных для удаления электропроводящих отведений имплантируемого электрокардиостимулятора или имплантируемого кардиовертер-дефибриллятора, как правило, в случаях развития инфекции или выхода изделия из строя. Как правило, включает стилеты, расширители, петли и корзины для удаления. Это изделие, пригодное для многоразового использования.
18.37. Расширители и сопутствующие изделия
| 229600 | 14. Сердечно-сосудистые медицинские изделия | Набор для удаления отведения электрокардиостимулятора, одноразового использования | Набор стерильных изделий, разработанных для удаления электропроводящих отведений имплантируемого электрокардиостимулятора или имплантируемого кардиовертер-дефибриллятора, как правило, в случаях развития инфекции или выхода изделия из строя. Как правило, включает стилеты, расширители, петли и корзины для удаления. Это изделие для одноразового использования.
14.05. Дефибриляторы и сопутствующие изделия
| 229600 | 14. Сердечно-сосудистые медицинские изделия | Набор для удаления отведения электрокардиостимулятора, одноразового использования | Набор стерильных изделий, разработанных для удаления электропроводящих отведений имплантируемого электрокардиостимулятора или имплантируемого кардиовертер-дефибриллятора, как правило, в случаях развития инфекции или выхода изделия из строя. Как правило, включает стилеты, расширители, петли и корзины для удаления. Это изделие для одноразового использования.
14.09. Кардиостимуляторы и сопутствующие изделия
| 229600 | 18. Хирургические инструменты/системы и сопутствующие медицинские изделия | Набор для удаления отведения электрокардиостимулятора, одноразового использования | Набор стерильных изделий, разработанных для удаления электропроводящих отведений имплантируемого электрокардиостимулятора или имплантируемого кардиовертер-дефибриллятора, как правило, в случаях развития инфекции или выхода изделия из строя. Как правило, включает стилеты, расширители, петли и корзины для удаления. Это изделие для одноразового использования.
18.33. Петли хирургические и сопутствующие изделия
| 229600 | 18. Хирургические инструменты/системы и сопутствующие медицинские изделия | Набор для удаления отведения электрокардиостимулятора, одноразового использования | Набор стерильных изделий, разработанных для удаления электропроводящих отведений имплантируемого электрокардиостимулятора или имплантируемого кардиовертер-дефибриллятора, как правило, в случаях развития инфекции или выхода изделия из строя. Как правило, включает стилеты, расширители, петли и корзины для удаления. Это изделие для одноразового использования.
18.37. Расширители и сопутствующие изделия
| 229610 | 14. Сердечно-сосудистые медицинские изделия | Адаптер отведения к электрокардистимулятору/дефибриллятору | Стерильное имплантируемое изделие, используемое для обеспечения совместимости электрических разъёмов отведений имплантированных кардиостимулирующих устройств и несовместимого электрокардиостимулятора или дефибриллятора (разных производителей). Имплантируется вместе с системой кардиостимуляции/дефибрилляции.
14.05. Дефибриляторы и сопутствующие изделия
| 229610 | 14. Сердечно-сосудистые медицинские изделия | Адаптер отведения к электрокардистимулятору/дефибриллятору | Стерильное имплантируемое изделие, используемое для обеспечения совместимости электрических разъёмов отведений имплантированных кардиостимулирующих устройств и несовместимого электрокардиостимулятора или дефибриллятора (разных производителей). Имплантируется вместе с системой кардиостимуляции/дефибрилляции.
14.09. Кардиостимуляторы и сопутствующие изделия
| 229610 | 14. Сердечно-сосудистые медицинские изделия | Адаптер отведения к электрокардистимулятору/дефибриллятору | Стерильное имплантируемое изделие, используемое для обеспечения совместимости электрических разъёмов отведений имплантированных кардиостимулирующих устройств и несовместимого электрокардиостимулятора или дефибриллятора (разных производителей). Имплантируется вместе с системой кардиостимуляции/дефибрилляции.
14.17. Отведения кардиостимуляторов/дефибриляторов и сопутствующие изделия
| 229620 | 14. Сердечно-сосудистые медицинские изделия | Набор колпачков к отведениям имлпантируемого электрокардистимулятора/дефибриллятора | Набор различных стерильных колпачков для защиты контактных выводов отведений имплантируемого кардиостимулирующего устройства (например, имплантированного электрокардиостимулятора или дефибриллятора) в процессе его имплантации или для изоляции незадействованных отведений. Обеспечивает хирургу широкий выбор типоразмеров колпачков для отведений. Это изделие одноразового использования.
14.05. Дефибриляторы и сопутствующие изделия
| 229620 | 14. Сердечно-сосудистые медицинские изделия | Набор колпачков к отведениям имлпантируемого электрокардистимулятора/дефибриллятора | Набор различных стерильных колпачков для защиты контактных выводов отведений имплантируемого кардиостимулирующего устройства (например, имплантированного электрокардиостимулятора или дефибриллятора) в процессе его имплантации или для изоляции незадействованных отведений. Обеспечивает хирургу широкий выбор типоразмеров колпачков для отведений. Это изделие одноразового использования.
14.09. Кардиостимуляторы и сопутствующие изделия
| 229620 | 14. Сердечно-сосудистые медицинские изделия | Набор колпачков к отведениям имлпантируемого электрокардистимулятора/дефибриллятора | Набор различных стерильных колпачков для защиты контактных выводов отведений имплантируемого кардиостимулирующего устройства (например, имплантированного электрокардиостимулятора или дефибриллятора) в процессе его имплантации или для изоляции незадействованных отведений. Обеспечивает хирургу широкий выбор типоразмеров колпачков для отведений. Это изделие одноразового использования.
14.17. Отведения кардиостимуляторов/дефибриляторов и сопутствующие изделия
| 229630 | 14. Сердечно-сосудистые медицинские изделия | Винт фиксирующий для отведения имплантируемого электрокардиостимулятора/дефибриллятора | Стерильное крепежное изделие, используемое для фиксации контактных выводов отведений в монтажной колодке (соединительном гнезде) имплантируемого электрокардиостимулятора или дефибриллятора во время процедуры имплантации. Оно обычно изготавливается из высококачественной нержавеющей стали или титана. Это изделие одноразового использования.
14.05. Дефибриляторы и сопутствующие изделия
| 229630 | 14. Сердечно-сосудистые медицинские изделия | Винт фиксирующий для отведения имплантируемого электрокардиостимулятора/дефибриллятора | Стерильное крепежное изделие, используемое для фиксации контактных выводов отведений в монтажной колодке (соединительном гнезде) имплантируемого электрокардиостимулятора или дефибриллятора во время процедуры имплантации. Оно обычно изготавливается из высококачественной нержавеющей стали или титана. Это изделие одноразового использования.
14.09. Кардиостимуляторы и сопутствующие изделия
| 229630 | 14. Сердечно-сосудистые медицинские изделия | Винт фиксирующий для отведения имплантируемого электрокардиостимулятора/дефибриллятора | Стерильное крепежное изделие, используемое для фиксации контактных выводов отведений в монтажной колодке (соединительном гнезде) имплантируемого электрокардиостимулятора или дефибриллятора во время процедуры имплантации. Оно обычно изготавливается из высококачественной нержавеющей стали или титана. Это изделие одноразового использования.
14.17. Отведения кардиостимуляторов/дефибриляторов и сопутствующие изделия
| 229640 | 14. Сердечно-сосудистые медицинские изделия | Проводник с петлей для удаления имплантированного отведения кардиостимулятора/дефибриллятора | Устройство предназначено для извлечения и удаления отрезанного отведения имплантируемого кардиостимулятора или отведения имплантируемого кардиовертера-дефибриллятора твердого типа (без просвета), из окружающих тканей во время экстракции отведения. Это стерильная проволока с петлей и самофиксирующимся механизмом (например, зажим типа бульдог) на дистальном конце, который прикрепляется к концу отведения. После прикрепления проводника к отведению, хирург может натянуть его и приложить усилие к отведению, продвигая устройство для удаления ткани вдоль проводника и отведения, чтобы освободить отведение от окружающих тканей. Устройство одноразового использования.
14.05. Дефибриляторы и сопутствующие изделия
| 229640 | 14. Сердечно-сосудистые медицинские изделия | Проводник с петлей для удаления имплантированного отведения кардиостимулятора/дефибриллятора | Устройство предназначено для извлечения и удаления отрезанного отведения имплантируемого кардиостимулятора или отведения имплантируемого кардиовертера-дефибриллятора твердого типа (без просвета), из окружающих тканей во время экстракции отведения. Это стерильная проволока с петлей и самофиксирующимся механизмом (например, зажим типа бульдог) на дистальном конце, который прикрепляется к концу отведения. После прикрепления проводника к отведению, хирург может натянуть его и приложить усилие к отведению, продвигая устройство для удаления ткани вдоль проводника и отведения, чтобы освободить отведение от окружающих тканей. Устройство одноразового использования.
14.09. Кардиостимуляторы и сопутствующие изделия
| 229640 | 14. Сердечно-сосудистые медицинские изделия | Проводник с петлей для удаления имплантированного отведения кардиостимулятора/дефибриллятора | Устройство предназначено для извлечения и удаления отрезанного отведения имплантируемого кардиостимулятора или отведения имплантируемого кардиовертера-дефибриллятора твердого типа (без просвета), из окружающих тканей во время экстракции отведения. Это стерильная проволока с петлей и самофиксирующимся механизмом (например, зажим типа бульдог) на дистальном конце, который прикрепляется к концу отведения. После прикрепления проводника к отведению, хирург может натянуть его и приложить усилие к отведению, продвигая устройство для удаления ткани вдоль проводника и отведения, чтобы освободить отведение от окружающих тканей. Устройство одноразового использования.
14.17. Отведения кардиостимуляторов/дефибриляторов и сопутствующие изделия
| 229660 | 14. Сердечно-сосудистые медицинские изделия | Расширитель для удаления имплантированного отведения кардиостимулятора/дефибриллятора | Устройство, предназначенное для расширения конца отразрезанного отведения имплантируемого кардиостимулятора или отведения имплантируемого кардиовертера-дефибриллятора типа катушки, как правило, для исправления каких-либо деформаций в отведении, позволяющее точно измерить размера отведения перед его удалением. Это стерильное устройство, как правило, с пластиковой ручкой, и заостренным, коническим металлическим дистальным концом, который вставляется в отведение. Устройство одноразового использования.
14.05. Дефибриляторы и сопутствующие изделия
| 229660 | 14. Сердечно-сосудистые медицинские изделия | Расширитель для удаления имплантированного отведения кардиостимулятора/дефибриллятора | Устройство, предназначенное для расширения конца отразрезанного отведения имплантируемого кардиостимулятора или отведения имплантируемого кардиовертера-дефибриллятора типа катушки, как правило, для исправления каких-либо деформаций в отведении, позволяющее точно измерить размера отведения перед его удалением. Это стерильное устройство, как правило, с пластиковой ручкой, и заостренным, коническим металлическим дистальным концом, который вставляется в отведение. Устройство одноразового использования.
14.09. Кардиостимуляторы и сопутствующие изделия
| 229660 | 14. Сердечно-сосудистые медицинские изделия | Расширитель для удаления имплантированного отведения кардиостимулятора/дефибриллятора | Устройство, предназначенное для расширения конца отразрезанного отведения имплантируемого кардиостимулятора или отведения имплантируемого кардиовертера-дефибриллятора типа катушки, как правило, для исправления каких-либо деформаций в отведении, позволяющее точно измерить размера отведения перед его удалением. Это стерильное устройство, как правило, с пластиковой ручкой, и заостренным, коническим металлическим дистальным концом, который вставляется в отведение. Устройство одноразового использования.
14.17. Отведения кардиостимуляторов/дефибриляторов и сопутствующие изделия
| 229670 | 14. Сердечно-сосудистые медицинские изделия | Гильза для наложения шва для отведения имплантируемого электрокардиостимулятора/дефибриллятора | Небольшая стерильная трубка, которая служит каналом для отведений электрокардиостимулятора или дефибриллятора и размещается по месту наложения фиксирующего шва, при помощи которого хирург прикрепляет отведение к ткани пациента, чтобы не допустить его смещение после имплантации. Она обычно изготавливается из силиконового каучука и имплантируется вместе с кардиостимулятором/дефибриллятором.
14.05. Дефибриляторы и сопутствующие изделия
| 229670 | 14. Сердечно-сосудистые медицинские изделия | Гильза для наложения шва для отведения имплантируемого электрокардиостимулятора/дефибриллятора | Небольшая стерильная трубка, которая служит каналом для отведений электрокардиостимулятора или дефибриллятора и размещается по месту наложения фиксирующего шва, при помощи которого хирург прикрепляет отведение к ткани пациента, чтобы не допустить его смещение после имплантации. Она обычно изготавливается из силиконового каучука и имплантируется вместе с кардиостимулятором/дефибриллятором.
14.09. Кардиостимуляторы и сопутствующие изделия
| 229670 | 14. Сердечно-сосудистые медицинские изделия | Гильза для наложения шва для отведения имплантируемого электрокардиостимулятора/дефибриллятора | Небольшая стерильная трубка, которая служит каналом для отведений электрокардиостимулятора или дефибриллятора и размещается по месту наложения фиксирующего шва, при помощи которого хирург прикрепляет отведение к ткани пациента, чтобы не допустить его смещение после имплантации. Она обычно изготавливается из силиконового каучука и имплантируется вместе с кардиостимулятором/дефибриллятором.
14.17. Отведения кардиостимуляторов/дефибриляторов и сопутствующие изделия
| 229670 | 6. Медицинские изделия для манипуляций/восстановления тканей/органов человека | Гильза для наложения шва для отведения имплантируемого электрокардиостимулятора/дефибриллятора | Небольшая стерильная трубка, которая служит каналом для отведений электрокардиостимулятора или дефибриллятора и размещается по месту наложения фиксирующего шва, при помощи которого хирург прикрепляет отведение к ткани пациента, чтобы не допустить его смещение после имплантации. Она обычно изготавливается из силиконового каучука и имплантируется вместе с кардиостимулятором/дефибриллятором.
6.16. Шовные материалы и сопутствующие изделия
| 229680 | 14. Сердечно-сосудистые медицинские изделия | Инструмент для измерения диаметра имплантируемого электрода для кардиостимулятора/дефибриллятора | Устройство, предназначенное для точного измерения диаметра просвета отразрезанного отведения имплантируемого кардиостимулятора или отведения имплантируемого кардиовертера-дефибриллятора типа катушки, как правило, для определения соответствующего размера стилета с системой фиксации, необходимого для извлечения отведения. Это стерильное металлическое устройство вставляется в отведение, обычно доступное в виде набора различных диаметров, чтобы расширить диапазон измерений. Устройство одноразового использования.
14.05. Дефибриляторы и сопутствующие изделия
| 229680 | 14. Сердечно-сосудистые медицинские изделия | Инструмент для измерения диаметра имплантируемого электрода для кардиостимулятора/дефибриллятора | Устройство, предназначенное для точного измерения диаметра просвета отразрезанного отведения имплантируемого кардиостимулятора или отведения имплантируемого кардиовертера-дефибриллятора типа катушки, как правило, для определения соответствующего размера стилета с системой фиксации, необходимого для извлечения отведения. Это стерильное металлическое устройство вставляется в отведение, обычно доступное в виде набора различных диаметров, чтобы расширить диапазон измерений. Устройство одноразового использования.
14.09. Кардиостимуляторы и сопутствующие изделия
| 229680 | 14. Сердечно-сосудистые медицинские изделия | Инструмент для измерения диаметра имплантируемого электрода для кардиостимулятора/дефибриллятора | Устройство, предназначенное для точного измерения диаметра просвета отразрезанного отведения имплантируемого кардиостимулятора или отведения имплантируемого кардиовертера-дефибриллятора типа катушки, как правило, для определения соответствующего размера стилета с системой фиксации, необходимого для извлечения отведения. Это стерильное металлическое устройство вставляется в отведение, обычно доступное в виде набора различных диаметров, чтобы расширить диапазон измерений. Устройство одноразового использования.
14.17. Отведения кардиостимуляторов/дефибриляторов и сопутствующие изделия
| 229690 | 14. Сердечно-сосудистые медицинские изделия | Стилет для имплантируемых отведений кардиостимулятора/дефибриллятора, для извлечения | Стерильное устройство, предназначенное для удаления из организма электропроводящих отведений (типа полой катушки) имплантируемого кардиостимулятора или имплантируемого кардиовертера-дефибриллятора. Оно управляется ручкой, расположенной на проксимальном конце, а его рабочий конец, как правило, изготовлен из очень тонкой проволоки из нержавеющей стали (например, от 0,4 мм до 0,81 мм в диаметре и рабочей длиной 70 см). Оно вставляется в центральный просвет сердечного отведения, где его фиксирующий механизм активируется для прикрепления его к отведению, после чего отведение можно извлечь (экстракция отведения). Оно также может быть использовано для извлечения постоянного катетера или другого постороннего предмета. Устройство одноразового использования.
14.05. Дефибриляторы и сопутствующие изделия
| 229690 | 14. Сердечно-сосудистые медицинские изделия | Стилет для имплантируемых отведений кардиостимулятора/дефибриллятора, для извлечения | Стерильное устройство, предназначенное для удаления из организма электропроводящих отведений (типа полой катушки) имплантируемого кардиостимулятора или имплантируемого кардиовертера-дефибриллятора. Оно управляется ручкой, расположенной на проксимальном конце, а его рабочий конец, как правило, изготовлен из очень тонкой проволоки из нержавеющей стали (например, от 0,4 мм до 0,81 мм в диаметре и рабочей длиной 70 см). Оно вставляется в центральный просвет сердечного отведения, где его фиксирующий механизм активируется для прикрепления его к отведению, после чего отведение можно извлечь (экстракция отведения). Оно также может быть использовано для извлечения постоянного катетера или другого постороннего предмета. Устройство одноразового использования.
14.09. Кардиостимуляторы и сопутствующие изделия
| 229690 | 14. Сердечно-сосудистые медицинские изделия | Стилет для имплантируемых отведений кардиостимулятора/дефибриллятора, для извлечения | Стерильное устройство, предназначенное для удаления из организма электропроводящих отведений (типа полой катушки) имплантируемого кардиостимулятора или имплантируемого кардиовертера-дефибриллятора. Оно управляется ручкой, расположенной на проксимальном конце, а его рабочий конец, как правило, изготовлен из очень тонкой проволоки из нержавеющей стали (например, от 0,4 мм до 0,81 мм в диаметре и рабочей длиной 70 см). Оно вставляется в центральный просвет сердечного отведения, где его фиксирующий механизм активируется для прикрепления его к отведению, после чего отведение можно извлечь (экстракция отведения). Оно также может быть использовано для извлечения постоянного катетера или другого постороннего предмета. Устройство одноразового использования.
14.17. Отведения кардиостимуляторов/дефибриляторов и сопутствующие изделия
| 229700 | 14. Сердечно-сосудистые медицинские изделия | Стилет для отведений имплантируемого электрокардиостимулятора/дефибриллятора, чистящий | Стерильное изделие, используемое во время удаления электропроводящих отведений (спирального типа) имплантируемого электрокардиостимулятора или имплантируемого кардиовертера-дефибриллятора для освобождения просвета отведения, чтобы облегчить прохождение фиксирующего стилета через катушку отведения к наконечнику для извлечения (экстракции); оно также может быть использовано для измерения длины отведения после удаления коннектора. Оно управляется ручкой, расположенной на проксимальном конце; его рабочий конец, как правило, изготовлен из очень тонкой проволоки из нержавеющей стали (например, 0,04 см в диаметре и 60-65 см длиной). Это изделие одноразового использования.
14.05. Дефибриляторы и сопутствующие изделия
| 229700 | 14. Сердечно-сосудистые медицинские изделия | Стилет для отведений имплантируемого электрокардиостимулятора/дефибриллятора, чистящий | Стерильное изделие, используемое во время удаления электропроводящих отведений (спирального типа) имплантируемого электрокардиостимулятора или имплантируемого кардиовертера-дефибриллятора для освобождения просвета отведения, чтобы облегчить прохождение фиксирующего стилета через катушку отведения к наконечнику для извлечения (экстракции); оно также может быть использовано для измерения длины отведения после удаления коннектора. Оно управляется ручкой, расположенной на проксимальном конце; его рабочий конец, как правило, изготовлен из очень тонкой проволоки из нержавеющей стали (например, 0,04 см в диаметре и 60-65 см длиной). Это изделие одноразового использования.
14.09. Кардиостимуляторы и сопутствующие изделия
| 229700 | 14. Сердечно-сосудистые медицинские изделия | Стилет для отведений имплантируемого электрокардиостимулятора/дефибриллятора, чистящий | Стерильное изделие, используемое во время удаления электропроводящих отведений (спирального типа) имплантируемого электрокардиостимулятора или имплантируемого кардиовертера-дефибриллятора для освобождения просвета отведения, чтобы облегчить прохождение фиксирующего стилета через катушку отведения к наконечнику для извлечения (экстракции); оно также может быть использовано для измерения длины отведения после удаления коннектора. Оно управляется ручкой, расположенной на проксимальном конце; его рабочий конец, как правило, изготовлен из очень тонкой проволоки из нержавеющей стали (например, 0,04 см в диаметре и 60-65 см длиной). Это изделие одноразового использования.
14.17. Отведения кардиостимуляторов/дефибриляторов и сопутствующие изделия
| 229710 | 10. Ортопедические медицинские изделия | Устройство соединительное для хирургической электрической пилы, сагиттальное | Устройство, предназначенное для присоединения к насадке или мотору хирургической дрели [расположено и удерживается в цанговом патроне или быстроразъемном соединении, а не просто зажато в зажимном патроне (зажимной патрон Джейкоба)], так что два устройства работают как одно, выполняя функцию сагиттального пиления, когда вставлено сагиттальное лезвие для пилы. Это приспособление имеет режущие зубья, расположенные по дуге на дистальном конце, направленные прямо вперед и режет, когда лезвие работает в быстром поперечном колебательном движении. Устройство, как правило, изготовлено из высококачественной нержавеющей стали и синтетических материалов и, как правило, имеет макродизайн. Это изделие многоразового использования.
10.22. Прочие ортопедические медицинские изделия
| 229710 | 18. Хирургические инструменты/системы и сопутствующие медицинские изделия | Устройство соединительное для хирургической электрической пилы, сагиттальное | Устройство, предназначенное для присоединения к насадке или мотору хирургической дрели [расположено и удерживается в цанговом патроне или быстроразъемном соединении, а не просто зажато в зажимном патроне (зажимной патрон Джейкоба)], так что два устройства работают как одно, выполняя функцию сагиттального пиления, когда вставлено сагиттальное лезвие для пилы. Это приспособление имеет режущие зубья, расположенные по дуге на дистальном конце, направленные прямо вперед и режет, когда лезвие работает в быстром поперечном колебательном движении. Устройство, как правило, изготовлено из высококачественной нержавеющей стали и синтетических материалов и, как правило, имеет макродизайн. Это изделие многоразового использования.
18.14. Дрели хирургические и сопутствующие изделия
| 229710 | 18. Хирургические инструменты/системы и сопутствующие медицинские изделия | Устройство соединительное для хирургической электрической пилы, сагиттальное | Устройство, предназначенное для присоединения к насадке или мотору хирургической дрели [расположено и удерживается в цанговом патроне или быстроразъемном соединении, а не просто зажато в зажимном патроне (зажимной патрон Джейкоба)], так что два устройства работают как одно, выполняя функцию сагиттального пиления, когда вставлено сагиттальное лезвие для пилы. Это приспособление имеет режущие зубья, расположенные по дуге на дистальном конце, направленные прямо вперед и режет, когда лезвие работает в быстром поперечном колебательном движении. Устройство, как правило, изготовлено из высококачественной нержавеющей стали и синтетических материалов и, как правило, имеет макродизайн. Это изделие многоразового использования.
18.34. Пилы и сопутствующие изделия
| 229720 | 10. Ортопедические медицинские изделия | Устройство соединительное для хирургической электрической пилы, реципрокное | Устройство, предназначенное для присоединения к насадке или мотору хирургической дрели [расположено и удерживается в цанговом патроне или быстроразъемном соединении, а не просто зажато в зажимном патроне (зажимной патрон Джейкоба)], так что два устройства работают как одно, выполняя функцию пиления посредством возвратно-поступательного даижения, когда вставлено лезвие для возвратно-поступательной пилы. Эта приспособление имеет режущие зубья, расположенные по прямой вдоль режущей кромки, которые режут когда лезвие совершает возвратно-поступательные движения (движения вперед и назад, как лобзик) относительно объекта, который должен быть разрезан. Устройство, как правило, изготовлено из высококачественной нержавеющей стали и синтетических материалов и, как правило, имеет макродизайн. Это изделие многоразового использования.
10.22. Прочие ортопедические медицинские изделия
| 229720 | 18. Хирургические инструменты/системы и сопутствующие медицинские изделия | Устройство соединительное для хирургической электрической пилы, реципрокное | Устройство, предназначенное для присоединения к насадке или мотору хирургической дрели [расположено и удерживается в цанговом патроне или быстроразъемном соединении, а не просто зажато в зажимном патроне (зажимной патрон Джейкоба)], так что два устройства работают как одно, выполняя функцию пиления посредством возвратно-поступательного даижения, когда вставлено лезвие для возвратно-поступательной пилы. Эта приспособление имеет режущие зубья, расположенные по прямой вдоль режущей кромки, которые режут когда лезвие совершает возвратно-поступательные движения (движения вперед и назад, как лобзик) относительно объекта, который должен быть разрезан. Устройство, как правило, изготовлено из высококачественной нержавеющей стали и синтетических материалов и, как правило, имеет макродизайн. Это изделие многоразового использования.
18.14. Дрели хирургические и сопутствующие изделия
| 229720 | 18. Хирургические инструменты/системы и сопутствующие медицинские изделия | Устройство соединительное для хирургической электрической пилы, реципрокное | Устройство, предназначенное для присоединения к насадке или мотору хирургической дрели [расположено и удерживается в цанговом патроне или быстроразъемном соединении, а не просто зажато в зажимном патроне (зажимной патрон Джейкоба)], так что два устройства работают как одно, выполняя функцию пиления посредством возвратно-поступательного даижения, когда вставлено лезвие для возвратно-поступательной пилы. Эта приспособление имеет режущие зубья, расположенные по прямой вдоль режущей кромки, которые режут когда лезвие совершает возвратно-поступательные движения (движения вперед и назад, как лобзик) относительно объекта, который должен быть разрезан. Устройство, как правило, изготовлено из высококачественной нержавеющей стали и синтетических материалов и, как правило, имеет макродизайн. Это изделие многоразового использования.
18.34. Пилы и сопутствующие изделия
| 229730 | 10. Ортопедические медицинские изделия | Устройство соединительное для хирургической электрической пилы, осциллирующее | Устройство, предназначенное для присоединения к насадке или мотору хирургической дрели [расположено и удерживается в цанговом патроне или быстроразъемном соединении, а не просто зажато в зажимном патроне (зажимной патрон Джейкоба)], так что два устройства работают как одно, выполняя функцию пиления посредством колебательных движений, когда вставлено осциллирующее лезвие для пилы. Это приспособление имеет режущие зубья, расположенные по дуге или на плоской поверхности на своем дистальном конце; зубья находятся под углом 90 ° к его оси и режут при его перемещении с помощью быстрого колебательного движения. Устройство, как правило, изготовлено из высококачественной нержавеющей стали и синтетических материалов и, как правило, имеет макродизайн. Это изделие многоразового использования.
10.22. Прочие ортопедические медицинские изделия
| 229730 | 18. Хирургические инструменты/системы и сопутствующие медицинские изделия | Устройство соединительное для хирургической электрической пилы, осциллирующее | Устройство, предназначенное для присоединения к насадке или мотору хирургической дрели [расположено и удерживается в цанговом патроне или быстроразъемном соединении, а не просто зажато в зажимном патроне (зажимной патрон Джейкоба)], так что два устройства работают как одно, выполняя функцию пиления посредством колебательных движений, когда вставлено осциллирующее лезвие для пилы. Это приспособление имеет режущие зубья, расположенные по дуге или на плоской поверхности на своем дистальном конце; зубья находятся под углом 90 ° к его оси и режут при его перемещении с помощью быстрого колебательного движения. Устройство, как правило, изготовлено из высококачественной нержавеющей стали и синтетических материалов и, как правило, имеет макродизайн. Это изделие многоразового использования.
18.14. Дрели хирургические и сопутствующие изделия
| 229730 | 18. Хирургические инструменты/системы и сопутствующие медицинские изделия | Устройство соединительное для хирургической электрической пилы, осциллирующее | Устройство, предназначенное для присоединения к насадке или мотору хирургической дрели [расположено и удерживается в цанговом патроне или быстроразъемном соединении, а не просто зажато в зажимном патроне (зажимной патрон Джейкоба)], так что два устройства работают как одно, выполняя функцию пиления посредством колебательных движений, когда вставлено осциллирующее лезвие для пилы. Это приспособление имеет режущие зубья, расположенные по дуге или на плоской поверхности на своем дистальном конце; зубья находятся под углом 90 ° к его оси и режут при его перемещении с помощью быстрого колебательного движения. Устройство, как правило, изготовлено из высококачественной нержавеющей стали и синтетических материалов и, как правило, имеет макродизайн. Это изделие многоразового использования.
18.34. Пилы и сопутствующие изделия
| 229750 | 2. Вспомогательные и общебольничные медицинские изделия | Стеллаж для сушки | Неспециализированное изделие (в виде стойки), предназначенное для хранения других изделий, например сосудов, одежды или эндоскопов, с целью сушки.
2.44. Стойки/штативы
| 229760 | 5. Медицинские изделия для in vitro диагностики (ИВД) | Подсиняющий раствор ИВД | Подсиняющий раствор (Bluing solution), который может включать заменитель водопроводной воды Скотта, предназначенный для самостоятельного использования или использования в сочетании с другими растворами/красителями для визуализации тканевых структур биологических/клинических образцов и/или внутри-/внеклеточных элементов.
5.05. Реагенты/оборудование/расходные материалы общелабораторные ИВД
| 229780 | 13. Реабилитационные и адаптированные для инвалидов медицинские изделия | Пяльцы адаптационные | Инструмент, разработанный для удержания материала в фиксорованном положении для того, чтобы человек с ограниченными физическими возможностями мог шить, штопать или вышивать.
13.01. Изделия бытовые адаптированные
| 229790 | 13. Реабилитационные и адаптированные для инвалидов медицинские изделия | Раствор ушной для удаления воды | Нестерильный раствор, состоящий из спирта (например, изопропилового) и/или кислоты (например, уксусной), иногда включающий другие компоненты в качестве основного вещества (основных веществ), предназначенный для нанесения на внешний слуховой канал уха с целью его высушивания и профилактики/лечения воспаления канала, связанного с воздействием воды (наружный отит), в частности после принятия ванны, душа, плавания или ныряния. Раствор может помочь восстановить нормальное значение рН, ингибируя таким образом микробный рост. Как правило, наносится в форме капель и обычно отпускается без рецепта врача для использования в домашних условиях или лечебных учреждениях. После применения раствором нельзя пользоваться повторно.
13.05. Средства медицинские персональные адаптированные
| 229790 | 7. Медицинские изделия для отоларингологии | Раствор ушной для удаления воды | Нестерильный раствор, состоящий из спирта (например, изопропилового) и/или кислоты (например, уксусной), иногда включающий другие компоненты в качестве основного вещества (основных веществ), предназначенный для нанесения на внешний слуховой канал уха с целью его высушивания и профилактики/лечения воспаления канала, связанного с воздействием воды (наружный отит), в частности после принятия ванны, душа, плавания или ныряния. Раствор может помочь восстановить нормальное значение рН, ингибируя таким образом микробный рост. Как правило, наносится в форме капель и обычно отпускается без рецепта врача для использования в домашних условиях или лечебных учреждениях. После применения раствором нельзя пользоваться повторно.
7.14. Растворы ушные и сопутствующие изделия
| 229800 | 13. Реабилитационные и адаптированные для инвалидов медицинские изделия | Инъектор с загружаемым шприцем, ручной, профессиональный | Переносное управляемое вручную механическое изделие, предназначенное для использования вместе со стандартным поршневым шприцем и иглой для инъекций лекарственных средств или вакцин пациенту внутримышечно или чрескожно. Вводимое лекарственное средство/вакцина поступает из предварительно наполненного шприца, помещенного в инъектор, который, как правило, представляет собой механический комплект, приводимый в действие пружиной. Изделие предназначено для использования профессиональными медицинскими работниками при проведении серии инъекций (например, при массовой вакцинации); изделие не является шприцем для подкожных инъекций. Это изделие, пригодное для многоразового использования.
13.05. Средства медицинские персональные адаптированные
| 229800 | 2. Вспомогательные и общебольничные медицинские изделия | Инъектор с загружаемым шприцем, ручной, профессиональный | Переносное управляемое вручную механическое изделие, предназначенное для использования вместе со стандартным поршневым шприцем и иглой для инъекций лекарственных средств или вакцин пациенту внутримышечно или чрескожно. Вводимое лекарственное средство/вакцина поступает из предварительно наполненного шприца, помещенного в инъектор, который, как правило, представляет собой механический комплект, приводимый в действие пружиной. Изделие предназначено для использования профессиональными медицинскими работниками при проведении серии инъекций (например, при массовой вакцинации); изделие не является шприцем для подкожных инъекций. Это изделие, пригодное для многоразового использования.
2.06. Инъекторы лекарственных средств/вакцин
| 229810 | 11. Офтальмологические медицинские изделия | Увеличитель шкалы шприца | Изделие, помещаемое поверх цилиндра шприца с целью увеличения его градуированной шкалы, чтобы пользователю было легче считывать ее деления. Это изделие, пригодное для многоразового использования.
11.11. Линзы экстраокулярные увеличительные
| 229810 | 13. Реабилитационные и адаптированные для инвалидов медицинские изделия | Увеличитель шкалы шприца | Изделие, помещаемое поверх цилиндра шприца с целью увеличения его градуированной шкалы, чтобы пользователю было легче считывать ее деления. Это изделие, пригодное для многоразового использования.
13.05. Средства медицинские персональные адаптированные
| 229820 | 2. Вспомогательные и общебольничные медицинские изделия | Измельчитель шприцев | Компактная установка-уничтожитель использованных одноразовых шприцев с иглами, гарантирующая медперсонал от их ошибочного повтрного использования. Обычно состоит из пластикового корпуса со сборником отходов в нижней части и острого стального резака той или иной конструкции и приёмника использованных шприцев в верхней части. Размещается, как правило, в непосредственной близости от места использования одноразовых шприцев, например, в палатах/отделения стационаров, анестезиологических и операционных, блоках интенсивной терапии, отделениях травмотологии и СНМП, клинических лабораториях и т. п. Изделие многоразовое, за исключением сменного сборника отходов, подлежащего утилизации по заполнении.
2.56. Прочие вспомогательные и общебольничные медицинские изделия
| 229830 | 2. Вспомогательные и общебольничные медицинские изделия | Колпачок защитный для шприца | Специальная насадка на кончик шприца (без иглы), обеспечивающая сохранение стерильности и/или предотвращающая утечку содержимого шприца до момента его применения. Как правило, изготавливается из пластмассы. Изделие одноразового использования.
2.56. Прочие вспомогательные и общебольничные медицинские изделия
| 229840 | 6. Медицинские изделия для манипуляций/восстановления тканей/органов человека | Замок для шприца | Небольшое изделие, разработанное для помещения между упором для большого пальца на поршне шприца и верхней частью цилиндра шприца для фиксации шприца в открытом положении с целью устранения необходимости вручную удерживать поршень шприца во время генерации внутри него вакуума. Как правило, сделано из нержавеющей стали; доступны изделия для шприцев различных размеров (например, для вариантов объемом 60 см3, 30 см3, 10 см3). Обычно используется для взятия жировой ткани пациента или в контейнера для образца ткани или других веществ в пластической, реконструктивной, косметической или общей хирургии. Это изделие, пригодное для многоразового использования.
6.02. Изделия для сбора/обработки/транспортирования биологических жидкостей/тканей
| 229840 | 8. Медицинские изделия для пластической хирургии, дерматологии и косметологии | Замок для шприца | Небольшое изделие, разработанное для помещения между упором для большого пальца на поршне шприца и верхней частью цилиндра шприца для фиксации шприца в открытом положении с целью устранения необходимости вручную удерживать поршень шприца во время генерации внутри него вакуума. Как правило, сделано из нержавеющей стали; доступны изделия для шприцев различных размеров (например, для вариантов объемом 60 см3, 30 см3, 10 см3). Обычно используется для взятия жировой ткани пациента или в контейнера для образца ткани или других веществ в пластической, реконструктивной, косметической или общей хирургии. Это изделие, пригодное для многоразового использования.
8.08. Прочие медицинские изделия для пластической хирургии, дерматологии и косметологии
| 229850 | 2. Вспомогательные и общебольничные медицинские изделия | Фильтр для шприца, клинический | Стерильная мембрана, которая используется в шприце или соединяется с ним (например, между шприцов и иглой или канюлей) для стерилизации, тонкой очистки или очистки медицинских растворов в процессе приготовления фармацевтических препаратов или введения препарата. Это устройство одноразового применения.
2.56. Прочие вспомогательные и общебольничные медицинские изделия
| 229860 | 2. Вспомогательные и общебольничные медицинские изделия | Насос шприцевой | Электросетевое (переменного тока) устройство для высокоточного (по дозировке и скорости инфузии) вливания лекарственных или физиологических растворов. Благодаря крайне низким предустановкам скорости инфузии (порядка 0,1 мл/ч) находит широкое применение в неонаталогии, ранней педиатрии и реаниматологии, где чаще всего требуются длительные медленные вливания лекарственных препаратов и/или физиологических растворов. Может применяться также и для эпидуральной анестезии. Обычно оснащается встроенными аккумуляторными батареями, обеспечивающими продолжение работы устройства в случае отключения электричества или при использовании его в машинах скорой помощи.
2.05. Инфузионные насосы и сопутствующие изделия
| 229870 | 2. Вспомогательные и общебольничные медицинские изделия | Блок управления шприцевым насосом для инфузии по целевой концентрации | Электросетевое (переменного тока) устройство для использования совместно со специальным шприцевым насосом с целью введения внутривенных анестетиков. Обеспечивает контроль дозировки и скорости инфузионного введения лекарства, в т. ч., по запрограммированной схеме, зависящей от массы тела, роста, возраста, состояния пациента и типа лекарства. Тем самым обеспечивает реализацию т. н. метода целевой контролируемой инфузии (ЦКИ) анестетиков. Обычно оснащается встроенными аккумуляторными батареями, обеспечивающими продолжение работы устройства в случае отключения электричества или при использовании его в машинах скорой помощи.
2.05. Инфузионные насосы и сопутствующие изделия
| 229880 | 2. Вспомогательные и общебольничные медицинские изделия | Набор самонаполняющихся шприцов | Набор стерильных приборов, которые доставляют (автоматически заполняют) жидкости (например, разбавленный раствор лидокаина для местной анестезии) из инфузионного мешка для внутривенного введения в шприц так, что шприц наполнен и нет необходимости несколько раз повторно подсоединяться к контейнеру с раствором. Обычно изготавливается из пластиковых материалов и состоит из контрольного шприца 12 кубиков, трубки для внутривенного введения с иглой, обратного клапана и зажима на трубке и выносной линии. Это устройство одноразового применения.
2.56. Прочие вспомогательные и общебольничные медицинские изделия
| 229890 | 12. Радиологические медицинские изделия | Защита радиационная для шприца | Радиационная защита для шприца, используемая во время загрузки в шприц радиоактивного материала и введения его пациенту. Изделие предназначено для защиты пользователя от нежелательного воздействия радиофармацевтических препаратов или других радиоактивных материалов, используемых в диагностических или терапевтических процедурах. Как правило, изготавливается из свинца (Pb), свинца с вкладышем из освинцованного стекла или эквивалентных свинцу прозрачных пластиковых материалов.
12.13. Экраны/защиты/ограничители излучения
| 229900 | 2. Вспомогательные и общебольничные медицинские изделия | Клипса для шприца/ампулы | Небольшой зажим для крепления пустой ампулы к шприцу, в который набрано её содержимое. Позволяет избежать случайного введения пациенту не того лекарства. Обычно изготавливается из гибкой пластмассы (например, полпропилена) и предусматривает крепление к шприцу в основании разъёма Луера при помощи хомута, а к ампуле - резиновой петлёй. Обычно используется на машинах и в отделениях скорой и неотложной медицинской помощи (СНМП), а также в анестезиологии. Изделие одноразового использования.
2.56. Прочие вспомогательные и общебольничные медицинские изделия
| 229920 | 5. Медицинские изделия для in vitro диагностики (ИВД) | Адаптер для переноса крови из шприца в пробирку ИВД | Специальный адаптер или устройство для переноса, предназначенное для облегчения переноса клинического образца крови, взятого с помощью шприца, в вакуумную пробирку для сбора крови. Это изделие предназначено для минимизации риска получения травмы из-за укола иглой или контакта с образцом крови вне контейнера. Это изделие для одноразового использования.
5.02. Емкости/контейнеры для проб ИВД
5.02.02. Емкости для проб крови
| 229920 | 6. Медицинские изделия для манипуляций/восстановления тканей/органов человека | Адаптер для переноса крови из шприца в пробирку ИВД | Специальный адаптер или устройство для переноса, предназначенное для облегчения переноса клинического образца крови, взятого с помощью шприца, в вакуумную пробирку для сбора крови. Это изделие предназначено для минимизации риска получения травмы из-за укола иглой или контакта с образцом крови вне контейнера. Это изделие для одноразового использования.
6.02. Изделия для сбора/обработки/транспортирования биологических жидкостей/тканей
| 229930 | 18. Хирургические инструменты/системы и сопутствующие медицинские изделия | Щипцы биопсийные ларингеальные | Гибкий инструмент, предназначенный для использования с совместимым назофарингоскопом для получения образцов гортани во время трансназальной гибкой ларингоскопии (TFL) для гистологического исследования. Как правило, изготовлен из гибкой металлической катушки или пластиковой трубки, дистальные концы которого оснащены ножницеподобными чашечками с режущим краем вокруг обода, которые управляются с помощью кольцевых ручек на проксимальном конце инструмента. Он вводится в организм через рабочий канал гибкого назофарингоскопа. Это изделие для одноразового использования.
18.52. Щипцы и сопутствующие изделия
| 229930 | 19. Эндоскопические медицинские изделия | Щипцы биопсийные ларингеальные | Гибкий инструмент, предназначенный для использования с совместимым назофарингоскопом для получения образцов гортани во время трансназальной гибкой ларингоскопии (TFL) для гистологического исследования. Как правило, изготовлен из гибкой металлической катушки или пластиковой трубки, дистальные концы которого оснащены ножницеподобными чашечками с режущим краем вокруг обода, которые управляются с помощью кольцевых ручек на проксимальном конце инструмента. Он вводится в организм через рабочий канал гибкого назофарингоскопа. Это изделие для одноразового использования.
19.15. Прочие эндоскопические медицинские изделия
| 229930 | 6. Медицинские изделия для манипуляций/восстановления тканей/органов человека | Щипцы биопсийные ларингеальные | Гибкий инструмент, предназначенный для использования с совместимым назофарингоскопом для получения образцов гортани во время трансназальной гибкой ларингоскопии (TFL) для гистологического исследования. Как правило, изготовлен из гибкой металлической катушки или пластиковой трубки, дистальные концы которого оснащены ножницеподобными чашечками с режущим краем вокруг обода, которые управляются с помощью кольцевых ручек на проксимальном конце инструмента. Он вводится в организм через рабочий канал гибкого назофарингоскопа. Это изделие для одноразового использования.
6.02. Изделия для сбора/обработки/транспортирования биологических жидкостей/тканей
| 229930 | 6. Медицинские изделия для манипуляций/восстановления тканей/органов человека | Щипцы биопсийные ларингеальные | Гибкий инструмент, предназначенный для использования с совместимым назофарингоскопом для получения образцов гортани во время трансназальной гибкой ларингоскопии (TFL) для гистологического исследования. Как правило, изготовлен из гибкой металлической катушки или пластиковой трубки, дистальные концы которого оснащены ножницеподобными чашечками с режущим краем вокруг обода, которые управляются с помощью кольцевых ручек на проксимальном конце инструмента. Он вводится в организм через рабочий канал гибкого назофарингоскопа. Это изделие для одноразового использования.
6.17. Прочие медицинские изделия для манипуляций/восстановления тканей/органов человека
| 229940 | 7. Медицинские изделия для отоларингологии | Зеркало ларингеальное, многоразового использования | Переносной ручной хирургический инструмент с зеркалом на дистальном конце или с поверхностью, отполированной в достаточной степени для отражения нерассеянного света с целью получения визуального изображения объекта, расположенного перед ней. Изделие предназначено для использования при осмотре гортани. Зеркало прикреплено под углом к длинному тонкому стержню, располагаемому в руке врача, который может манипулировать зеркалом, приближая его к интересуемому месту в горле. Это изделие, пригодное для многоразового использования.
7.19. Прочие медицинские изделия для отоларингологии
| 229950 | 6. Медицинские изделия для манипуляций/восстановления тканей/органов человека | Стент ларингеальный полимерный | Стерильное нерассасывающееся изделие, предназначенное для имплантации в гортань для профилактики и лечения ларингеального стеноза и/или хронической аспирации в послеоперационный период. Как правило, это полое полумягкое формуемое изделие, изготавливаемое из синтетических полимеров (например, силикона), которое должно соответствовать эндоларингеальной поверхности. Могут прилагаться одноразовые изделия, используемые при имплантации.
6.17. Прочие медицинские изделия для манипуляций/восстановления тканей/органов человека
| 229950 | 7. Медицинские изделия для отоларингологии | Стент ларингеальный полимерный | Стерильное нерассасывающееся изделие, предназначенное для имплантации в гортань для профилактики и лечения ларингеального стеноза и/или хронической аспирации в послеоперационный период. Как правило, это полое полумягкое формуемое изделие, изготавливаемое из синтетических полимеров (например, силикона), которое должно соответствовать эндоларингеальной поверхности. Могут прилагаться одноразовые изделия, используемые при имплантации.
7.19. Прочие медицинские изделия для отоларингологии
| 229960 | 7. Медицинские изделия для отоларингологии | Протез для трахеопищеводной фистулы | Стерильный клапан, предназначенный для имплантации в созданное хирургическим путем отверстие (фистулу) между трахеей и пищеводом для прохода воздуха из легких в верхние дыхательные пути с целью обеспечения возможности речи после ларингэктомии.
7.19. Прочие медицинские изделия для отоларингологии
| 229970 | 6. Медицинские изделия для манипуляций/восстановления тканей/органов человека | Протез мозговой оболочки | Имплантируемое изделие из синтетического материала, разработанное для реконструкции менингеальной оболочки (мозговой оболочки).
6.14. Трансплантаты и сопутствующие изделия
| 229970 | 9. Нейрологические медицинские изделия | Протез мозговой оболочки | Имплантируемое изделие из синтетического материала, разработанное для реконструкции менингеальной оболочки (мозговой оболочки).
9.03. Изделия хирургические нейрологические
| 229980 | 1. Анестезиологические и респираторные медицинские изделия | Маска ларингеальная, многоразового использования | Изогнутая трубка с надувной манжетой/маской на дистальном конце, предназначенная для использования при ингаляционной анестезии и реанимации для облегчения и обеспечения проходимости дыхательных путей с целью доставки и обмена газов во время спонтанного дыхания и искусственной вентиляции. Трубка вводится в гортаноглотку над голосовой щелью, для предотвращения обструкции анатомических дыхательных путей из-за западения языка. Может включать в себя 15-миллиметровый коннектор, который присоединяется к дыхательному контуру или ручному аппарату для искусственной вентиляции легких, может быть рентгеноконтрастной и может иметь встроенный пилотный баллон для регулирования давления в манжете. Изделие доступно различных размеров/моделей и обычно изготавливается из силиконовых/пластмассовых материалов. Это изделие многоразового использования.
1.25. Устройства систем искусственной вентиляции
| 229990 | 18. Хирургические инструменты/системы и сопутствующие медицинские изделия | Нож ларингеальный | Ручной хирургический инструмент предназначен для резки и раасечения ткани гортани, в том числе голосовых связок, в ходе оториноларингологической (ЛОР) хирургической операции. Это, как правило, цельный инструмент, сделанный из высококачественной нержавеющей стали с длинным, тонким стержнем с ручкой на проксимальном конце и острым односторонним режущим лезвием на дистальном конце. Лезвие обычно небольшое и может иметь различные формы (например, серповидное, откидное, прямое) в соответствии с выполняемой процедурой (например, удаление кист, спаек, перемычек). Это изделие многоразового использования.
18.27. Ножи/скальпели хирургические
| 229990 | 7. Медицинские изделия для отоларингологии | Нож ларингеальный | Ручной хирургический инструмент предназначен для резки и раасечения ткани гортани, в том числе голосовых связок, в ходе оториноларингологической (ЛОР) хирургической операции. Это, как правило, цельный инструмент, сделанный из высококачественной нержавеющей стали с длинным, тонким стержнем с ручкой на проксимальном конце и острым односторонним режущим лезвием на дистальном конце. Лезвие обычно небольшое и может иметь различные формы (например, серповидное, откидное, прямое) в соответствии с выполняемой процедурой (например, удаление кист, спаек, перемычек). Это изделие многоразового использования.
7.12. Ножи/скальпели оториноларингологические
| 230000 | 1. Анестезиологические и респираторные медицинские изделия | Маска ларингеальная, одноразового использования | Изогнутая трубка с надувной манжетой/маской на дистальном конце, предназначенная для использования при ингаляционной анестезии и реанимации для облегчения и обеспечения проходимости дыхательных путей с целью доставки и обмена газов во время спонтанного дыхания и искусственной вентиляции. Трубка вводится в гортаноглотку над голосовой щелью, для предотвращения обструкции анатомических дыхательных путей из-за западения языка. Может включать в себя 15-миллиметровый коннектор, который присоединяется к дыхательному контуру или ручному аппарату для искусственной вентиляции легких, может быть рентгеноконтрастной и может иметь встроенный пилотный баллон для регулирования давления в манжете. Изделие доступно различных размеров/моделей и обычно изготавливается из силиконовых/пластмассовых материалов. Это изделие одногоразового использования.
1.25. Устройства систем искусственной вентиляции
| 230010 | 7. Медицинские изделия для отоларингологии | Набор для ларингеальных инъекций | Набор хирургических инструментов, лекарственных средств и других предметов (например, перевязочных материалов), предназначенных для инъекций в область гортани. Это изделие, пригодное для многоразового использования.
7.11. Наборы хирургические оториноларингологические
| 230020 | 1. Анестезиологические и респираторные медицинские изделия | Трубка для ларингэктомии, стерильная | Стерильное полое изделие, предназначенное для поддержания проходимости трахеостомы сразу после ларингэктомии с целью создания воздуховода для пациента и предотвращения стеноза (сужения) трахеостомы в течение первых месяцев после проведения процедуры. Это мягкая пластиковая или силиконовая изогнутая трубка, похожая на трахеостомическую, которая имеет форму, соответствующую анатомии прооперированной трахеи; конструкция может содержать внутреннюю канюлю. Изделие удерживается на месте при помощи ленты или ремня, фиксируемого вокруг шеи, и, как правило, регулярно извлекается и повторно устанавливается самим пациентом. Это изделие, пригодное для многоразового использования.
1.25. Устройства систем искусственной вентиляции
| 230020 | 13. Реабилитационные и адаптированные для инвалидов медицинские изделия | Трубка для ларингэктомии, стерильная | Стерильное полое изделие, предназначенное для поддержания проходимости трахеостомы сразу после ларингэктомии с целью создания воздуховода для пациента и предотвращения стеноза (сужения) трахеостомы в течение первых месяцев после проведения процедуры. Это мягкая пластиковая или силиконовая изогнутая трубка, похожая на трахеостомическую, которая имеет форму, соответствующую анатомии прооперированной трахеи; конструкция может содержать внутреннюю канюлю. Изделие удерживается на месте при помощи ленты или ремня, фиксируемого вокруг шеи, и, как правило, регулярно извлекается и повторно устанавливается самим пациентом. Это изделие, пригодное для многоразового использования.
13.07. Средства ухода персональные адаптированные
| 230020 | 6. Медицинские изделия для манипуляций/восстановления тканей/органов человека | Трубка для ларингэктомии, стерильная | Стерильное полое изделие, предназначенное для поддержания проходимости трахеостомы сразу после ларингэктомии с целью создания воздуховода для пациента и предотвращения стеноза (сужения) трахеостомы в течение первых месяцев после проведения процедуры. Это мягкая пластиковая или силиконовая изогнутая трубка, похожая на трахеостомическую, которая имеет форму, соответствующую анатомии прооперированной трахеи; конструкция может содержать внутреннюю канюлю. Изделие удерживается на месте при помощи ленты или ремня, фиксируемого вокруг шеи, и, как правило, регулярно извлекается и повторно устанавливается самим пациентом. Это изделие, пригодное для многоразового использования.
6.15. Устройства дренирования/удаления жидкостей/тканей
| 230030 | 14. Сердечно-сосудистые медицинские изделия | Протез кровеносного сосуда биоинженерный, человеческого происхождения | Стерильный кровеносный сосуд, произведенный с применением биоинженерных методов с использованием человеческих тканей (например, посева клеток гладкой мускулатуры сосудов человека или эндотелиальных клеток на синтетический материал для выращивания и последующего развития ткани) и предназначенный для постоянной замены, обходногоанастомоза или шунтирования пораженных или поврежденных кровеносных сосудов пациента, как правило, менее 10 мм в диаметре, за исключением коронарных артерий.
14.14. Медицинские изделия для сердечно-сосудистой хирургии
| 230030 | 6. Медицинские изделия для манипуляций/восстановления тканей/органов человека | Протез кровеносного сосуда биоинженерный, человеческого происхождения | Стерильный кровеносный сосуд, произведенный с применением биоинженерных методов с использованием человеческих тканей (например, посева клеток гладкой мускулатуры сосудов человека или эндотелиальных клеток на синтетический материал для выращивания и последующего развития ткани) и предназначенный для постоянной замены, обходногоанастомоза или шунтирования пораженных или поврежденных кровеносных сосудов пациента, как правило, менее 10 мм в диаметре, за исключением коронарных артерий.
6.14. Трансплантаты и сопутствующие изделия
| 230040 | 14. Сердечно-сосудистые медицинские изделия | Протез кровеносного сосуда биоинженерный, животного происхождения | Стерильный кровеносный сосуд, произведенный с применением биоинженерных методов с использованием животных тканей (например, с помощью размещения полиэфирного сетчатого шаблона в организм живого животного для стимуляции отложения фиброколлагеновой ткани вокруг сетки) и предназначенный для бессрочной замены, обходного сосудистого анастомоза или шунтирования пораженных или поврежденных кровеносных сосудов пациента, как правило, от 3 до 30 мм в диаметре, за исключением коронарных артерий.
14.14. Медицинские изделия для сердечно-сосудистой хирургии
| 230040 | 6. Медицинские изделия для манипуляций/восстановления тканей/органов человека | Протез кровеносного сосуда биоинженерный, животного происхождения | Стерильный кровеносный сосуд, произведенный с применением биоинженерных методов с использованием животных тканей (например, с помощью размещения полиэфирного сетчатого шаблона в организм живого животного для стимуляции отложения фиброколлагеновой ткани вокруг сетки) и предназначенный для бессрочной замены, обходного сосудистого анастомоза или шунтирования пораженных или поврежденных кровеносных сосудов пациента, как правило, от 3 до 30 мм в диаметре, за исключением коронарных артерий.
6.14. Трансплантаты и сопутствующие изделия
| 230050 | 16. Урологические медицинские изделия | Игла для пневмоперитонеума с подпружиненным стилетом, одноразового использования восстановленная | Узкая заостренная металлическая трубка для введения и удаления газа из перитонеальной полости как терапевтического или хирургического/радиологического процедурного метода. Часто вводится в перитонеальную полость с целью инсуффляции [например, диоксидом углерода (СО2)] для образования пневмоперитонеума перед абдоминальной эндоскопией. Оборудована подпруженным стилетом с закругленным концом, который выставляется из трубки, когда устройство не встречает сопротивления. Устройство для одноразового использования, которое ранее было использовано для пациента, затем подверглось дополнительной переработке и обработке для дополнительного однократного применения.
16.14. Прочие урологические медицинские изделия
| 230050 | 3. Гастроэнтерологические медицинские изделия | Игла для пневмоперитонеума с подпружиненным стилетом, одноразового использования восстановленная | Узкая заостренная металлическая трубка для введения и удаления газа из перитонеальной полости как терапевтического или хирургического/радиологического процедурного метода. Часто вводится в перитонеальную полость с целью инсуффляции [например, диоксидом углерода (СО2)] для образования пневмоперитонеума перед абдоминальной эндоскопией. Оборудована подпруженным стилетом с закругленным концом, который выставляется из трубки, когда устройство не встречает сопротивления. Устройство для одноразового использования, которое ранее было использовано для пациента, затем подверглось дополнительной переработке и обработке для дополнительного однократного применения.
3.03. Иглы для пневмоперитонеума
| 230060 | 16. Урологические медицинские изделия | Игла для пневмоперитонеума с подпружиненным стилетом, одноразового использования | Узкая заостренная металлическая трубка для введения и удаления газа из перитонеальной полости в качестве терапевтического или хирургического/радиологического процедурного метода. Она часто вводится в перитонеальную полость с целью инсуффляции [например, диоксидом углерода (СО2)] для создания пневмоперитонеума перед абдоминальной эндоскопией. Оборудована подпружиненным стилетом с закругленным концом, который выдвигается из трубки, когда устройство не встречает сопротивления (например, когда игла достигает полости), для того чтобы избежать опасности укола острым концом. Это изделие одноразового использования.
16.14. Прочие урологические медицинские изделия
| 230060 | 3. Гастроэнтерологические медицинские изделия | Игла для пневмоперитонеума с подпружиненным стилетом, одноразового использования | Узкая заостренная металлическая трубка для введения и удаления газа из перитонеальной полости в качестве терапевтического или хирургического/радиологического процедурного метода. Она часто вводится в перитонеальную полость с целью инсуффляции [например, диоксидом углерода (СО2)] для создания пневмоперитонеума перед абдоминальной эндоскопией. Оборудована подпружиненным стилетом с закругленным концом, который выдвигается из трубки, когда устройство не встречает сопротивления (например, когда игла достигает полости), для того чтобы избежать опасности укола острым концом. Это изделие одноразового использования.
3.03. Иглы для пневмоперитонеума
| 230070 | 16. Урологические медицинские изделия | Игла для пневмоперитонеума с подпружиненным стилетом, многоразового использования | Тонкая острая металлическая трубка для закачки или откачки газа из брюшной полости при проведении лечебно-хирургических или радиологических процедур. Часто используется для надувания брюшины (например, углекислым газом) для получения эффекта пневмоперитонеума перед абдоминальной эндоскопией. Снабжается пружинным обтуратором со скругленным концом, который автоматически выдвигается из трубки всякий раз, как только игла перестает встречать сопротивление на своем пути (т.е., проникает в полость тела), во избежание повреждения тканей острым концом иглы. Изделие многоразового использования.
16.14. Прочие урологические медицинские изделия
| 230070 | 3. Гастроэнтерологические медицинские изделия | Игла для пневмоперитонеума с подпружиненным стилетом, многоразового использования | Тонкая острая металлическая трубка для закачки или откачки газа из брюшной полости при проведении лечебно-хирургических или радиологических процедур. Часто используется для надувания брюшины (например, углекислым газом) для получения эффекта пневмоперитонеума перед абдоминальной эндоскопией. Снабжается пружинным обтуратором со скругленным концом, который автоматически выдвигается из трубки всякий раз, как только игла перестает встречать сопротивление на своем пути (т.е., проникает в полость тела), во избежание повреждения тканей острым концом иглы. Изделие многоразового использования.
3.03. Иглы для пневмоперитонеума
| 230080 | 1. Анестезиологические и респираторные медицинские изделия | Рукоятка для ларингоскопа, многоразового использования | Ручной сегмент ларингоскопа (неэндоскопический жесткого типа) используется для манипулирования клинком ларингоскопа во время доступа к дыхательным путям и интубации. Это цилиндрическое устройство, содержащее батареи/светоизлучающие элементы, которые передают энергию/свет к осветителю ларингоскопа (например, небольшой электрической лампочке, оптическим волокнам), и может совмещаться с различными клинками. Она доступна в различных размерах и может использоваться совместно с магнитно-резонансной томографией (МРТ). Устройство многоразового использования.
1.26. Прочие анестезиологические и респираторные медицинские изделия
| 230080 | 19. Эндоскопические медицинские изделия | Рукоятка для ларингоскопа, многоразового использования | Ручной сегмент ларингоскопа (неэндоскопический жесткого типа) используется для манипулирования клинком ларингоскопа во время доступа к дыхательным путям и интубации. Это цилиндрическое устройство, содержащее батареи/светоизлучающие элементы, которые передают энергию/свет к осветителю ларингоскопа (например, небольшой электрической лампочке, оптическим волокнам), и может совмещаться с различными клинками. Она доступна в различных размерах и может использоваться совместно с магнитно-резонансной томографией (МРТ). Устройство многоразового использования.
19.06. Ларингоскопы и сопутствующие изделия
| 230090 | 1. Анестезиологические и респираторные медицинские изделия | Чехол для клинка ларингоскопа | Нестерильное устройство, как правило, выполнено в виде формованной пластмассовой трубки, предназначенной для размещения вокруг многоразового клинка и верхней части рукоятки ларингоскопа (т.е. жесткого типа интубации) во время интубации, чтобы создать барьер для уменьшения времени очистки и длительность цикла обработки клинка ларингоскопа для повторного использования. Чехол, как правило, удерживается на месте резиновой полоской или клипсой. Это устройство одноразового использования.
1.26. Прочие анестезиологические и респираторные медицинские изделия
| 230090 | 19. Эндоскопические медицинские изделия | Чехол для клинка ларингоскопа | Нестерильное устройство, как правило, выполнено в виде формованной пластмассовой трубки, предназначенной для размещения вокруг многоразового клинка и верхней части рукоятки ларингоскопа (т.е. жесткого типа интубации) во время интубации, чтобы создать барьер для уменьшения времени очистки и длительность цикла обработки клинка ларингоскопа для повторного использования. Чехол, как правило, удерживается на месте резиновой полоской или клипсой. Это устройство одноразового использования.
19.06. Ларингоскопы и сопутствующие изделия
| 230100 | 7. Медицинские изделия для отоларингологии | Ларингостробоскоп | Устройство, предназначенное для наблюдения функционирования голосовой щели во время фонации (речи) при исследовании нарушения расстройств речи. Устройство основано на принципе фокусирования стробоскопического света, проходящего сквозь линзы, с целью наблюдения за прямым или зеркальным изображением в случае неправильной работы голосовой щели. Свет и микрофон, которые усиливают идущие от голосовой щели акустические сигналы, могут или не могут контактировать с пациентом.
7.02. Аудиометры и сопутствующие изделия
| 230110 | 19. Эндоскопические медицинские изделия | Система ларингостробоскопии | Устройство, используемое для наблюдения и регистрации внутригортанного явления фонации (речи). Оно включает в себя ряд компонентов (например, оториноларингологический стробоскопический блок, камеру, видеомагнитофон, компьютер и программное обеспечение) и обычно применяется вместе с соответствующим эндоскопом. Обычно используется в ЛОР-отделениях для исследования правильности функционирования голосового аппарата (голосовой щели) и исследования расстройств речи.
19.15. Прочие эндоскопические медицинские изделия
| 230120 | 1. Анестезиологические и респираторные медицинские изделия | Ларингоскоп интубационный жесткий, многоразового использования | Переносное изделие, предназначенное для использования персоналом анестезиологического отделения/службы экстренной медицинской помощи для манипуляций с языком пациента с целью удержания языка во рту и недопущения его западания в ротоглотку для обеспечения возможности осмотра трахеи для введения эндотрахеальной трубки перед проведением ингаляционной анестезии и/или искусственной вентиляции легких. Изделие оснащено рукояткой с батареями, питающими лампочку (небольшую встроенную лампочку или оптоволоконное осветительное устройство) для освещения воздуховода, и изогнутым или прямым лезвием различных конструкций и длин, которое может быть прикрепленным на шарнирах/сменным или встроенным. Некоторые модели могут быть МРТ-совместимыми. Это изделие, пригодное для многоразового использования.
1.25. Устройства систем искусственной вентиляции
| 230120 | 19. Эндоскопические медицинские изделия | Ларингоскоп интубационный жесткий, многоразового использования | Переносное изделие, предназначенное для использования персоналом анестезиологического отделения/службы экстренной медицинской помощи для манипуляций с языком пациента с целью удержания языка во рту и недопущения его западания в ротоглотку для обеспечения возможности осмотра трахеи для введения эндотрахеальной трубки перед проведением ингаляционной анестезии и/или искусственной вентиляции легких. Изделие оснащено рукояткой с батареями, питающими лампочку (небольшую встроенную лампочку или оптоволоконное осветительное устройство) для освещения воздуховода, и изогнутым или прямым лезвием различных конструкций и длин, которое может быть прикрепленным на шарнирах/сменным или встроенным. Некоторые модели могут быть МРТ-совместимыми. Это изделие, пригодное для многоразового использования.
19.06. Ларингоскопы и сопутствующие изделия
| 230120 | 19. Эндоскопические медицинские изделия | Ларингоскоп интубационный жесткий, многоразового использования | Переносное изделие, предназначенное для использования персоналом анестезиологического отделения/службы экстренной медицинской помощи для манипуляций с языком пациента с целью удержания языка во рту и недопущения его западания в ротоглотку для обеспечения возможности осмотра трахеи для введения эндотрахеальной трубки перед проведением ингаляционной анестезии и/или искусственной вентиляции легких. Изделие оснащено рукояткой с батареями, питающими лампочку (небольшую встроенную лампочку или оптоволоконное осветительное устройство) для освещения воздуховода, и изогнутым или прямым лезвием различных конструкций и длин, которое может быть прикрепленным на шарнирах/сменным или встроенным. Некоторые модели могут быть МРТ-совместимыми. Это изделие, пригодное для многоразового использования.
19.14. Эндоскопы
| 230130 | 1. Анестезиологические и респираторные медицинские изделия | Рукоятка для ларингоскопа, одноразового использования | Чистый нестерильный ручной сегмент ларингоскопа (неэндоскопический жесткого типа) предназначен для манипулирования клинком ларингоскопа во время доступа к дыхательным путям и интубации. Это цилиндрическое устройство, содержащее батареи/светоизлучающие элементы, которые предают энергию/свет к осветителю ларингоскопа (например, небольшой электрической лампочке, оптическим волокнам). Может использоваться для различных клинков. Оно доступно в различных размерах и может использоваться совместно с магнитно-резонансной томографией (МРТ). Устройство одноразового использования; перед утилизацией устройства батареи / светоизлучающие элементы должны быть извлечены для повторного использования .
1.26. Прочие анестезиологические и респираторные медицинские изделия
| 230130 | 19. Эндоскопические медицинские изделия | Рукоятка для ларингоскопа, одноразового использования | Чистый нестерильный ручной сегмент ларингоскопа (неэндоскопический жесткого типа) предназначен для манипулирования клинком ларингоскопа во время доступа к дыхательным путям и интубации. Это цилиндрическое устройство, содержащее батареи/светоизлучающие элементы, которые предают энергию/свет к осветителю ларингоскопа (например, небольшой электрической лампочке, оптическим волокнам). Может использоваться для различных клинков. Оно доступно в различных размерах и может использоваться совместно с магнитно-резонансной томографией (МРТ). Устройство одноразового использования; перед утилизацией устройства батареи / светоизлучающие элементы должны быть извлечены для повторного использования .
19.06. Ларингоскопы и сопутствующие изделия
| 230140 | 7. Медицинские изделия для отоларингологии | Прикладное программное обеспечение для системы ларингостробоскопии | Программа обработки данных, предназначенная для использования в составе или вместе с ларингостробоскопом таким образом, чтобы он мог функционировать в соответствии с назначением. Программное обеспечение может быть как встроенным в устройство, так и поставляться в виде пакетов для установки и обновлений. Оно может также быть предназначено для установки на серийный настольный компьютер или портативный компьютер.
7.02. Аудиометры и сопутствующие изделия
| 230150 | 1. Анестезиологические и респираторные медицинские изделия | Клинок для ларингоскопа, многоразового использования | Сегмент ларингоскопа (т.е. жесткого типа интубации) предназначен для введения в полость рта для манипуляции с языком, предотвращая перекрытие ротоглотки, и обеспечивает четкий обзор трахеи для введения эндотрахеальной трубки перед доставкой ингаляционной анестезии и / или вентиляцией. Он соединен с рукояткой ларингоскопа, подсветка дыхательных путей обеспечивается с помощью небольшой встроенной лампочки или оптоволоконного освещения. Это устройство может быть изогнутым или прямым, различной конструкции и длины; может быть с прикрепленной/ сменной рукояткой. Некоторые виды совместимы с магнитно-резонансной томографией (МРТ). Это устройство многоразового использования.
1.26. Прочие анестезиологические и респираторные медицинские изделия
| 230150 | 19. Эндоскопические медицинские изделия | Клинок для ларингоскопа, многоразового использования | Сегмент ларингоскопа (т.е. жесткого типа интубации) предназначен для введения в полость рта для манипуляции с языком, предотвращая перекрытие ротоглотки, и обеспечивает четкий обзор трахеи для введения эндотрахеальной трубки перед доставкой ингаляционной анестезии и / или вентиляцией. Он соединен с рукояткой ларингоскопа, подсветка дыхательных путей обеспечивается с помощью небольшой встроенной лампочки или оптоволоконного освещения. Это устройство может быть изогнутым или прямым, различной конструкции и длины; может быть с прикрепленной/ сменной рукояткой. Некоторые виды совместимы с магнитно-резонансной томографией (МРТ). Это устройство многоразового использования.
19.06. Ларингоскопы и сопутствующие изделия
| 230160 | 1. Анестезиологические и респираторные медицинские изделия | Клинок для ларингоскопа, одноразового использования | Сегмент ларингоскопа (т.е. жесткого типа интубации) предназначен для введения в полость рта для манипуляции с языком, предотвращая перекрытие ротоглотки, обеспечивает четкий обзор трахеи для введения эндотрахеальной трубки перед доставкой ингаляционной анестезии и / или вентиляцией. Он соединен с рукояткой ларингоскопа, подсветка дыхательных путей обеспечивается с помощью небольшой встроенной лампочки или оптоволоконного освещения. Это устройство может быть изогнутым или прямым, различной конструкции и длины; может быть с прикрепленной/ сменной с рукояткой. Некоторые виды совместимы с магнитно-резонансной томографией (МРТ). Это устройство одноразового использования.
1.26. Прочие анестезиологические и респираторные медицинские изделия
| 230160 | 19. Эндоскопические медицинские изделия | Клинок для ларингоскопа, одноразового использования | Сегмент ларингоскопа (т.е. жесткого типа интубации) предназначен для введения в полость рта для манипуляции с языком, предотвращая перекрытие ротоглотки, обеспечивает четкий обзор трахеи для введения эндотрахеальной трубки перед доставкой ингаляционной анестезии и / или вентиляцией. Он соединен с рукояткой ларингоскопа, подсветка дыхательных путей обеспечивается с помощью небольшой встроенной лампочки или оптоволоконного освещения. Это устройство может быть изогнутым или прямым, различной конструкции и длины; может быть с прикрепленной/ сменной с рукояткой. Некоторые виды совместимы с магнитно-резонансной томографией (МРТ). Это устройство одноразового использования.
19.06. Ларингоскопы и сопутствующие изделия
| 230170 | 1. Анестезиологические и респираторные медицинские изделия | Клинок для ларингоскопа с гибким концом | Сегмент ларингоскопа (т.е. жесткого типа интубации) предназначен для введения в полость рта для манипуляции с языком, предотвращая перекрытие ротоглотки, и позволяет составить четкое представление о трахее для введения эндотрахеальной трубки перед доставкой ингаляционной анестезии и / или вентиляции. Он имеет вращающийся гибкий наконечник, обычно приводящийся в действие с помощью механизма, активируемого триггером на рукоятке ларингоскопа, позволяющий оператору поднять надгортанник и, следовательно, облегчить интубацию. Для освещения дыхательных путей предусмотрена небольшая встроенная лампа электрического или оптоволоконного света. Устройство многоразового использования
1.26. Прочие анестезиологические и респираторные медицинские изделия
| 230170 | 19. Эндоскопические медицинские изделия | Клинок для ларингоскопа с гибким концом | Сегмент ларингоскопа (т.е. жесткого типа интубации) предназначен для введения в полость рта для манипуляции с языком, предотвращая перекрытие ротоглотки, и позволяет составить четкое представление о трахее для введения эндотрахеальной трубки перед доставкой ингаляционной анестезии и / или вентиляции. Он имеет вращающийся гибкий наконечник, обычно приводящийся в действие с помощью механизма, активируемого триггером на рукоятке ларингоскопа, позволяющий оператору поднять надгортанник и, следовательно, облегчить интубацию. Для освещения дыхательных путей предусмотрена небольшая встроенная лампа электрического или оптоволоконного света. Устройство многоразового использования
19.06. Ларингоскопы и сопутствующие изделия
| 230180 | 18. Хирургические инструменты/системы и сопутствующие медицинские изделия | Нож для тимпанотомии, многоразового использования | Переносной ручной хирургический инструмент, разработанный для разрезания или прорывания барабанной перепонки во время проведения оториноларингологической (ЛОР) операции, часто с целью введения дренажной трубки в случае воспаления среднего уха. Инструмент также называют ножом для миринготомии; как правило, это однокомпонентное изделие, изготавливаемое из высококачественной нержавеющей стали, с длинным тонким стержнем с ручкой на проксимальном конце и заостренным режущим лезвием различных форм на дистальном конце. Это изделие, пригодное для многоразового использования.
18.27. Ножи/скальпели хирургические
| 230180 | 7. Медицинские изделия для отоларингологии | Нож для тимпанотомии, многоразового использования | Переносной ручной хирургический инструмент, разработанный для разрезания или прорывания барабанной перепонки во время проведения оториноларингологической (ЛОР) операции, часто с целью введения дренажной трубки в случае воспаления среднего уха. Инструмент также называют ножом для миринготомии; как правило, это однокомпонентное изделие, изготавливаемое из высококачественной нержавеющей стали, с длинным тонким стержнем с ручкой на проксимальном конце и заостренным режущим лезвием различных форм на дистальном конце. Это изделие, пригодное для многоразового использования.
7.12. Ножи/скальпели оториноларингологические
| 230190 | 7. Медицинские изделия для отоларингологии | Устройство для введения тимпаностомической трубки | Изделие, предназначенное для направления тимпаностомической трубки (также известной как миринготомическая трубка) с целью ее введения и размещения через наружных слуховой канал во время проведения хирургической операции на ухе/горле/носе (ЛОР-процедуры). Тимпаностомическая трубка представляет собой изделие, используемое для дренирования среднего уха через барабанную перепонку; устройство для введения трубки извлекается сразу же после установки трубки. Это изделие, пригодное для многоразового использования.
7.19. Прочие медицинские изделия для отоларингологии
| 230200 | 1. Анестезиологические и респираторные медицинские изделия | Набор для ларинготрахеальной анестезии | Набор стерильных изделий, разработанных для доставки анальгетика или анестетика в структуры между корнем языка и проксимальным концом трахеи. Как правило, состоит из процедурной иглы, шприца, катетера и фильтра. Это изделие для одноразового использования.
1.13. Катетеры анестезиологические и сопутствующие изделия
| 230200 | 1. Анестезиологические и респираторные медицинские изделия | Набор для ларинготрахеальной анестезии | Набор стерильных изделий, разработанных для доставки анальгетика или анестетика в структуры между корнем языка и проксимальным концом трахеи. Как правило, состоит из процедурной иглы, шприца, катетера и фильтра. Это изделие для одноразового использования.
1.17. Наборы анестезиологические
| 230210 | 5. Медицинские изделия для in vitro диагностики (ИВД) | Strongyloides stercoralis антитела класса иммуноглобулин G (IgG) ИВД, набор, иммуноферментный анализ (ИФА) | Набор реагентов и других связанных с ними материалов, предназначенный для использования при качественном и/или количественном определении антител класса иммуноглобулин G (IgG) к паразитической нематоде Strongyloides stercoralis в клиническом образце методом иммуноферментного анализа (ИФА).
5.04. Реагенты/наборы для определения аналитов ИВД
5.04.01. Реагенты/наборы для анализа инфекционных агентов
| 230220 | 5. Медицинские изделия для in vitro диагностики (ИВД) | Strongyloides stercoralis антитела класса иммуноглобулин G (IgG) ИВД, калибратор | Материал, используемый для установления референтных значений для анализа, предназначенный для качественного и/или количественного определения антител класса иммуноглобулин G (IgG) к паразитической нематоде Strongyloides stercoralis в клиническом образце.
5.04. Реагенты/наборы для определения аналитов ИВД
5.04.01. Реагенты/наборы для анализа инфекционных агентов
| 230230 | 5. Медицинские изделия для in vitro диагностики (ИВД) | Strongyloides stercoralis антитела класса иммуноглобулин G (IgG) ИВД, контрольный материал | Материал, используемый для подтверждения качества анализа, предназначенный для использования при качественном и/или количественном определении антител класса иммуноглобулин G (IgG) к паразитической нематоде Strongyloides stercoralis в клиническом образце.
5.04. Реагенты/наборы для определения аналитов ИВД
5.04.01. Реагенты/наборы для анализа инфекционных агентов
| 230240 | 5. Медицинские изделия для in vitro диагностики (ИВД) | Strongyloides stercoralis антитела класса иммуноглобулин G (IgG) ИВД, реагент | Вещество или реактив, предназначенный для использования совместно с исходным изделием для ИВД для выполнения особой функции в анализе, который используется для качественного и/или количественного определения антител класса иммуноглобулин G (IgG) к паразитической нематоде Strongyloides stercoralis в клиническом образце.
5.04. Реагенты/наборы для определения аналитов ИВД
5.04.01. Реагенты/наборы для анализа инфекционных агентов
| 230250 | 5. Медицинские изделия для in vitro диагностики (ИВД) | Аммиак ИВД, набор, ферментный спектрофотометрический анализ | Набор реагентов и других связанных с ними материалов, предназначенный для качественного и/или количественного определения аммиака (ammonia) в клиническом образце методом ферментного спектрофотометрического анализа.
5.04. Реагенты/наборы для определения аналитов ИВД
5.04.02. Реагенты/наборы для биохимического анализа
| 230260 | 5. Медицинские изделия для in vitro диагностики (ИВД) | Аммиак ИВД, набор, ионообменный хроматографический анализ | Набор реагентов и других связанных с ними материалов, предназначенный для качественного и/или количественного определения аммиака (ammonia) в клиническом образце методом ионобменного хроматографического анализа.
5.04. Реагенты/наборы для определения аналитов ИВД
5.04.02. Реагенты/наборы для биохимического анализа
| 230270 | 5. Медицинские изделия для in vitro диагностики (ИВД) | Аммиак ИВД, набор, ион-селективные электроды | Набор реагентов и других связанных с ними материалов, предназначенный для качественного и/или количественного определения аммиака (ammonia) в клиническом образце с использованием ион-селективных электродов.
5.04. Реагенты/наборы для определения аналитов ИВД
5.04.02. Реагенты/наборы для биохимического анализа
| 230280 | 5. Медицинские изделия для in vitro диагностики (ИВД) | Аммиак ИВД, набор, спектрофотометрический анализ | Набор реагентов и других связанных с ними материалов, предназначенный для качественного и/или количественного определения аммиака (ammonia) в клиническом образце методом спектрофотометрического анализа.
5.04. Реагенты/наборы для определения аналитов ИВД
5.04.02. Реагенты/наборы для биохимического анализа
| 230290 | 5. Медицинские изделия для in vitro диагностики (ИВД) | Аммиак ИВД, калибратор | Материал, используемый для установления референтных значений для анализа, предназначенный для качественного и/или количественного определения аммиака (ammonia) в клиническом образце.
5.04. Реагенты/наборы для определения аналитов ИВД
5.04.02. Реагенты/наборы для биохимического анализа
| 230300 | 5. Медицинские изделия для in vitro диагностики (ИВД) | Аммиак ИВД, контрольный материал | Материал, используемый для подтверждения качества анализа, предназначенный для использования при качественном и/или количественном определении аммиака (ammonia) в клиническом образце.
5.04. Реагенты/наборы для определения аналитов ИВД
5.04.02. Реагенты/наборы для биохимического анализа
| 230310 | 5. Медицинские изделия для in vitro диагностики (ИВД) | Аммиак ИВД, реагент | Вещество или реактив, предназначенный для использования совместно с исходным изделием для ИВД для выполнения особой функции в анализе, который используется при качественном и/или количественном определении аммиака (ammonia) в клиническом образце.
5.04. Реагенты/наборы для определения аналитов ИВД
5.04.02. Реагенты/наборы для биохимического анализа
| 230320 | 5. Медицинские изделия для in vitro диагностики (ИВД) | Аммиачный раствор серебра ИВД | Аммиачный раствор серебра (Ammoniacal silver solution), предназначенный для самостоятельного использования или для использования в сочетании с другими растворами/красителями для визуализации тканевых структур биологических/клинических образцов и/или внутри-/внеклеточных элементов.
5.05. Реагенты/оборудование/расходные материалы общелабораторные ИВД
| 230330 | 5. Медицинские изделия для in vitro диагностики (ИВД) | Профиль органических кислот ИВД, калибратор | Материал, используемый для установления референтных значений для анализа, предназначенный для использования при количественном и/или качественном определении нескольких аналитов для создания профиля органических кислот (оrganic acid profile) клинического образца.
5.04. Реагенты/наборы для определения аналитов ИВД
5.04.02. Реагенты/наборы для биохимического анализа
| 230340 | 5. Медицинские изделия для in vitro диагностики (ИВД) | Мышьяк ИВД, набор, газовая хроматография | Набор реагентов и других связанных с ними материалов, предназначенный для качественного и/или количественного определения мышьяка (arsenic) в клиническом образце методом газовой хроматографии.
5.04. Реагенты/наборы для определения аналитов ИВД
5.04.02. Реагенты/наборы для биохимического анализа
| 230350 | 13. Реабилитационные и адаптированные для инвалидов медицинские изделия | Средство для заживления ран на основе полисахаридов | Стерильное изделие, состоящее в основном из полисахаридов, предназначенное для обеспечения регенерации и восстановления тканей, пораженных хроническими ранами (например, диабетическими язвами стопы, венозными и артериальными язвами, пролежнями), после санации раны. Это может быть раствор или лист с веществами для регенерации внеклеточного матрикса (химически созданных полимеров, разработанных для зускорения регенерации матрикса раны) и/или структурными элементами для прикрепления/пролиферации нативных клеток; могут прилагаться изделия, используемые для нанесения средства на ткани/манипуляций с ним (например, стерильная марля, пинцет). После применения изделием нельзя пользоваться повторно.
13.05. Средства медицинские персональные адаптированные
| 230350 | 18. Хирургические инструменты/системы и сопутствующие медицинские изделия | Средство для заживления ран на основе полисахаридов | Стерильное изделие, состоящее в основном из полисахаридов, предназначенное для обеспечения регенерации и восстановления тканей, пораженных хроническими ранами (например, диабетическими язвами стопы, венозными и артериальными язвами, пролежнями), после санации раны. Это может быть раствор или лист с веществами для регенерации внеклеточного матрикса (химически созданных полимеров, разработанных для зускорения регенерации матрикса раны) и/или структурными элементами для прикрепления/пролиферации нативных клеток; могут прилагаться изделия, используемые для нанесения средства на ткани/манипуляций с ним (например, стерильная марля, пинцет). После применения изделием нельзя пользоваться повторно.
18.52. Щипцы и сопутствующие изделия
| 230350 | 6. Медицинские изделия для манипуляций/восстановления тканей/органов человека | Средство для заживления ран на основе полисахаридов | Стерильное изделие, состоящее в основном из полисахаридов, предназначенное для обеспечения регенерации и восстановления тканей, пораженных хроническими ранами (например, диабетическими язвами стопы, венозными и артериальными язвами, пролежнями), после санации раны. Это может быть раствор или лист с веществами для регенерации внеклеточного матрикса (химически созданных полимеров, разработанных для зускорения регенерации матрикса раны) и/или структурными элементами для прикрепления/пролиферации нативных клеток; могут прилагаться изделия, используемые для нанесения средства на ткани/манипуляций с ним (например, стерильная марля, пинцет). После применения изделием нельзя пользоваться повторно.
6.06. Повязки и сопутствующие изделия
| 230350 | 6. Медицинские изделия для манипуляций/восстановления тканей/органов человека | Средство для заживления ран на основе полисахаридов | Стерильное изделие, состоящее в основном из полисахаридов, предназначенное для обеспечения регенерации и восстановления тканей, пораженных хроническими ранами (например, диабетическими язвами стопы, венозными и артериальными язвами, пролежнями), после санации раны. Это может быть раствор или лист с веществами для регенерации внеклеточного матрикса (химически созданных полимеров, разработанных для зускорения регенерации матрикса раны) и/или структурными элементами для прикрепления/пролиферации нативных клеток; могут прилагаться изделия, используемые для нанесения средства на ткани/манипуляций с ним (например, стерильная марля, пинцет). После применения изделием нельзя пользоваться повторно.
6.17. Прочие медицинские изделия для манипуляций/восстановления тканей/органов человека
| 230360 | 19. Эндоскопические медицинские изделия | Набор для забора цитологических проб слизистой оболочки толстой кишки | Набор нестерильных устройств, предназначенных для сбора отслоившихся клеток толстой клетки (колоноцитов) с поверхности слизистой оболочки прямой кишки человека при диагностике колоректального рака у пациентов и / или первичном осмотре. Он обычно включает в себя проктоскоп с обтуратором и поршневой насос, типа шприца, с эластомерным баллоном для взятия проб. Баллон вводится в прямую кишку при помощи проктоскопа, где он накачивается с помощью насоса, чтобы развернуть его к стенке толстой кишки, вследствие чего отслоившиеся образцы клеток присоединяются к его поверхности. Может быть включен буферный раствор для инкапсуляции образца при транспортировке в лабораторию для анализа. Устройство предназначено для одноразового использования.
19.15. Прочие эндоскопические медицинские изделия
| 230370 | 5. Медицинские изделия для in vitro диагностики (ИВД) | Контейнер для сбора проб из толстой кишки для цитологического исследования ИВД, с транспортным буфером | Закрытая пластиковая емкость, содержащая транспортный буферный раствор, предназначенная для сбора, хранения и транспортирования проб из кишечника для цитологического исследования (колоноцитов) между процедурой взятия пробы и доставкой в лабораторию для анализа. Как правило, это специальный контейнер, используемый вместе с изделием для забора пробы клеток с поверхности слизистой оболочки кишечника. Обычно используется для обнаружения злокачественных колоректальных новообразований (новообразований толстого кишечника и прямой кишки) и/или во время скринингового обследования пациента. Это изделие для одноразового использования.
5.02. Емкости/контейнеры для проб ИВД
5.02.06. Емкости для цитологических образцов
| 230370 | 5. Медицинские изделия для in vitro диагностики (ИВД) | Контейнер для сбора проб из толстой кишки для цитологического исследования ИВД, с транспортным буфером | Закрытая пластиковая емкость, содержащая транспортный буферный раствор, предназначенная для сбора, хранения и транспортирования проб из кишечника для цитологического исследования (колоноцитов) между процедурой взятия пробы и доставкой в лабораторию для анализа. Как правило, это специальный контейнер, используемый вместе с изделием для забора пробы клеток с поверхности слизистой оболочки кишечника. Обычно используется для обнаружения злокачественных колоректальных новообразований (новообразований толстого кишечника и прямой кишки) и/или во время скринингового обследования пациента. Это изделие для одноразового использования.
5.05. Реагенты/оборудование/расходные материалы общелабораторные ИВД
| 230370 | 6. Медицинские изделия для манипуляций/восстановления тканей/органов человека | Контейнер для сбора проб из толстой кишки для цитологического исследования ИВД, с транспортным буфером | Закрытая пластиковая емкость, содержащая транспортный буферный раствор, предназначенная для сбора, хранения и транспортирования проб из кишечника для цитологического исследования (колоноцитов) между процедурой взятия пробы и доставкой в лабораторию для анализа. Как правило, это специальный контейнер, используемый вместе с изделием для забора пробы клеток с поверхности слизистой оболочки кишечника. Обычно используется для обнаружения злокачественных колоректальных новообразований (новообразований толстого кишечника и прямой кишки) и/или во время скринингового обследования пациента. Это изделие для одноразового использования.
6.02. Изделия для сбора/обработки/транспортирования биологических жидкостей/тканей
| 230380 | 6. Медицинские изделия для манипуляций/восстановления тканей/органов человека | Устройство для промывания толстой кишки | Устройство с питанием от сети переменного тока, предназначенное для полуавтоматической ирригации, промывания и удаления отходов из толстой кишки (например, фекалий, слизи, старых клеток) в основном в терапевтических целях (например, при хроническом запоре). Оно состоит из электромеханического блока, который регулирует поток воды под давлением из источника (например, водопроводной воды), и, как правило, содержит нагревательные элементы, регуляторы температуры и операционный дисплей. Оно соединено с трубкой, помещаемой в прямую кишку пациента, что позволяет промывать толстую кишку теплой водой; оно не предназначено для автоматического удаления отходов (т.е., открытая система). Устройство предназначено для использования медицинскими работниками в клинических условиях.
6.15. Устройства дренирования/удаления жидкостей/тканей
| 230390 | 16. Урологические медицинские изделия | Система для промывания толстой кишки, c током жидкости под давлением | Комплект изделий, предназначенный для автоматической или полуавтоматической ирригации, промывания и удаления отходов из толстой кишки. Он обычно состоит из работающего от сети переменного тока электромеханического блока, в который входит насос для инфузии жидкостей, не содержащих лекарственных средств (например, физиологического раствора), экстрактор (часто вакуумный) и элементы управления температурой и скоростью инфузии (например, с использованием сопла) и вывода жидкости; система соединена со специальными рукоятками и/или одноразовыми катетерами, вводимыми через прямую кишку. Система предназначена для использования медицинскими работниками в клинических условиях для удаления поврежденных тканей и/или отходов (например, фекалий, инородных объектов).
16.14. Прочие урологические медицинские изделия
| 230390 | 3. Гастроэнтерологические медицинские изделия | Система для промывания толстой кишки, c током жидкости под давлением | Комплект изделий, предназначенный для автоматической или полуавтоматической ирригации, промывания и удаления отходов из толстой кишки. Он обычно состоит из работающего от сети переменного тока электромеханического блока, в который входит насос для инфузии жидкостей, не содержащих лекарственных средств (например, физиологического раствора), экстрактор (часто вакуумный) и элементы управления температурой и скоростью инфузии (например, с использованием сопла) и вывода жидкости; система соединена со специальными рукоятками и/или одноразовыми катетерами, вводимыми через прямую кишку. Система предназначена для использования медицинскими работниками в клинических условиях для удаления поврежденных тканей и/или отходов (например, фекалий, инородных объектов).
3.16. Прочие гастроэнтерологические медицинские изделия
| 230390 | 6. Медицинские изделия для манипуляций/восстановления тканей/органов человека | Система для промывания толстой кишки, c током жидкости под давлением | Комплект изделий, предназначенный для автоматической или полуавтоматической ирригации, промывания и удаления отходов из толстой кишки. Он обычно состоит из работающего от сети переменного тока электромеханического блока, в который входит насос для инфузии жидкостей, не содержащих лекарственных средств (например, физиологического раствора), экстрактор (часто вакуумный) и элементы управления температурой и скоростью инфузии (например, с использованием сопла) и вывода жидкости; система соединена со специальными рукоятками и/или одноразовыми катетерами, вводимыми через прямую кишку. Система предназначена для использования медицинскими работниками в клинических условиях для удаления поврежденных тканей и/или отходов (например, фекалий, инородных объектов).
6.15. Устройства дренирования/удаления жидкостей/тканей
| 230400 | 5. Медицинские изделия для in vitro диагностики (ИВД) | Профиль органических кислот ИВД, контрольный материал | Материал, используемый для подтверждения качества анализа, предназначенный для использования при качественном и/или количественном определении множества аналитов для создания профиля органических кислот клинического образца.
5.04. Реагенты/наборы для определения аналитов ИВД
5.04.02. Реагенты/наборы для биохимического анализа
| 230410 | 5. Медицинские изделия для in vitro диагностики (ИВД) | Мышьяк ИВД, контрольный материал | Материал, используемый для подтверждения качества анализа, предназначенный для использования при качественном и/или количественном определении мышьяка (arsenic) в клиническом образце.
5.04. Реагенты/наборы для определения аналитов ИВД
5.04.02. Реагенты/наборы для биохимического анализа
| 230420 | 5. Медицинские изделия для in vitro диагностики (ИВД) | Мышьяк ИВД, набор, атомный спектроскопический анализ | Набор реагентов и других связанных с ними материалов, предназначенный для качественного и/или количественного определения мышьяка (arsenic) в клиническом образце методом атомной спектроскопии.
5.04. Реагенты/наборы для определения аналитов ИВД
5.04.02. Реагенты/наборы для биохимического анализа
| 230430 | 5. Медицинские изделия для in vitro диагностики (ИВД) | Профиль органических кислот ИВД, реагент | Вещество или реактив, предназначенный для использования совместно с исходным изделием для ИВД с целью выполнения определенной функции в анализе, который используется при качественном и/или количественном определении множества аналитов для создания профиля органических кислот клинического образца.
5.04. Реагенты/наборы для определения аналитов ИВД
5.04.02. Реагенты/наборы для биохимического анализа
| 230440 | 5. Медицинские изделия для in vitro диагностики (ИВД) | Мышьяк ИВД, реагент | Вещество или реактив, предназначенный для использования совместно с исходным изделием для ИВД для выполнения особой функции в анализе, который используется при качественном и/или количественном определении мышьяка (arsenic) в клиническом образце.
5.04. Реагенты/наборы для определения аналитов ИВД
5.04.02. Реагенты/наборы для биохимического анализа
| 230450 | 5. Медицинские изделия для in vitro диагностики (ИВД) | Мышьяк ИВД, калибратор | Материал, используемый для установления референтных значений для анализа, предназначенный для качественного и/или количественного определения мышьяка (arsenic) в клиническом образце.
5.04. Реагенты/наборы для определения аналитов ИВД
5.04.02. Реагенты/наборы для биохимического анализа
| 230460 | 6. Медицинские изделия для манипуляций/восстановления тканей/органов человека | Чехол аппликатора для системы вибрационной терапии хронических ран | Нестерильный защитный чехол, сделанный из тонкого текстиля, входящий в состав системы вибрационной терапии хронических ран и разработанный для создания физического барьера, препятствующего загрязнению и кросс-контаминации между аппликатором системы и ногой пациента во время циклоидно-вибрационной терапии (CVT). Помещается поверх аппликатора, обычно имеется ремень, не позволяющий ноге двигаться во время процедуры лечения. Это изделие для одноразового применения.
6.10. Системы терапии ран и сопутствующие изделия
| 230470 | 6. Медицинские изделия для манипуляций/восстановления тканей/органов человека | Система вибрационной терапии хронических ран | Комплект изделий, разработанных для лечения труднозаживающих открытых ран (например, венозных/артериальных язв на ноге, диабетических язв стопы, пролежней) и для снятия отеков и облегчения боли, вызванной раной, с использованием неинвазивной циклоидно-вибрационной терапии (CVT). Обычно состоит из работающего от сети (сети переменного тока) понижающего трансформатора (источника питания), вибрационного аппликатора с одноразовым покрытием, прикладываемого к телу, электронных устройств и пульта дистационного управления. Система производит низкочастотные вибрации, которые создают вращательное движение в трех направлениях для стимуляции тока крови, а также фактора роста эндотелия сосудов (VEGF), на ране и вокруг нее для ускорения васкулогенеза и ангиогенеза для заживления.
6.10. Системы терапии ран и сопутствующие изделия
| 230480 | 6. Медицинские изделия для манипуляций/восстановления тканей/органов человека | Аппликатор для системы вибрационной терапии хронических ран | Работающее от сети (сети переменного тока) изделие, являющееся компонентом системы вибрационной терапии хронических ран, разработанное для создания низкочастотных вибраций для лечения труднозаживающих открытых ран (например, венозных/артериальных язв на ноге, диабетических язв стопы, пролежней) и для снятия отеков и облегчения боли, вызванной раной, с использованием неинвазивной циклоидно-вибрационной терапии (CVT). Обычно это плоское подушечкообразное изделие (подушечка), содержащая элементы, производящие электронные вибрации, которые создают вращательное движение в трех направлениях; питание подается через понижающий трансформатор (источник питания). Это изделие, пригодное для многоразового использования.
6.10. Системы терапии ран и сопутствующие изделия
| 230490 | 6. Медицинские изделия для манипуляций/восстановления тканей/органов человека | Пульт дистанционного управления для системы вибрационной терапии хронических ран | Управляемое вручную электронное изделие, входящее в состав системы вибрационной терапии хронических ран, разработанное для дистанционного управления вибрационным аппликатором системы с электрическим приводом (например, для включения/выключения, увеличения/уменьшения интенсивности или длительности лечения). Может быть соединен с аппликатором с помощью электрического кабеля или работать без шнура (беспроводной пульт). Пользоваться им может сам пациент или лицо, оказывающее медицинскую помощь.
6.10. Системы терапии ран и сопутствующие изделия
| 230500 | 16. Урологические медицинские изделия | Насадка для промывания толстой кишки, нестерильная, одноразового использования | Нестерильное полое цилиндрическое изделие, предназначенное для введения в прямую кишку для вливания жидкости для промывания из присоединенной системы/блока для промывания толстой кишки; дополнительно может использоваться вместе с комплектом клизм для введения специального раствора. Обычно представляет собой цельноформованное изделие с насадкой и емкостью грушевидной формы на дистальном конце для удержания изделия в прямой кишке, а на проксимальном конце – штуцер для подсоединения трубок для промывания/трубок клизмы. Изделие может использоваться для открытого (только для введения жидкости) или закрытого (для введения жидкости и выведения отходов) промывания толстой кишки в клинических или домашних условиях. Изделие одноразового использования.
16.14. Прочие урологические медицинские изделия
| 230500 | 3. Гастроэнтерологические медицинские изделия | Насадка для промывания толстой кишки, нестерильная, одноразового использования | Нестерильное полое цилиндрическое изделие, предназначенное для введения в прямую кишку для вливания жидкости для промывания из присоединенной системы/блока для промывания толстой кишки; дополнительно может использоваться вместе с комплектом клизм для введения специального раствора. Обычно представляет собой цельноформованное изделие с насадкой и емкостью грушевидной формы на дистальном конце для удержания изделия в прямой кишке, а на проксимальном конце – штуцер для подсоединения трубок для промывания/трубок клизмы. Изделие может использоваться для открытого (только для введения жидкости) или закрытого (для введения жидкости и выведения отходов) промывания толстой кишки в клинических или домашних условиях. Изделие одноразового использования.
3.16. Прочие гастроэнтерологические медицинские изделия
| 230500 | 6. Медицинские изделия для манипуляций/восстановления тканей/органов человека | Насадка для промывания толстой кишки, нестерильная, одноразового использования | Нестерильное полое цилиндрическое изделие, предназначенное для введения в прямую кишку для вливания жидкости для промывания из присоединенной системы/блока для промывания толстой кишки; дополнительно может использоваться вместе с комплектом клизм для введения специального раствора. Обычно представляет собой цельноформованное изделие с насадкой и емкостью грушевидной формы на дистальном конце для удержания изделия в прямой кишке, а на проксимальном конце – штуцер для подсоединения трубок для промывания/трубок клизмы. Изделие может использоваться для открытого (только для введения жидкости) или закрытого (для введения жидкости и выведения отходов) промывания толстой кишки в клинических или домашних условиях. Изделие одноразового использования.
6.15. Устройства дренирования/удаления жидкостей/тканей
| 230510 | 16. Урологические медицинские изделия | Система для промывания толстой кишки, c током жидкости под действием силы тяжести | Комплект устройств, предназначенный для ирригации, промывания и удаления отходов из толстой кишки. Он обычно состоит из емкости для жидкости, набора трубок, сопла и элементов управления, которые регулируют температуру и давление потока воды, поступающего под действием силы тяжести из крана в прямую кишку. Изделие может включать туалет консольного типа и фитинги для подсоединения к водопроводным и сливным трубам. Он предназначен для использования медицинскими работниками в клинических условиях для удаления поврежденных тканей и/или отходов (например, фекалий, инородных объектов).
16.14. Прочие урологические медицинские изделия
| 230510 | 3. Гастроэнтерологические медицинские изделия | Система для промывания толстой кишки, c током жидкости под действием силы тяжести | Комплект устройств, предназначенный для ирригации, промывания и удаления отходов из толстой кишки. Он обычно состоит из емкости для жидкости, набора трубок, сопла и элементов управления, которые регулируют температуру и давление потока воды, поступающего под действием силы тяжести из крана в прямую кишку. Изделие может включать туалет консольного типа и фитинги для подсоединения к водопроводным и сливным трубам. Он предназначен для использования медицинскими работниками в клинических условиях для удаления поврежденных тканей и/или отходов (например, фекалий, инородных объектов).
3.16. Прочие гастроэнтерологические медицинские изделия
| 230510 | 6. Медицинские изделия для манипуляций/восстановления тканей/органов человека | Система для промывания толстой кишки, c током жидкости под действием силы тяжести | Комплект устройств, предназначенный для ирригации, промывания и удаления отходов из толстой кишки. Он обычно состоит из емкости для жидкости, набора трубок, сопла и элементов управления, которые регулируют температуру и давление потока воды, поступающего под действием силы тяжести из крана в прямую кишку. Изделие может включать туалет консольного типа и фитинги для подсоединения к водопроводным и сливным трубам. Он предназначен для использования медицинскими работниками в клинических условиях для удаления поврежденных тканей и/или отходов (например, фекалий, инородных объектов).
6.15. Устройства дренирования/удаления жидкостей/тканей
| 230520 | 16. Урологические медицинские изделия | Насадка для промывания толстой кишки, стерильная | Стерильное полое цилиндрическое изделие, предназначенное для введения в прямую кишку для вливания жидкости для промывания из присоединенной системы или блока орошения толстой кишки. Обычно представляет собой цельноформованное изделие с насадкой для введения в прямую кишку на дистальном конце и штуцер для подсоединения к трубке для орошения жидкостью на проксимальном конце. Изделие может использоваться для открытого (только для введения жидкости) или закрытого (для введения жидкости и выведения отходов) промывания толстой кишки в клинических или домашних условиях. Изделие одноразового использования.
16.14. Прочие урологические медицинские изделия
| 230520 | 3. Гастроэнтерологические медицинские изделия | Насадка для промывания толстой кишки, стерильная | Стерильное полое цилиндрическое изделие, предназначенное для введения в прямую кишку для вливания жидкости для промывания из присоединенной системы или блока орошения толстой кишки. Обычно представляет собой цельноформованное изделие с насадкой для введения в прямую кишку на дистальном конце и штуцер для подсоединения к трубке для орошения жидкостью на проксимальном конце. Изделие может использоваться для открытого (только для введения жидкости) или закрытого (для введения жидкости и выведения отходов) промывания толстой кишки в клинических или домашних условиях. Изделие одноразового использования.
3.16. Прочие гастроэнтерологические медицинские изделия
| 230520 | 6. Медицинские изделия для манипуляций/восстановления тканей/органов человека | Насадка для промывания толстой кишки, стерильная | Стерильное полое цилиндрическое изделие, предназначенное для введения в прямую кишку для вливания жидкости для промывания из присоединенной системы или блока орошения толстой кишки. Обычно представляет собой цельноформованное изделие с насадкой для введения в прямую кишку на дистальном конце и штуцер для подсоединения к трубке для орошения жидкостью на проксимальном конце. Изделие может использоваться для открытого (только для введения жидкости) или закрытого (для введения жидкости и выведения отходов) промывания толстой кишки в клинических или домашних условиях. Изделие одноразового использования.
6.15. Устройства дренирования/удаления жидкостей/тканей
| 230530 | 5. Медицинские изделия для in vitro диагностики (ИВД) | Профиль органических кислот ИВД, набор, жидкостная хроматография | Набор реагентов и других связанных с ними материалов, предназначенный для качественного и/или количественного определения множества аналитов для создания профиля органических кислот клинического образца с использованием метода жидкостной хроматографии.
5.04. Реагенты/наборы для определения аналитов ИВД
5.04.02. Реагенты/наборы для биохимического анализа
| 230540 | 5. Медицинские изделия для in vitro диагностики (ИВД) | Цефоницид диски для тестирования на чувствительность ИВД | Диски, содержащие определенное количество цефоницида (cefonicid), предназначенные для определения антимикробной чувствительности микроорганизмов, выделенных из клинического образца путем культивирования.
5.04. Реагенты/наборы для определения аналитов ИВД
5.04.08. Реагенты/наборы для определения микробных изолятов ИВД
| 230550 | 5. Медицинские изделия для in vitro диагностики (ИВД) | Папаниколау краситель ИВД, набор | Набор химических соединений, красителей и/или других связанных с ним материалов, именуемый как Папаниколау краситель, предназначенный для выявления отшелушенных клеток в биологическом/клиническом образце, которые могут включать гинекологические мазки (иногда называемый мазок по Папаниколау), мокроту, соскобы, смывы, мочу и/или тонкоигольные пунктаты.
5.05. Реагенты/оборудование/расходные материалы общелабораторные ИВД
| 230560 | 5. Медицинские изделия для in vitro диагностики (ИВД) | Раствор для окраски по Папаниколау типа ЕА 36 ИВД | Раствор для окраски по Папаниколау ЕА 36, предназначенный для использования отдельно или в сочетании с другими растворами/красителями для визуализации тканевых структур и/или внутри-/внеклеточных элементов в биологическом/клиническом образце.
5.05. Реагенты/оборудование/расходные материалы общелабораторные ИВД
| 230570 | 5. Медицинские изделия для in vitro диагностики (ИВД) | Раствор для окраски по Папаниколау типа ЕА 50 ИВД | Раствор для окраски по Папаниколау ЕА 50, предназначенный для использования отдельно или в сочетании с другими растворами/красителями для визуализации тканевых структур и/или внутри-/внеклеточных элементов в биологическом/клиническом образце.
5.05. Реагенты/оборудование/расходные материалы общелабораторные ИВД
| 230580 | 5. Медицинские изделия для in vitro диагностики (ИВД) | Раствор для окраски по Папаниколау типа ЕА 65 ИВД | Раствор для окраски по Папаниколау ЕА 65, предназначенный для использования отдельно или в сочетании с другими растворами/красителями для визуализации тканевых структур и/или внутри-/внеклеточных элементов в биологическом/клиническом образце.
5.05. Реагенты/оборудование/расходные материалы общелабораторные ИВД
| 230590 | 2. Вспомогательные и общебольничные медицинские изделия | Набор для взятия мазков по Папаниколау | Запакованный набор инструментов, оборудования и реагентов, необходимых для взятия цитологического образца с шейки матки и проведения теста Папаниколау (ПАП-теста). При проведении ПАП-теста клетки из взятых мазков обычно изучаются на предметном стекле микроскопа или смешиваются с жидким фиксатором для микроскопического исследования. ПАП-тест обычно проводится в рамках регулярных гинекологических обследований женщин. Это изделие для одноразового использования.
2.56. Прочие вспомогательные и общебольничные медицинские изделия
| 230590 | 4. Медицинские изделия для акушерства и гинекологии | Набор для взятия мазков по Папаниколау | Запакованный набор инструментов, оборудования и реагентов, необходимых для взятия цитологического образца с шейки матки и проведения теста Папаниколау (ПАП-теста). При проведении ПАП-теста клетки из взятых мазков обычно изучаются на предметном стекле микроскопа или смешиваются с жидким фиксатором для микроскопического исследования. ПАП-тест обычно проводится в рамках регулярных гинекологических обследований женщин. Это изделие для одноразового использования.
4.23. Прочие медицинские изделия для акушерства и гинекологии
| 230590 | 6. Медицинские изделия для манипуляций/восстановления тканей/органов человека | Набор для взятия мазков по Папаниколау | Запакованный набор инструментов, оборудования и реагентов, необходимых для взятия цитологического образца с шейки матки и проведения теста Папаниколау (ПАП-теста). При проведении ПАП-теста клетки из взятых мазков обычно изучаются на предметном стекле микроскопа или смешиваются с жидким фиксатором для микроскопического исследования. ПАП-тест обычно проводится в рамках регулярных гинекологических обследований женщин. Это изделие для одноразового использования.
6.02. Изделия для сбора/обработки/транспортирования биологических жидкостей/тканей
| 230600 | 5. Медицинские изделия для in vitro диагностики (ИВД) | Оранжевый Ж 6 раствор для окраски по Папаниколау ИВД | Оранжевый Ж 6 раствор для окраски по Папаниколау, предназначенный для использования отдельно, или в сочетании с другими растворами/красителями, для обнаружения тканевых структур и/или внутри-/внеклеточных элементов в биологическом/клиническом образце.
5.05. Реагенты/оборудование/расходные материалы общелабораторные ИВД
| 230610 | 5. Медицинские изделия для in vitro диагностики (ИВД) | Метанил желтый раствор ИВД | Метанил желтый раствор (metanil yellow solution), предназначенный для использования отдельно или в сочетании с другими растворами/красителями, для обнаружения тканевых структур и/или внутри-/внеклеточных элементов в биологическом/клиническом образце.
5.05. Реагенты/оборудование/расходные материалы общелабораторные ИВД
| 230620 | 5. Медицинские изделия для in vitro диагностики (ИВД) | Ламинин ИВД, набор, иммуногистохимическая реакция с ферментной меткой | Набор реагентов и других связанных с ними материалов, предназначенный для качественного и/или количественного определения ламинина (laminin) в клиническом образце методом ферментного иммуногистохимического окрашивания.
5.04. Реагенты/наборы для определения аналитов ИВД
5.04.05. Реагенты/наборы для гистологического/цитологического анализа
| 230630 | 5. Медицинские изделия для in vitro диагностики (ИВД) | Ламинин ИВД, антитела | Один или множество иммуноглобулинов, способных связываться со специфическими антигенными детерминантами и предназначенных для использования при качественном и/или количественном определении ламинина (laminin) в клиническом образце.
5.04. Реагенты/наборы для определения аналитов ИВД
5.04.02. Реагенты/наборы для биохимического анализа
| 230630 | 5. Медицинские изделия для in vitro диагностики (ИВД) | Ламинин ИВД, антитела | Один или множество иммуноглобулинов, способных связываться со специфическими антигенными детерминантами и предназначенных для использования при качественном и/или количественном определении ламинина (laminin) в клиническом образце.
5.04. Реагенты/наборы для определения аналитов ИВД
5.04.05. Реагенты/наборы для гистологического/цитологического анализа
| 230640 | 5. Медицинские изделия для in vitro диагностики (ИВД) | Ламинин ИВД, набор, иммуноферментный анализ (ИФА) | Набор реагентов и других связанных с ними материалов, предназначенный для количественного определения ламинина (laminin) в клиническом образце методом иммуноферментного анализа (ИФА).
5.04. Реагенты/наборы для определения аналитов ИВД
5.04.02. Реагенты/наборы для биохимического анализа
| 230650 | 5. Медицинские изделия для in vitro диагностики (ИВД) | Ламинин ИВД, реагент | Вещество или реактив, предназначенный для использования совместно с исходным изделием для ИВД с целью выполнения определенной функции в анализе, который используется при количественном определении ламинина (laminin) в клиническом образце.
5.04. Реагенты/наборы для определения аналитов ИВД
5.04.02. Реагенты/наборы для биохимического анализа
| 230650 | 5. Медицинские изделия для in vitro диагностики (ИВД) | Ламинин ИВД, реагент | Вещество или реактив, предназначенный для использования совместно с исходным изделием для ИВД с целью выполнения определенной функции в анализе, который используется при количественном определении ламинина (laminin) в клиническом образце.
5.04. Реагенты/наборы для определения аналитов ИВД
5.04.05. Реагенты/наборы для гистологического/цитологического анализа
| 230660 | 5. Медицинские изделия для in vitro диагностики (ИВД) | Ламинин ИВД, контрольный материал | Материал, используемый для подтверждения качества анализа, предназначенный для использования при количественном определении ламинина (laminin) в клиническом образце.
5.04. Реагенты/наборы для определения аналитов ИВД
5.04.02. Реагенты/наборы для биохимического анализа
| 230660 | 5. Медицинские изделия для in vitro диагностики (ИВД) | Ламинин ИВД, контрольный материал | Материал, используемый для подтверждения качества анализа, предназначенный для использования при количественном определении ламинина (laminin) в клиническом образце.
5.04. Реагенты/наборы для определения аналитов ИВД
5.04.05. Реагенты/наборы для гистологического/цитологического анализа
| 230670 | 5. Медицинские изделия для in vitro диагностики (ИВД) | Меланин ИВД, набор, ферментный спектрофотометрический анализ | Набор реагентов и других связанных с ними материалов, предназначенный для качественного и/или количественного определения меланина (melanin) в клиническом образце методом спектрофотометрического анализа.
5.04. Реагенты/наборы для определения аналитов ИВД
5.04.02. Реагенты/наборы для биохимического анализа
| 230680 | 5. Медицинские изделия для in vitro диагностики (ИВД) | Ламинин ИВД, калибратор | Материал, используемый для установления референтных значений для анализа, предназначенный для количественного определения ламинина (laminin) в клиническом образце.
5.04. Реагенты/наборы для определения аналитов ИВД
5.04.02. Реагенты/наборы для биохимического анализа
| 230680 | 5. Медицинские изделия для in vitro диагностики (ИВД) | Ламинин ИВД, калибратор | Материал, используемый для установления референтных значений для анализа, предназначенный для количественного определения ламинина (laminin) в клиническом образце.
5.04. Реагенты/наборы для определения аналитов ИВД
5.04.05. Реагенты/наборы для гистологического/цитологического анализа
| 230690 | 5. Медицинские изделия для in vitro диагностики (ИВД) | Меланин ИВД, калибратор | Материал, используемый для установления референтных значений для анализа, предназначенный для качественного и/или количественного определения меланина (melanin) в клиническом образце.
5.04. Реагенты/наборы для определения аналитов ИВД
5.04.02. Реагенты/наборы для биохимического анализа
| 230700 | 5. Медицинские изделия для in vitro диагностики (ИВД) | Меланин ИВД, контрольный материал | Материал, используемый для подтверждения качества анализа, предназначенный для использования при качественном и/или количественном определении меланина (melanin) в клиническом образце.
5.04. Реагенты/наборы для определения аналитов ИВД
5.04.02. Реагенты/наборы для биохимического анализа
| 230710 | 5. Медицинские изделия для in vitro диагностики (ИВД) | Меланин ИВД, реагент | Вещество или реактив, предназначенный для использования совместно с исходным изделием для ИВД с целью выполнения определенной функции в анализе, который используется при качественном и/или количественном определении меланина (melanin) в клиническом образце.
5.04. Реагенты/наборы для определения аналитов ИВД
5.04.02. Реагенты/наборы для биохимического анализа
| 230720 | 5. Медицинские изделия для in vitro диагностики (ИВД) | Аргинин-вазопрессин ИВД, набор, радиоиммунный анализ (РИА) | Набор реагентов и других связанных с ними материалов, предназначенный для количественного определения аргинин-вазопрессина (arginine vasopressin)в клиническом образце методом радиоиммунного анализа (РИА).
5.04. Реагенты/наборы для определения аналитов ИВД
5.04.02. Реагенты/наборы для биохимического анализа
| 230730 | 5. Медицинские изделия для in vitro диагностики (ИВД) | Котинин (метаболит никотина) ИВД, калибратор | Материал, используемый для установления референтных значений для анализа, предназначенный для качественного и/или количественного определения котинина (метаболита никотина) (cotinine (nicotine metabolite)) в клиническом образце.
5.04. Реагенты/наборы для определения аналитов ИВД
5.04.02. Реагенты/наборы для биохимического анализа
| 230740 | 5. Медицинские изделия для in vitro диагностики (ИВД) | Аргинин-вазопрессин ИВД, калибратор | Материал, используемый для установления референтных значений для анализа, предназначенный для количественного определения аргинин-вазопрессина (arginine vasopressin) в клиническом образце.
5.04. Реагенты/наборы для определения аналитов ИВД
5.04.02. Реагенты/наборы для биохимического анализа
| 230750 | 5. Медицинские изделия для in vitro диагностики (ИВД) | Котинин (метаболит никотина) ИВД, контрольный материал | Материал, используемый для подтверждения качества анализа, предназначенный для использования при качественном и/или количественном определении котинина (метаболита никотина) (cotinine (nicotine metabolite)) в клиническом образце.
5.04. Реагенты/наборы для определения аналитов ИВД
5.04.02. Реагенты/наборы для биохимического анализа
| 230760 | 5. Медицинские изделия для in vitro диагностики (ИВД) | Аргинин-вазопрессин ИВД, контрольный материал | Материал, используемый для подтверждения качества анализа, предназначенный для использования при количественном определении аргинин-вазопрессина (arginine vasopressin) в клиническом образце.
5.04. Реагенты/наборы для определения аналитов ИВД
5.04.02. Реагенты/наборы для биохимического анализа
| 230770 | 5. Медицинские изделия для in vitro диагностики (ИВД) | Котинин (метаболит никотина) ИВД, реагент | Вещество или реактив, предназначенный для использования совместно с исходным изделием для ИВД для выполнения особой функции в анализе, который используется для качественного и/или количественного определения котинина (метаболита никотина) (cotinine (nicotine metabolite)) в клиническом образце.
5.04. Реагенты/наборы для определения аналитов ИВД
5.04.02. Реагенты/наборы для биохимического анализа
| 230780 | 5. Медицинские изделия для in vitro диагностики (ИВД) | Аргинин-вазопрессин ИВД, реагент | Вещество или реактив, предназначенный для использования совместно с исходным изделием для ИВД для выполнения особой функции в анализе, который используется при количественном определении аргинин-вазопрессина (arginine vasopressin) в клиническом образце.
5.04. Реагенты/наборы для определения аналитов ИВД
5.04.02. Реагенты/наборы для биохимического анализа
| 230790 | 5. Медицинские изделия для in vitro диагностики (ИВД) | Аргинин-вазопрессин ИВД, набор, иммунофлуоресцентный анализ | Набор реагентов и других связанных с ними материалов, предназначенный для количественного определения аргинин-вазопрессина (arginine vasopressin) в клиническом образце методом иммунофлуоресцентного анализа.
5.04. Реагенты/наборы для определения аналитов ИВД
5.04.02. Реагенты/наборы для биохимического анализа
| 230800 | 4. Медицинские изделия для акушерства и гинекологии | Монитор сократительной активности матки, внутренний | Питаемое от электросети переменного тока устройство, используемое для преобразования и отображения значений внутриматочного давления и других родственных параметров (например, температуры), измеряемых специальным катетером внутриматочного давления, к которому он подсоединен. Изделие предназначено для контроля интенсивности, продолжительности и частоты маточных сокращений во время родов.
4.07. Мониторы/системы мониторирования акушерские
| 230810 | 5. Медицинские изделия для in vitro диагностики (ИВД) | Котинин (метаболит никотина) ИВД, набор, иммунофлуоресцентный анализ | Набор реагентов и других связанных с ними материалов, предназначенный для качественного и/или количественного определения котинина (метаболита никотина) (cotinine (nicotine metabolite)) в клиническом образце методом иммунофлуоресцентного анализа.
5.04. Реагенты/наборы для определения аналитов ИВД
5.04.02. Реагенты/наборы для биохимического анализа
| 230820 | 5. Медицинские изделия для in vitro диагностики (ИВД) | Котинин (метаболит никотина) ИВД, набор, иммуноферментный анализ (ИФА) | Набор реагентов и других связанных с ними материалов, предназначенный для качественного и/или количественного определения котинина (метаболита никотина) (cotinine (nicotine metabolite)) в клиническом образце методом иммуноферментного анализа (ИФА).
5.04. Реагенты/наборы для определения аналитов ИВД
5.04.02. Реагенты/наборы для биохимического анализа
| 230830 | 2. Вспомогательные и общебольничные медицинские изделия | Микроскоп электронный сканирующий/просвечивающий | Устройство выполнено в виде комбинации просвечивающего электронного микроскопа (ПЭМ) и сканирующего электронного микроскопа (СЭМ) в одном приборе. Он состоит из пистолета и вакуумной камеры электронного, электромагнитного конденсатора / изображений (линзы) систем, образца камеры, смотровой камеры / флуоресцентного экрана, фотографических / вакуумных систем, а также системы сканирования. Образцы ткани должны быть получены в соответствии с методикой, которая должна быть выполнена (передача или сканирование), в том числе фиксации, вложение, и секционирования; дополнительная подготовка для сканирующей микроскопии может быть необходимы (например, золото (Au) покрытие образцов). Ее клинические применения включают визуализацию тканей, клеток и структур, а также гематологических нарушений.
2.56. Прочие вспомогательные и общебольничные медицинские изделия
| 230840 | 11. Офтальмологические медицинские изделия | Система лазерная сканирующая офтальмологическая | Работающий от сети переменного тока комплект офтальмологических инструментов и цифровых устройств для захвата/обработки изображений, который использует пучок лазерного излучения малой мощности для сканирования сетчатки в двух измерениях и регистрации отраженного света с целью формирования цифровых конфокальных изображений глазного дна. Он обычно состоит из лазера, оптических инструментов, системы идентификации изображений, цифрового процессора/компьютера, прикладного программного обеспечения и монитора(ов) воспроизведения изображений. Он обычно используется, например, для диагностики/контроля диабетической ретинопатии/макулопатии, возрастной макулярной дегенерации (ВМД), хориоидальной неоваскуляризации (ХНВ), выявления сосудистых нарушений сетчатки, а также диагностики хориоидита.
11.17. Офтальмоскопы и сопутствующие изделия
| 230850 | 2. Вспомогательные и общебольничные медицинские изделия | Микроскоп лазерный сканирующий конфокальный | Микроскоп, предназначенный для получения изображений поперечных сечений с большим увеличением путем сканирования образца с помощью сфокусированного лазерного луча, ограничивая область освещения микроскопическим целевым участком образца и исключая несфокусированный свет (конфокальная микроскопия). Данные изображений регистрируются, увеличиваются и, как правило, оцифровываются и выводятся на монитор с высоким разрешением (обычно 1024 х 1024 пикселей). Данные могут сохраняться, например, в компьютере. Этот микроскоп может быть смонтирован на стандартном или специальном световом микроскопе, например, вертикальный или инвертированный микроскоп, и, главным образом, используется для исследований в области цитологии и молекулярной биологии, например, для изучения клеток. клеточных культур или тканей.
2.56. Прочие вспомогательные и общебольничные медицинские изделия
| 230860 | 2. Вспомогательные и общебольничные медицинские изделия | Микроскоп электронный сканирующий | Устройство, предназначенное для обеспечения топографических изображений поверхностей образцов для понимания структуры. Электронный сканирующий микроскоп состоит из электронной пушки и вакуумной камеры, электромагнитной системы визуализации (объектива), системы сканирования, камеры для образца, вторичных/обратного рассеяния детекторов, экрана смотровой камеры/флуоресцентного экрана и фотографических систем. Система визуализации создает электронный пучок с узким фокальным пятном, который отклоняется по горизонтали и вертикали; обмен энергией между пучком и образцом приводит к электромагнитному излучению, которое регистрируется для получения изображения. Клинические применение микроскопа состоит в получении информации о гематологических расстройствах и биологических поверхностях.
2.56. Прочие вспомогательные и общебольничные медицинские изделия
| 230870 | 14. Сердечно-сосудистые медицинские изделия | Манжета кровоостанавливающая, многоразового использования | Специальная манжета, обёртываемая вокруг верхней или нижней конечности пациента и накачиваемая воздухом, поступающим от турникетного аппарата, для приостановки поступления крови на периферию или оттока крови оттуда в процессе хирургического вмешательства или при серёзной травме. Турникетный аппарат обеспечивает создание регулируемого давления в манжете и отображение его значения. Манжета обычно имеет две параллельно расположенные камеры, попеременно накачиваемые и сдуваемые во избежание повреждения и/или некроза тканей на месте приложения давления. Изделие многоразового использования.
14.06. Жгуты/манжеты кроостанавливающие и сопутствующие изделия
| 230880 | 14. Сердечно-сосудистые медицинские изделия | Манжета кровоостанавливающая, одноразового использования | Специальная манжета, обёртываемая вокруг верхней или нижней конечности пациента и накачиваемая воздухом, поступающим от турникетного аппарата, для приостановки поступления крови на периферию или оттка крови оттуда в процессе хирургического вмешательства или при серёзной травме. Турникетный аппарат обеспечивает создание регулируемого давления в манжете и отображение его значения. Манжета обычно имеет две параллельно расположенные камеры, попеременно накачиваемые и сдуваемые во избежание повреждения и/или некроза тканей на месте приложения давления. Изделие одноразового использования.
14.06. Жгуты/манжеты кроостанавливающие и сопутствующие изделия
| 230890 | 14. Сердечно-сосудистые медицинские изделия | Повязка под кровоостанавливающую манжету, из латекса гевеи | Стерильная полоса или рулон материала, содержащего латекс гевеи, накладываемого вокруг конечностей (рук или ног) перед установкой кровоостанавливающей манжеты поверх него. Это устройство используется для защиты кожи пациента от сморщивания, защемления или сдвига и защает манжету от загрязнений кровью и другими жидкостями с места операции. Она, как правило, загибается вокруг открытых краев манжеты для обеспечения максимальной защиты. Устройство одноразового использования.
14.06. Жгуты/манжеты кроостанавливающие и сопутствующие изделия
| 230890 | 6. Медицинские изделия для манипуляций/восстановления тканей/органов человека | Повязка под кровоостанавливающую манжету, из латекса гевеи | Стерильная полоса или рулон материала, содержащего латекс гевеи, накладываемого вокруг конечностей (рук или ног) перед установкой кровоостанавливающей манжеты поверх него. Это устройство используется для защиты кожи пациента от сморщивания, защемления или сдвига и защает манжету от загрязнений кровью и другими жидкостями с места операции. Она, как правило, загибается вокруг открытых краев манжеты для обеспечения максимальной защиты. Устройство одноразового использования.
6.06. Повязки и сопутствующие изделия
| 230900 | 14. Сердечно-сосудистые медицинские изделия | Повязка под кровоостанавливающую манжету, нелатексная | Стерильная нелатексная полоса или рулон материала, накладываемого вокруг конечностей (рук или ног) перед установкой кровоостанавливающей манжеты поверх него. Это устройство используется для защиты кожи пациента от сморщивания, защемления или сдвига и защает манжету от загрязнений кровью и другими жидкостями с места операции. Она, как правило, загибается вокруг открытых краев манжеты для обеспечения максимальной защиты. Устройство одноразового использования.
14.06. Жгуты/манжеты кроостанавливающие и сопутствующие изделия
| 230900 | 6. Медицинские изделия для манипуляций/восстановления тканей/органов человека | Повязка под кровоостанавливающую манжету, нелатексная | Стерильная нелатексная полоса или рулон материала, накладываемого вокруг конечностей (рук или ног) перед установкой кровоостанавливающей манжеты поверх него. Это устройство используется для защиты кожи пациента от сморщивания, защемления или сдвига и защает манжету от загрязнений кровью и другими жидкостями с места операции. Она, как правило, загибается вокруг открытых краев манжеты для обеспечения максимальной защиты. Устройство одноразового использования.
6.06. Повязки и сопутствующие изделия
| 230920 | 5. Медицинские изделия для in vitro диагностики (ИВД) | Бульон с селенитом для Salmonella spp. питательная среда ИВД | Селективный и/или дифференциальный бульон, питательная среда, предназначенная для усиления роста микроорганизмов видов Salmonella из клинического образца.
5.06. Среды питательные ИВД
| 230930 | 5. Медицинские изделия для in vitro диагностики (ИВД) | Бульон с селенитом и цистином для Salmonella spp. питательная среда ИВД | Селективная и/или дифференциальная питательная среда бульон с цистином, предназначенная для усиления роста микроорганизмов видов Salmonella в клиническом образце.
5.06. Среды питательные ИВД
| 230940 | 5. Медицинские изделия для in vitro диагностики (ИВД) | Бульон с селенитом и маннитом для Salmonella spp. питательная среда ИВД | Селективная и/или дифференциальная питательная среда бульон солями маннита, предназначенная для усиления роста микроорганизмов видов Salmonella в клиническом образце.
5.06. Среды питательные ИВД
| 230950 | 5. Медицинские изделия для in vitro диагностики (ИВД) | Селен ИВД, калибратор | Материал, используемый для установления референтных значений для анализа, предназначенный для использования при количественном и/или качественном определении селена (selenium) в клиническом образце.
5.04. Реагенты/наборы для определения аналитов ИВД
5.04.02. Реагенты/наборы для биохимического анализа
| 230960 | 5. Медицинские изделия для in vitro диагностики (ИВД) | Селен ИВД, контрольный материал | Материал, используемый для подтверждения качества анализа, предназначенный для использования при качественном и/или количественном определении селена (selenium) в клиническом образце.
5.04. Реагенты/наборы для определения аналитов ИВД
5.04.02. Реагенты/наборы для биохимического анализа
| 230970 | 15. Стоматологические медицинские изделия | Бор стоматологический титановый | Вращающееся режущее изделие, рабочий конец которого изготавливается из титана (Ti), и которое закрепляется в стоматологическом наконечнике, который обеспечивает вращение, что позволяет пользователю разрезать твердые структуры во рту, например, зубы и кость. Может также использоваться для разрезания металлов, пластика, керамики и похожих материалов. Выпускаются изделия различных форм (например, в форме цилиндра, диска, сферы, овала). Это изделие, пригодное для многоразового использования.
15.02. Бормашины и сопутствующие изделия
| 230970 | 18. Хирургические инструменты/системы и сопутствующие медицинские изделия | Бор стоматологический титановый | Вращающееся режущее изделие, рабочий конец которого изготавливается из титана (Ti), и которое закрепляется в стоматологическом наконечнике, который обеспечивает вращение, что позволяет пользователю разрезать твердые структуры во рту, например, зубы и кость. Может также использоваться для разрезания металлов, пластика, керамики и похожих материалов. Выпускаются изделия различных форм (например, в форме цилиндра, диска, сферы, овала). Это изделие, пригодное для многоразового использования.
18.05. Буры и сопутствующие изделия
| 230980 | 5. Медицинские изделия для in vitro диагностики (ИВД) | Селен ИВД, реагент | Вещество или реактив, предназначенный для использования совместно с исходным изделием для ИВД с целью выполнения определенной функции в анализе, который используется при качественном и/или количественном определении селена (selenium) в клиническом образце.
5.04. Реагенты/наборы для определения аналитов ИВД
5.04.02. Реагенты/наборы для биохимического анализа
| 230990 | 6. Медицинские изделия для манипуляций/восстановления тканей/органов человека | Материал шовный титановый, мононить | Стерильная нерассасывающаяся проволока, в виде мононити, сделанная из титана (Ti), предназначенная для соединения (аппроксимации) краев раны мягких тканей или разреза путем сшивания или чрескостного (через кость) сшивания; может комплектоваться иглой, которую необходимо утилизировать сразу после использования. Она используется для временной поддержки раны до тех пор, пока она не будет в достаточной степени вылечена, чтобы справляться с обычными нагрузками; изделие можно оставить для постоянной поддержки. Это изделие одноразового использования.
6.16. Шовные материалы и сопутствующие изделия
| 231000 | 6. Медицинские изделия для манипуляций/восстановления тканей/органов человека | Материал шовный титановый, полинить | Стерильная нерассасывающаяся проволока, в виде полинити, сделанная из титана (Ti), предназначенная для соединения (аппроксимации) краев раны мягких тканей или разреза путем сшивания или чрескостного (через кость) сшивания; может комплектоваться иглой, которую необходимо утилизировать сразу после использования. Она используется для временной поддержки раны до тех пор, пока она не будет в достаточной степени вылечена, чтобы справляться с обычными нагрузками; изделие можно оставить для постоянной поддержки. Это изделие одноразового использования.
6.16. Шовные материалы и сопутствующие изделия
| 231010 | 5. Медицинские изделия для in vitro диагностики (ИВД) | Селен ИВД, набор, масс-спектрометрический анализ | Набор реагентов и других связанных с ними материалов, предназначенный для качественного и/или количественного определения селена (selenium) в клиническом образце с использованием масс-спектроскопического анализа.
5.04. Реагенты/наборы для определения аналитов ИВД
5.04.02. Реагенты/наборы для биохимического анализа
| 231020 | 2. Вспомогательные и общебольничные медицинские изделия | Система деионизационной очистки воды | Комплект устройств с питанием от сети переменного тока, включающий ионообменные колонки для удаления нежелательных химических загрязнителей из воды. Эта система очищает воду путем удаления отрицательных и положительных ионов минералов (например, натрия, кальция, железа, меди) с помощью фильтрования через комбинацию анионных и катионных смол (деминерализации); тем самым достигается получение "мягкой" воды.
2.56. Прочие вспомогательные и общебольничные медицинские изделия
| 231030 | 5. Медицинские изделия для in vitro диагностики (ИВД) | Муциноподобный связанный с карциномой антиген ИВД, реагент | Вещество или реактив, предназначенный для использования совместно с исходным изделием для ИВД с целью выполнения определенной функции в анализе, который используется при качественном и/или количественном определении муциноподобного связанного с карциномой антигена ( mucin-like carcinoma-associated antigen, MCA) в клиническом образце.
5.04. Реагенты/наборы для определения аналитов ИВД
5.04.02. Реагенты/наборы для биохимического анализа
| 231040 | 5. Медицинские изделия для in vitro диагностики (ИВД) | Муциноподобный карцинома-ассоциированный антиген ИВД, контрольный материал | Материал, используемый для подтверждения качества анализа, предназначенный для использования при качественном и/или количественном определении муциноподобного карцинома-ассоциированного антигена (mucin-like carcinoma-associated antigen (MCA)) в клиническом образце.
5.04. Реагенты/наборы для определения аналитов ИВД
5.04.02. Реагенты/наборы для биохимического анализа
| 231050 | 5. Медицинские изделия для in vitro диагностики (ИВД) | Муциноподобный карцинома-ассоциированный антиген ИВД, калибратор | Материал, используемый для установления референтных значений для анализа, предназначенный для качественного и/или количественного определения муциноподобного карцинома-ассоциированного антигена (mucin-like carcinoma-associated antigen (MCA)) в клиническом образце.
5.04. Реагенты/наборы для определения аналитов ИВД
5.04.02. Реагенты/наборы для биохимического анализа
| 231060 | 5. Медицинские изделия для in vitro диагностики (ИВД) | Муциноподобный связанный с карциномой антиген ИВД, набор, иммуноферментный анализ (ИФА) | Набор реагентов и других связанных с ними материалов, предназначенный для качественного и/или количественного определения муциноподобного связанного с карциномой антигена ( mucin-like carcinoma-associated antigen, MCA) в клиническом образце с использованием метода иммуноферментного анализ (ИФА).
5.04. Реагенты/наборы для определения аналитов ИВД
5.04.02. Реагенты/наборы для биохимического анализа
| 231070 | 5. Медицинские изделия для in vitro диагностики (ИВД) | Агар с эозином и метиленовым синим для Enterobacteriaciae питательная среда ИВД | Селективный и/или дифференциальный агар питательная среда, предназначенная для выращивания и дифференциации Enterobacteriaciae в клиническом образце с помощью ферментации лактозы и сахарозы.
5.06. Среды питательные ИВД
| 231080 | 2. Вспомогательные и общебольничные медицинские изделия | Устройство для подготовки проб для иммуноанализа | Инструмент или аппарат для гомогенизации образцов из ткани человека и приготовления пробы к анализу на анализаторах для иммунологических исследований.
2.56. Прочие вспомогательные и общебольничные медицинские изделия
| 231080 | 6. Медицинские изделия для манипуляций/восстановления тканей/органов человека | Устройство для подготовки проб для иммуноанализа | Инструмент или аппарат для гомогенизации образцов из ткани человека и приготовления пробы к анализу на анализаторах для иммунологических исследований.
6.02. Изделия для сбора/обработки/транспортирования биологических жидкостей/тканей
| 231090 | 5. Медицинские изделия для in vitro диагностики (ИВД) | Echinococcus granulosus антитела класса иммуноглобулин G (IgG) ИВД, контрольный материал | Материал, используемый для подтверждения качества анализа, предназначенный для использования при качественном и/или количественном определении антител класса иммуноглобулин G (IgG) к Echinococcus granulosus в клиническом образце.
5.04. Реагенты/наборы для определения аналитов ИВД
5.04.01. Реагенты/наборы для анализа инфекционных агентов
| 231100 | 5. Медицинские изделия для in vitro диагностики (ИВД) | Echinococcus granulosus антитела класса иммуноглобулин G (IgG) ИВД, набор, иммуноферментный анализ (ИФА) | Набор реагентов и других связанных с ними материалов, предназначенный для качественного и/или количественного определения антител класса иммуноглобулин G (IgG) к Echinococcus granulosus в клиническом образце методом иммуноферментного анализа (ИФА). Набор предназначен для обнаружения инфекции Echinococcus granulosus, паразитических ленточных червей, вызывающих эхинококкоз (hydatid disease).
5.04. Реагенты/наборы для определения аналитов ИВД
5.04.01. Реагенты/наборы для анализа инфекционных агентов
| 231110 | 5. Медицинские изделия для in vitro диагностики (ИВД) | Echinococcus granulosus/E. multilocularis антитела класса иммуноглобулин G (IgG) ИВД, реагент | Вещество или реактив, предназначенный для использования совместно с исходным изделием для ИВД для выполнения особой функции в анализе, который используется для качественного и/или количественного определения антител класса иммуноглобулин G (IgG) к паразитическим ленточным червям Echinococcus granulosus и/или Echinococcus multilocularis в клиническом образце.
5.04. Реагенты/наборы для определения аналитов ИВД
5.04.01. Реагенты/наборы для анализа инфекционных агентов
| 231120 | 5. Медицинские изделия для in vitro диагностики (ИВД) | Echinococcus granulosus антитела класса иммуноглобулин G (IgG) ИВД, набор, иммунофлуоресцентный анализ | Набор реагентов и других связанных с ними материалов, предназначенный для качественного и/или количественного определения антител класса иммуноглобулин G (IgG) к Echinococcus granulosus в клиническом образце методом иммунофлуоресцентного анализа. Набор предназначен для обнаружения инфекции Echinococcus granulosus, паразитических ленточных червей, вызывающих эхинококкоз (hydatid disease).
5.04. Реагенты/наборы для определения аналитов ИВД
5.04.01. Реагенты/наборы для анализа инфекционных агентов
| 231130 | 5. Медицинские изделия для in vitro диагностики (ИВД) | Echinococcus granulosus общие антитела ИВД, контрольный материал | Материал, используемый для подтверждения качества анализа, предназначенный для использования при качественном и/или количественном определении общих антител к паразитическому ленточному червю Echinococcus granulosus в клиническом образце.
5.04. Реагенты/наборы для определения аналитов ИВД
5.04.01. Реагенты/наборы для анализа инфекционных агентов
| 231140 | 5. Медицинские изделия для in vitro диагностики (ИВД) | Echinococcus multilocularis антитела класса иммуноглобулин G (IgG) ИВД, контрольный материал | Материал, используемый для подтверждения качества анализа, предназначенный для использования при качественном и/или количественном определении антител класса иммуноглобулин G (IgG) к паразитическому ленточному червю Echinococcus multilocularis в клиническом образце.
5.04. Реагенты/наборы для определения аналитов ИВД
5.04.01. Реагенты/наборы для анализа инфекционных агентов
| 231150 | 5. Медицинские изделия для in vitro диагностики (ИВД) | Echinococcus granulosus антитела класса иммуноглобулин G (IgG) ИВД, набор, иммуноблот | Набор реагентов и других связанных с ними материалов, предназначенный для качественного и/или количественного определения антител класса иммуноглобулин G (IgG) к Echinococcus granulosus в клиническом образце методом иммуноблота. Анализ предназначен для обнаружения инфекции Echinococcus granulosus, паразитических ленточных червей, вызывающих эхинококкоз (hydatid disease).
5.04. Реагенты/наборы для определения аналитов ИВД
5.04.01. Реагенты/наборы для анализа инфекционных агентов
| 231160 | 5. Медицинские изделия для in vitro диагностики (ИВД) | Echinococcus granulosus/E. multilocularis антитела класса иммуноглобулин G (IgG) ИВД, контрольный материал | Материал, используемый для подтверждения качества анализа, предназначенный для использования при качественном и/или количественном определении антител класса иммуноглобулин G (IgG) к паразитическим ленточным червям Echinococcus granulosus и/или Echinococcus multilocularis в клиническом образце.
5.04. Реагенты/наборы для определения аналитов ИВД
5.04.01. Реагенты/наборы для анализа инфекционных агентов
| 231170 | 5. Медицинские изделия для in vitro диагностики (ИВД) | Echinococcus multilocularis антитела класса иммуноглобулин G (IgG) ИВД, калибратор | Материал, используемый для установления референтных значений для анализа, предназначенный для качественного и/или количественного определения антител класса иммуноглобулин G (IgG) к паразитическому ленточному червю Echinococcus multilocularis в клиническом образце.
5.04. Реагенты/наборы для определения аналитов ИВД
5.04.01. Реагенты/наборы для анализа инфекционных агентов
| 231180 | 5. Медицинские изделия для in vitro диагностики (ИВД) | Адренокортикотропный гормон (АКТГ) ИВД, набор, иммуногистохимическая реакция с ферментной меткой | Набор реагентов или других связанных с ними материалов, предназначенный для использования при качественном и/или количественном определении адренокортикотропного гормона (АКТГ) (Adrenocorticotropic hormone (ACTH)) в клиническом образце методом иммуногистохимического анализа.
5.04. Реагенты/наборы для определения аналитов ИВД
5.04.05. Реагенты/наборы для гистологического/цитологического анализа
| 231190 | 5. Медицинские изделия для in vitro диагностики (ИВД) | Echinococcus granulosus антитела класса иммуноглобулин G (IgG) ИВД, калибратор | Материал, используемый для установления референтных значений для анализа, предназначенный для качественного и/или количественного определения антител класса иммуноглобулин G (IgG) к Echinococcus granulosus в клиническом образце.
5.04. Реагенты/наборы для определения аналитов ИВД
5.04.01. Реагенты/наборы для анализа инфекционных агентов
| 231200 | 5. Медицинские изделия для in vitro диагностики (ИВД) | Echinococcus granulosus антитела класса иммуноглобулин G (IgG) ИВД, реагент | Вещество или реактив, предназначенный для использования совместно с исходным изделием для ИВД для выполнения особой функции в анализе, который используется для качественного и/или количественного определения антител класса иммуноглобулин G (IgG) к Echinococcus granulosus в клиническом образце.
5.04. Реагенты/наборы для определения аналитов ИВД
5.04.01. Реагенты/наборы для анализа инфекционных агентов
| 231210 | 5. Медицинские изделия для in vitro диагностики (ИВД) | Echinococcus granulosus общие антитела ИВД, калибратор | Материал, используемый для установления референтных значений для анализа, предназначенный для качественного и/или количественного определения общих антител к паразитическому ленточному червю Echinococcus granulosus в клиническом образце.
5.04. Реагенты/наборы для определения аналитов ИВД
5.04.01. Реагенты/наборы для анализа инфекционных агентов
| 231220 | 5. Медицинские изделия для in vitro диагностики (ИВД) | Адренокортикотропный гормон (АКТГ) ИВД, антитела | Одно или множество антител, способных связываться со специфическими антигенными детерминантами, предназначенных для использования при качественном и/или количественном определении адренокортикотропного гормона (АКТГ) (Adrenocorticotropic hormone (ACTH)) в клиническом образце.
5.04. Реагенты/наборы для определения аналитов ИВД
5.04.02. Реагенты/наборы для биохимического анализа
| 231220 | 5. Медицинские изделия для in vitro диагностики (ИВД) | Адренокортикотропный гормон (АКТГ) ИВД, антитела | Одно или множество антител, способных связываться со специфическими антигенными детерминантами, предназначенных для использования при качественном и/или количественном определении адренокортикотропного гормона (АКТГ) (Adrenocorticotropic hormone (ACTH)) в клиническом образце.
5.04. Реагенты/наборы для определения аналитов ИВД
5.04.05. Реагенты/наборы для гистологического/цитологического анализа
| 231230 | 5. Медицинские изделия для in vitro диагностики (ИВД) | Адренокортикотропный гормон (АКТГ) ИВД, набор, радиоиммунный анализ (РИА) | Набор реагентов или других связанных с ними материалов, предназначенный для использования при качественном и/или количественном определении адренокортикотропного гормона (АКТГ) (Adrenocorticotropic hormone (ACTH)) в клиническом образце методом радиоиммунного анализа (РИА).
5.04. Реагенты/наборы для определения аналитов ИВД
5.04.02. Реагенты/наборы для биохимического анализа
| 231240 | 5. Медицинские изделия для in vitro диагностики (ИВД) | Echinococcus granulosus общие антитела ИВД, набор, реакция агглютинации, экспресс-анализ | Набор реагентов и других связанных с ними материалов, предназначенный для качественного и/или количественного определения общих антител к Echinococcus granulosus в клиническом образце в течение короткого периода, по сравнению со стандартными процедурами лабораторного тестирования, используя метод агглютинации. Этот тест обычно используется в лабораторных анализах или анализах вблизи пациента для обнаружения инфекции Echinococcus granulosus, паразитических ленточных червей, вызывающих эхинококкоз (hydatid disease).
5.04. Реагенты/наборы для определения аналитов ИВД
5.04.01. Реагенты/наборы для анализа инфекционных агентов
| 231250 | 5. Медицинские изделия для in vitro диагностики (ИВД) | Адренокортикотропный гормон (АКТГ) ИВД, калибратор | Материал, используемый для установления референтных значений для анализа, предназначенный для качественного и/или количественного определения адренокортикотропного гормона (АКТГ) (Adrenocorticotropic hormone (ACTH)) в клиническом образце.
5.04. Реагенты/наборы для определения аналитов ИВД
5.04.02. Реагенты/наборы для биохимического анализа
| 231250 | 5. Медицинские изделия для in vitro диагностики (ИВД) | Адренокортикотропный гормон (АКТГ) ИВД, калибратор | Материал, используемый для установления референтных значений для анализа, предназначенный для качественного и/или количественного определения адренокортикотропного гормона (АКТГ) (Adrenocorticotropic hormone (ACTH)) в клиническом образце.
5.04. Реагенты/наборы для определения аналитов ИВД
5.04.05. Реагенты/наборы для гистологического/цитологического анализа
| 231260 | 5. Медицинские изделия для in vitro диагностики (ИВД) | Адренокортикотропный гормон (АКТГ) ИВД, набор, иммунохемилюминесцентный анализ | Набор реагентов или других связанных с ними материалов, предназначенный для использования при качественном и/или количественном определении адренокортикотропного гормона (АКТГ) (Adrenocorticotropic hormone (ACTH)) в клиническом образце методом иммунохемилюминесцентного анализа.
5.04. Реагенты/наборы для определения аналитов ИВД
5.04.02. Реагенты/наборы для биохимического анализа
| 231270 | 5. Медицинские изделия для in vitro диагностики (ИВД) | Echinococcus granulosus общие антитела ИВД, набор, реакция связывания комплемента (РСК) | Набор реагентов и других связанных с ними материалов, предназначенный для качественного и/или количественного определения общих антител к Echinococcus granulosus в клиническом образце с использованием реакции связывания комплемента (РСК). Анализ предназначен для обнаружения инфекции Echinococcus granulosus, паразитических ленточных червей, вызывающих эхинококкоз (hydatid disease).
5.04. Реагенты/наборы для определения аналитов ИВД
5.04.01. Реагенты/наборы для анализа инфекционных агентов
| 231280 | 5. Медицинские изделия для in vitro диагностики (ИВД) | Echinococcus granulosus/E. multilocularis антитела класса иммуноглобулин G (IgG) ИВД, калибратор | Материал, используемый для установления референтных значений для анализа, предназначенный для качественного и/или количественного определения антител класса иммуноглобулин G (IgG) к паразитическим ленточным червям Echinococcus granulosus и/или Echinococcus multilocularis в клиническом образце.
5.04. Реагенты/наборы для определения аналитов ИВД
5.04.01. Реагенты/наборы для анализа инфекционных агентов
| 231290 | 5. Медицинские изделия для in vitro диагностики (ИВД) | Адренокортикотропный гормон (АКТГ) ИВД, контрольный материал | Материал, используемый для подтверждения качества анализа, предназначенный для использования при качественном и/или количественном определении адренокортикотропного гормона (АКТГ) (Adrenocorticotropic hormone (ACTH)) в клиническом образце.
5.04. Реагенты/наборы для определения аналитов ИВД
5.04.02. Реагенты/наборы для биохимического анализа
| 231290 | 5. Медицинские изделия для in vitro диагностики (ИВД) | Адренокортикотропный гормон (АКТГ) ИВД, контрольный материал | Материал, используемый для подтверждения качества анализа, предназначенный для использования при качественном и/или количественном определении адренокортикотропного гормона (АКТГ) (Adrenocorticotropic hormone (ACTH)) в клиническом образце.
5.04. Реагенты/наборы для определения аналитов ИВД
5.04.05. Реагенты/наборы для гистологического/цитологического анализа
| 231300 | 5. Медицинские изделия для in vitro диагностики (ИВД) | Адренокортикотропный гормон (АКТГ) ИВД, набор, иммуноферментный анализ (ИФА) | Набор реагентов или других связанных с ними материалов, предназначенный для использования при качественном и/или количественном определении адренокортикотропного гормона (АКТГ) (Adrenocorticotropic hormone (ACTH)) в клиническом образце методом иммуноферментного анализа (ИФА).
5.04. Реагенты/наборы для определения аналитов ИВД
5.04.02. Реагенты/наборы для биохимического анализа
| 231310 | 5. Медицинские изделия для in vitro диагностики (ИВД) | Echinococcus granulosus общие антитела ИВД, реагент | Вещество или реактив, предназначенный для использования совместно с исходным изделием для ИВД для выполнения особой функции в анализе, который используется для качественного и/или количественного определения общих антител к паразитическому ленточному червю Echinococcus granulosus в клиническом образце.
5.04. Реагенты/наборы для определения аналитов ИВД
5.04.01. Реагенты/наборы для анализа инфекционных агентов
| 231320 | 5. Медицинские изделия для in vitro диагностики (ИВД) | Адренокортикотропный гормон (АКТГ) ИВД, реагент | Вещество или реактив, предназначенный для использования совместно с исходным изделием для ИВД для выполнения особой функции в анализе, который используется при качественном и/или количественном определении адренокортикотропного гормона (АКТГ) (Adrenocorticotropic hormone (ACTH)) в клиническом образце.
5.04. Реагенты/наборы для определения аналитов ИВД
5.04.02. Реагенты/наборы для биохимического анализа
| 231320 | 5. Медицинские изделия для in vitro диагностики (ИВД) | Адренокортикотропный гормон (АКТГ) ИВД, реагент | Вещество или реактив, предназначенный для использования совместно с исходным изделием для ИВД для выполнения особой функции в анализе, который используется при качественном и/или количественном определении адренокортикотропного гормона (АКТГ) (Adrenocorticotropic hormone (ACTH)) в клиническом образце.
5.04. Реагенты/наборы для определения аналитов ИВД
5.04.05. Реагенты/наборы для гистологического/цитологического анализа
| 231330 | 5. Медицинские изделия для in vitro диагностики (ИВД) | Echinococcus multilocularis антитела класса иммуноглобулин G (IgG) ИВД, набор, иммуноферментный анализ (ИФА) | Набор реагентов и других связанных с ними материалов, предназначенный для качественного и/или количественного определения антител класса иммуноглобулин G (IgG) к паразитическому ленточному червю Echinococcus multilocularis в клиническом образце методом иммуноферментного анализа (ИФА). Набор предназначен для обнаружения инфицирования паразитическими ленточными червями, вызывающими эхинококкоз (hydatid disease).
5.04. Реагенты/наборы для определения аналитов ИВД
5.04.01. Реагенты/наборы для анализа инфекционных агентов
| 231340 | 5. Медицинские изделия для in vitro диагностики (ИВД) | Echinococcus multilocularis антитела класса иммуноглобулин G (IgG) ИВД, реагент | Вещество или реактив, предназначенный для использования совместно с исходным изделием для ИВД для выполнения особой функции в анализе, который используется для качественного и/или количественного определения антител класса иммуноглобулин G (IgG) к паразитическому ленточному червю Echinococcus multilocularis в клиническом образце.
5.04. Реагенты/наборы для определения аналитов ИВД
5.04.01. Реагенты/наборы для анализа инфекционных агентов
| 231350 | 5. Медицинские изделия для in vitro диагностики (ИВД) | Echinococcus granulosus/E. multilocularis антитела иммуноглобулин G (IgG) ИВД, набор, иммуноферментный анализ (ИФА) | Набор реагентов и других связанных с ними материалов, предназначенный для качественного и/или количественного определения антител класса иммуноглобулин G (IgG) к паразитическим ленточным червям Echinococcus granulosus и/или Echinococcus multilocularis в клиническом образце методом иммуноферментного анализа (ИФА). Набор предназначен для обнаружения инфицирования паразитическими ленточными червями, вызывающими эхинококкоз (hydatid disease).
5.04. Реагенты/наборы для определения аналитов ИВД
5.04.01. Реагенты/наборы для анализа инфекционных агентов
| 231360 | 5. Медицинские изделия для in vitro диагностики (ИВД) | Иммуноглобулин A субкласс (IgA субкласс) ИВД, набор, нефелометрический/турбидиметрический анализ | Набор реагентов и других связанных с ними материалов, предназначенный для качественного и/или количественного определения одного или множества субклассов иммуноглобулина A (IgA subclasses) в клиническом образце методом нефелометрического/турбидиметрического анализа.
5.04. Реагенты/наборы для определения аналитов ИВД
5.04.02. Реагенты/наборы для биохимического анализа
| 231370 | 5. Медицинские изделия для in vitro диагностики (ИВД) | Иммуноглобулин G субкласс (IgG субкласс) ИВД, набор, сортировка флуоресцентно-активированных клеток/проточная цитометрия | Набор реагентов и других связанных с ними материалов, предназначенный для качественного и/или количественного определения одного или множества субклассов иммуноглобулина G (IgG subclasses) в клиническом образце методом сортировки флюоресцентно-активированных клеток/проточной цитометрии.
5.04. Реагенты/наборы для определения аналитов ИВД
5.04.02. Реагенты/наборы для биохимического анализа
| 231380 | 5. Медицинские изделия для in vitro диагностики (ИВД) | Иммуноглобулин А субкласс (IgA субкласс) ИВД, набор, сортировка флуоресцентно-активированных клеток/проточная цитометрия | Набор реагентов и других связанных с ними материалов, предназначенный для качественного и/или количественного определения одного или множества субклассов иммуноглобулина A (IgA subclasses) в клиническом образце методом сортировки флюоресцентно-активированных клеток/проточной цитометрии.
5.04. Реагенты/наборы для определения аналитов ИВД
5.04.02. Реагенты/наборы для биохимического анализа
| 231390 | 5. Медицинские изделия для in vitro диагностики (ИВД) | Иммуноглобулин G субкласс (IgG субкласс) ИВД, реагент | Вещество или реактив, предназначенный для использования совместно с исходным изделием для ИВД для выполнения особой функции в анализе, который используется для качественного и/или количественного определения одного или множества субклассов иммуноглобулина G (IgG subclasses) в клиническом образце.
5.04. Реагенты/наборы для определения аналитов ИВД
5.04.02. Реагенты/наборы для биохимического анализа
| 231400 | 5. Медицинские изделия для in vitro диагностики (ИВД) | Иммуноглобулин A субкласс (IgA субкласс) ИВД, реагент | Вещество или реактив, предназначенный для использования совместно с исходным изделием для ИВД для выполнения особой функции в анализе, который используется для качественного и/или количественного определения одного или множества субклассов иммуноглобулина A (IgA subclasses) в клиническом образце.
5.04. Реагенты/наборы для определения аналитов ИВД
5.04.02. Реагенты/наборы для биохимического анализа
| 231410 | 5. Медицинские изделия для in vitro диагностики (ИВД) | Иммуноглобулин D субкласс (IgD субкласс) ИВД, калибратор | Материал, используемый для установления референтных значений для анализа, предназначенный для качественного и/или количественного определения одного или множества субклассов иммуноглобулина D (IgD subclasses) в клиническом образце.
5.04. Реагенты/наборы для определения аналитов ИВД
5.04.02. Реагенты/наборы для биохимического анализа
| 231420 | 5. Медицинские изделия для in vitro диагностики (ИВД) | Иммуноглобулин D субкласс (IgD субкласс) ИВД, набор, радиоиммунный анализ (РИА) | Набор реагентов и других связанных с ними материалов, предназначенный для качественного и/или количественного определения одного или множества субклассов иммуноглобулина D (IgD subclasses) в клиническом образце методом радиоиммунного анализа (РИА).
5.04. Реагенты/наборы для определения аналитов ИВД
5.04.02. Реагенты/наборы для биохимического анализа
| 231430 | 5. Медицинские изделия для in vitro диагностики (ИВД) | Иммуноглобулин А антитела (анти-IgA) ИВД, набор, иммунофлуоресцентный анализ | Набор реагентов и других связанных с ними материалов, предназначенный для качественного и/или количественного определения антител к иммуноглобулину А (анти-IgA) в клиническом образце методом иммунофлуоресцентного анализа.
5.04. Реагенты/наборы для определения аналитов ИВД
5.04.02. Реагенты/наборы для биохимического анализа
| 231440 | 5. Медицинские изделия для in vitro диагностики (ИВД) | Иммуноглобулин D субкласс (IgD субкласс) ИВД, контрольный материал | Материал, используемый для подтверждения качества анализа, предназначенный для использования при качественном и/или количественном определении одного или множества субклассов иммуноглобулина D (IgD subclasses) в клиническом образце.
5.04. Реагенты/наборы для определения аналитов ИВД
5.04.02. Реагенты/наборы для биохимического анализа
| 231450 | 5. Медицинские изделия для in vitro диагностики (ИВД) | Иммуноглобулин D субкласс (IgD субкласс) ИВД, набор, сортировка флуоресцентно-активированных клеток/проточная цитометрия | Набор реагентов и других связанных с ними материалов, предназначенный для качественного и/или количественного определения одного или множества субклассов иммуноглобулина D (IgD subclasses) в клиническом образце методом сортировки флюоресцентно-активированных клеток/проточной цитометрии.
5.04. Реагенты/наборы для определения аналитов ИВД
5.04.02. Реагенты/наборы для биохимического анализа
| 231460 | 5. Медицинские изделия для in vitro диагностики (ИВД) | Иммуноглобулин А антитела (анти-IgA) ИВД, набор, иммуноферментный анализ (ИФА) | Набор реагентов и других связанных с ними материалов, предназначенный для качественного и/или количественного определения антител к иммуноглобулину А (анти-IgA) в клиническом образце методом иммуноферментного анализа (ИФА).
5.04. Реагенты/наборы для определения аналитов ИВД
5.04.02. Реагенты/наборы для биохимического анализа
| 231470 | 5. Медицинские изделия для in vitro диагностики (ИВД) | Иммуноглобулин D субкласс (IgD субкласс) ИВД, реагент | Вещество или реактив, предназначенный для использования совместно с исходным изделием для ИВД для выполнения особой функции в анализе, который используется для качественного и/или количественного определения одного или множества субклассов иммуноглобулина D (IgD subclasses) в клиническом образце.
5.04. Реагенты/наборы для определения аналитов ИВД
5.04.02. Реагенты/наборы для биохимического анализа
| 231480 | 5. Медицинские изделия для in vitro диагностики (ИВД) | Иммуноглобулин G субкласс (IgG субкласс) ИВД, калибратор | Материал, используемый для установления референтных значений для анализа, предназначенный для качественного и/или количественного определения одного или множества субклассов иммуноглобулина G (IgG subclasses) в клиническом образце.
5.04. Реагенты/наборы для определения аналитов ИВД
5.04.02. Реагенты/наборы для биохимического анализа
| 231490 | 5. Медицинские изделия для in vitro диагностики (ИВД) | Иммуноглобулин А антитела (анти-IgA) ИВД, набор, иммунохемилюминесцентный анализ | Набор реагентов и других связанных с ними материалов, предназначенный для качественного и/или количественного определения антител к иммуноглобулину А (анти-IgA) в клиническом образце методом иммунохемилюминесцентного анализа.
5.04. Реагенты/наборы для определения аналитов ИВД
5.04.02. Реагенты/наборы для биохимического анализа
| 231500 | 5. Медицинские изделия для in vitro диагностики (ИВД) | Иммуноглобулин G субкласс (IgG субкласс) ИВД, контрольный материал | Материал, используемый для подтверждения качества анализа, предназначенный для использования при качественном и/или количественном определении одного или множества субклассов иммуноглобулина G (IgG subclasses) в клиническом образце.
5.04. Реагенты/наборы для определения аналитов ИВД
5.04.02. Реагенты/наборы для биохимического анализа
| 231510 | 5. Медицинские изделия для in vitro диагностики (ИВД) | Иммуноглобулин M субкласс (IgM субкласс) ИВД, набор, нефелометрический/турбидиметрический анализ | Набор реагентов и других связанных с ними материалов, предназначенный для качественного и/или количественного определения одного или множества субклассов иммуноглобулина M (IgM subclasses) в клиническом образце методом нефелометрического/турбидиметрического анализа.
5.04. Реагенты/наборы для определения аналитов ИВД
5.04.02. Реагенты/наборы для биохимического анализа
| 231520 | 5. Медицинские изделия для in vitro диагностики (ИВД) | Реагент для удаления иммуноглобулинов ИВД | Вещество или реактив, предназначенный для использования отдельно или в сочетании с другими изделиями для ИВД для удаления, адсорбции, абсорбции или инактивации неспецифических иммуноглобулинов и/или антител ревматоидного фактора, присутствующих в клиническом образце, чтобы предотвратить их интерферирующее действие при определении других определенных иммуноглобулинов.
5.05. Реагенты/оборудование/расходные материалы общелабораторные ИВД
| 231530 | 5. Медицинские изделия для in vitro диагностики (ИВД) | Иммуноглобулин A антитела (анти-IgA) ИВД, набор, мультиплексный анализ | Набор реагентов и других связанных с ними материалов, предназначенный для качественного и/или количественного определения антител к иммуноглобулину А (анти-IgA) в клиническом образце методом мультиплексного анализа.
5.04. Реагенты/наборы для определения аналитов ИВД
5.04.02. Реагенты/наборы для биохимического анализа
| 231540 | 5. Медицинские изделия для in vitro диагностики (ИВД) | Иммуноглобулин G (IgG) сенсибилизированные эритроциты ИВД, контрольные материал | Образец специфически охарактеризованных эритроцитов, предназначенный для использования при определении сенсибилизации или покрытия клеток антителами класса иммуноглобулин G (IgG), используемый для подтверждения качества анализа.
5.04. Реагенты/наборы для определения аналитов ИВД
5.04.06. Реагенты/наборы для иммуногематологического анализа
| 231550 | 5. Медицинские изделия для in vitro диагностики (ИВД) | Иммуноглобулин M субкласс (IgM субкласс) ИВД, набор, жидкостная хроматография | Набор реагентов и других связанных с ними материалов, предназначенный для качественного и/или количественного определения одного или множества субклассов иммуноглобулина M (IgM subclasses) в клиническом образце методом жидкостной хроматографии.
5.04. Реагенты/наборы для определения аналитов ИВД
5.04.02. Реагенты/наборы для биохимического анализа
| 231560 | 5. Медицинские изделия для in vitro диагностики (ИВД) | Иммуноглобулин A антитела (анти-IgA) ИВД, калибратор | Материал, используемый для установления референтных значений для анализа, предназначенный для качественного и/или количественного определения антител к иммуноглобулину А (анти-IgA) в клиническом образце.
5.04. Реагенты/наборы для определения аналитов ИВД
5.04.02. Реагенты/наборы для биохимического анализа
| 231570 | 5. Медицинские изделия для in vitro диагностики (ИВД) | Иммуноглобулин G субкласс (IgG субкласс) ИВД, набор, нефелометрический/турбидиметрический анализ | Набор реагентов и других связанных с ними материалов, предназначенный для качественного и/или количественного определения одного или множества субклассов иммуноглобулина G (IgG subclasses) в клиническом образце методом нефелометрического/турбидиметрического анализа.
5.04. Реагенты/наборы для определения аналитов ИВД
5.04.02. Реагенты/наборы для биохимического анализа
| 231580 | 5. Медицинские изделия для in vitro диагностики (ИВД) | Иммуноглобулин M субкласс (IgM субкласс) ИВД, набор, сортировка флуоресцентно-активированных клеток/проточная цитометрия | Набор реагентов и других связанных с ними материалов, предназначенный для качественного и/или количественного определения одного или множества субклассов иммуноглобулина M (IgM subclasses) в клиническом образце методом сортировки флюоресцентно-активированных клеток/проточной цитометрии.
5.04. Реагенты/наборы для определения аналитов ИВД
5.04.02. Реагенты/наборы для биохимического анализа
| 231590 | 5. Медицинские изделия для in vitro диагностики (ИВД) | Иммуноглобулин A антитела (анти-IgA) ИВД, контрольный материал | Материал, используемый для подтверждения качества анализа, предназначенный для использования при качественном и/или количественном определении антител к иммуноглобулину А (анти-IgA) в клиническом образце.
5.04. Реагенты/наборы для определения аналитов ИВД
5.04.02. Реагенты/наборы для биохимического анализа
| 231600 | 5. Медицинские изделия для in vitro диагностики (ИВД) | Иммуноглобулин A субкласс (IgA субкласс) ИВД, калибратор | Материал, используемый для установления референтных значений для анализа, предназначенный для качественного и/или количественного определения одного или множества субклассов иммуноглобулина A (IgA subclasses) в клиническом образце.
5.04. Реагенты/наборы для определения аналитов ИВД
5.04.02. Реагенты/наборы для биохимического анализа
| 231610 | 5. Медицинские изделия для in vitro диагностики (ИВД) | Иммуноглобулин G субкласс (IgG субкласс) ИВД, иммуноферментный анализ (ИФА) | Набор реагентов и других связанных с ними материалов, предназначенный для качественного и/или количественного определения одного или множества субклассов иммуноглобулина G (IgG subclasses) в клиническом образце методом иммуноферментного анализа (ИФА).
5.04. Реагенты/наборы для определения аналитов ИВД
5.04.02. Реагенты/наборы для биохимического анализа
| 231620 | 5. Медицинские изделия для in vitro диагностики (ИВД) | Иммуноглобулин G субкласс (IgG субкласс) ИВД, набор, жидкостная хроматография | Набор реагентов и других связанных с ними материалов, предназначенный для качественного и/или количественного определения одного или нескольких субклассов иммуноглобулина G в клиническом образце, методом жидкостной хроматографии.
5.04. Реагенты/наборы для определения аналитов ИВД
5.04.02. Реагенты/наборы для биохимического анализа
| 231630 | 5. Медицинские изделия для in vitro диагностики (ИВД) | Иммуноглобулин M субкласс (IgM субкласс) ИВД, калибратор | Материал, используемый для установления референтных значений для анализа, предназначенный для качественного и/или количественного определения одного или множества субклассов иммуноглобулина M (IgM subclasses) в клиническом образце.
5.04. Реагенты/наборы для определения аналитов ИВД
5.04.02. Реагенты/наборы для биохимического анализа
| 231640 | 5. Медицинские изделия для in vitro диагностики (ИВД) | Иммуноглобулин M субкласс (IgM субкласс) ИВД, реагент | Вещество или реактив, предназначенный для использования совместно с исходным изделием для ИВД для выполнения особой функции в анализе, который используется для качественного и/или количественного определения одного или множества субклассов иммуноглобулина M (IgM subclasses) в клиническом образце.
5.04. Реагенты/наборы для определения аналитов ИВД
5.04.02. Реагенты/наборы для биохимического анализа
| 231650 | 5. Медицинские изделия для in vitro диагностики (ИВД) | Иммуноглобулин A антитела (анти-IgA) ИВД, реагент | Вещество или реактив, предназначенный для использования совместно с исходным изделием для ИВД для выполнения особой функции в анализе, который используется для качественного и/или количественного определения антител к иммуноглобулину А (анти-IgA) в клиническом образце.
5.04. Реагенты/наборы для определения аналитов ИВД
5.04.02. Реагенты/наборы для биохимического анализа
| 231660 | 5. Медицинские изделия для in vitro диагностики (ИВД) | Иммуноглобулин A субкласс (IgA субкласс) ИВД, контрольный материал | Материал, используемый для подтверждения качества анализа, предназначенный для использования при качественном и/или количественном определении одного или множества субклассов иммуноглобулина A (IgA subclasses) в клиническом образце.
5.04. Реагенты/наборы для определения аналитов ИВД
5.04.02. Реагенты/наборы для биохимического анализа
| 231670 | 5. Медицинские изделия для in vitro диагностики (ИВД) | Иммуноглобулин G субкласс (IgG субкласс) ИВД, набор, радиоиммунный анализ (РИА) | Набор реагентов и других связанных с ними материалов, предназначенный для качественного и/или количественного определения одного или множества субклассов иммуноглобулина G (IgG subclasses) в клиническом образце методом радиоиммунного анализа (РИА).
5.04. Реагенты/наборы для определения аналитов ИВД
5.04.02. Реагенты/наборы для биохимического анализа
| 231680 | 5. Медицинские изделия для in vitro диагностики (ИВД) | Иммуноглобулин M субкласс (IgM субкласс) ИВД, контрольный материал | Материал, используемый для подтверждения качества анализа, предназначенный для использования при качественном и/или количественном определении одного или множества субклассов иммуноглобулина M (IgM subclasses) в клиническом образце.
5.04. Реагенты/наборы для определения аналитов ИВД
5.04.02. Реагенты/наборы для биохимического анализа
| 231690 | 5. Медицинские изделия для in vitro диагностики (ИВД) | Анализатор иммуногематологический/для банка крови ИВД, автоматический | Электрический (работающий от сети переменного тока) лабораторный прибор, предназначенный для использования при определении группы крови, фенотипирования эритроцитов, скрининга/идентификации/титрования антител, прямых антиглобулиновых тестов и/или перекрестной совместимости клинических образцов (от донора и пациента). В изделии используется один или несколько иммунологических методов, которые могут включать в себя микропланшетную агглютинацию, технологии агглютинации в колонках или нефелометрию, вместе с ферментативной, фотометрической или радиометрической системой детектирования, а также программным обеспечением для подготовки проб, обработки и/или отображения данных. Устройство работает при минимальном участии оператора, все этапы процедуры полностью автоматизированы.
5.01. Анализаторы ИВД
5.01.04. Анализаторы иммуногематологические
| 231700 | 5. Медицинские изделия для in vitro диагностики (ИВД) | Анализатор иммуногематологический ИВД, полуавтоматический | Электрический (работающий от сети переменного тока) лабораторный прибор, предназначенный для использования при определении группы крови, фенотипирования эритроцитов, скрининга антител, идентификации антител, прямых антиглобулиновых анализов и/или перекрестной совместимости клинических образцов. В изделии использует один более иммунологических методов, которые могут включать в себя микропланшетную агглютинацию, технологии агглютинации в колонках или нефелометрию, вместе с ферментативной, фотометрической или радиометрической системой детектирования, обработку проб, программное обеспечение для обработки и/или отображения данных. Изделие работает при минимизированном участии оператора, некоторые (но не все) этапы анализа автоматизированы.
5.01. Анализаторы ИВД
5.01.04. Анализаторы иммуногематологические
| 231710 | 5. Медицинские изделия для in vitro диагностики (ИВД) | Реагент для иммуногистохимической демаскировки антигенных эпитопов ИВД | Вещество или реактив, предназначенный для неферментативной демаскировки антигенных эпитопов из биологических тканей или клинических образцов методом ферментного иммуногистохимического окрашивания.
5.04. Реагенты/наборы для определения аналитов ИВД
5.04.05. Реагенты/наборы для гистологического/цитологического анализа
| 231720 | 5. Медицинские изделия для in vitro диагностики (ИВД) | Конъюгированные вторичные антитела для иммуногистохимии ИВД | Одно или множество конъюгированных антител, способных связываться со специфическими антигенными детерминантами, предназначенных для использования при определении первичных антител, связанных со специфическими клеточными маркерами, при тестировании биологических тканей или клинических образцов.
5.04. Реагенты/наборы для определения аналитов ИВД
5.04.05. Реагенты/наборы для гистологического/цитологического анализа
| 231730 | 5. Медицинские изделия для in vitro диагностики (ИВД) | Хромогенный субстрат для иммуногистохимии ИВД, набор, иммуногистохимическая реакция с ферментной меткой | Набор реагентов и других связанных с ними материалов, предназначенный для дискретной визуализации иммунных комплексов, связанных со специфическими клеточными маркерами в клиническом образце. Субстраты используются для определения иммунопероксидазных связанных комплексов и могут включать в себя диаминобензидин (ДАБ), аминоэтилкарбазол (АЭК), нитросиний тетразолий/бром-хлор-индолила фосфат (НСТ/БХИФ) и/или прочный красный, методом ферментного иммуногистохимического исследования.
5.04. Реагенты/наборы для определения аналитов ИВД
5.04.05. Реагенты/наборы для гистологического/цитологического анализа
| 231740 | 5. Медицинские изделия для in vitro диагностики (ИВД) | Неконъюгированные вторичные антитела для иммуногистохимии ИВД | Одно или множество неконъюгированных антител, способных связываться со специфическими антигенными детерминантами, предназначенных для использования при определении первичных антител, связанных со специфическими клеточными маркерами, при тестировании биологических тканей или клинических образцов.
5.04. Реагенты/наборы для определения аналитов ИВД
5.04.05. Реагенты/наборы для гистологического/цитологического анализа
| 231750 | 5. Медицинские изделия для in vitro диагностики (ИВД) | Блокирующий эндогенную активность авидина/биотина двойной реагент для иммуногистохимии ИВД | Вещество или реактив, предназначенный для блокирования эндогенной реактивности авидина (avidin) и биотина (biotin) при проведении анализа с использованием иммуногистохимической реакции с ферментной меткой, выполняемого на биологических тканях или клинических образцах.
5.04. Реагенты/наборы для определения аналитов ИВД
5.04.05. Реагенты/наборы для гистологического/цитологического анализа
| 231760 | 5. Медицинские изделия для in vitro диагностики (ИВД) | Усиливающий сигнал реагент для иммуногистохимии ИВД | Вещество или реактив, предназначенный для улучшения импульса и усиления окрашивания, выполняемого на биологических тканях или клинических образцах при использовании иммуногистохимического анализа.
5.04. Реагенты/наборы для определения аналитов ИВД
5.04.05. Реагенты/наборы для гистологического/цитологического анализа
| 231770 | 5. Медицинские изделия для in vitro диагностики (ИВД) | Блокирующий эндогенную активность ферментов реагент для иммуногистохимии ИВД | Вещество или реактив, предназначенный для блокирования эндогенной реактивности ферментов при проведении анализа с использованием иммуногистохимической реакции с ферментной меткой, выполняемого на биологических тканях или клинических образцах.
5.04. Реагенты/наборы для определения аналитов ИВД
5.04.05. Реагенты/наборы для гистологического/цитологического анализа
| 231780 | 5. Медицинские изделия для in vitro диагностики (ИВД) | Блокирующий эндогенную активность биотина реагент для иммуногистохимии ИВД | Вещество или реактив, предназначенный для блокирования эндогенной реактивности биотина (biotin) при проведении анализа с использованием иммуногистохимической реакции с ферментной меткой, выполняемого на биологических тканях или клинических образцах.
5.04. Реагенты/наборы для определения аналитов ИВД
5.04.05. Реагенты/наборы для гистологического/цитологического анализа
| 231790 | 5. Медицинские изделия для in vitro диагностики (ИВД) | Промывочный буфер для иммуногистохимии ИВД | Вещество или реактив, предназначенный для использования для специфической промывочной функции в анализе с использованием иммуногистохимической реакции с ферментной меткой, выполняемом на клинических образцах.
5.04. Реагенты/наборы для определения аналитов ИВД
5.04.05. Реагенты/наборы для гистологического/цитологического анализа
| 231800 | 5. Медицинские изделия для in vitro диагностики (ИВД) | Декальцинирующий раствор ИВД | Раствор, предназначенный для использования в качестве декальцинирующего агента при подготовке клинических образцов и биологических тканей для дальнейших анализов ИВД. Обычно это раствор неорганической кислоты [например, соляной (HCl)], органической кислоты [например, муравьиной (CH2O2)] или хелатирующего агента [например, этилендиаминтетрауксусной кислоты (ЭДТА)].
5.04. Реагенты/наборы для определения аналитов ИВД
5.04.05. Реагенты/наборы для гистологического/цитологического анализа
| 231810 | 5. Медицинские изделия для in vitro диагностики (ИВД) | Блокирующий эндогенную активность белков реагент для иммуногистохимии ИВД | Вещество или реактив, предназначенный для блокирования эндогенной реактивности белков при проведении иммуногистохимического анализа, выполняемого на биологических тканях или клинических образцах.
5.04. Реагенты/наборы для определения аналитов ИВД
5.04.05. Реагенты/наборы для гистологического/цитологического анализа
| 231820 | 5. Медицинские изделия для in vitro диагностики (ИВД) | Отрицательный контрольный материал иммуноглобулин ИВД | Материал, содержащий иммуноглобулин, предназначенный для использования вместо первичных антител в качестве отрицательного контроля для подтверждения качества анализа, использующего антитела (например, иммуногистохимического анализа или проточной цитометрии) и выполняемого на биологических тканях или клинических образцах.
5.04. Реагенты/наборы для определения аналитов ИВД
5.04.05. Реагенты/наборы для гистологического/цитологического анализа
| 231830 | 5. Медицинские изделия для in vitro диагностики (ИВД) | Иммуногистохимическое определение антител ИВД, набор, иммуногистохимическая реакция с ферментной меткой | Набор реагентов и других связанных с ними материалов, предназначенный для качественного и/или количественного определения первичных антител, направленных на специфические клеточные маркеры в клиническом образце, методом ферментного иммуногистохимического окрашивания
5.04. Реагенты/наборы для определения аналитов ИВД
5.04.05. Реагенты/наборы для гистологического/цитологического анализа
| 231840 | 5. Медицинские изделия для in vitro диагностики (ИВД) | Иммуногистохимический отрицательный контрольный материал (нормальная сыворотка животных) ИВД | Материал в форме сыворотки интактных животных, предназначенный для использования вместо первичных антител в качестве отрицательного контроля для подтверждения качества иммуногистохимического анализа, выполняемого на биологических тканях или клинических образцах.
5.04. Реагенты/наборы для определения аналитов ИВД
5.04.05. Реагенты/наборы для гистологического/цитологического анализа
| 231850 | 5. Медицинские изделия для in vitro диагностики (ИВД) | Иммуногистохимическое определение антител ИВД, реагент | Вещество или реактив, предназначенный для использования совместно с исходным изделием для ИВД для выполнения особой функции в иммуногистохимическом анализе, который используется для качественного и/или количественного определения первичных антител, направленных на специфические клеточные маркеры в клиническом образце.
5.04. Реагенты/наборы для определения аналитов ИВД
5.04.05. Реагенты/наборы для гистологического/цитологического анализа
| 231860 | 5. Медицинские изделия для in vitro диагностики (ИВД) | Протеаза реагент для иммуногистохимии ИВД | Вещество или реактив, который может включать в себя протеиназу К и/или пепсин, предназначенный для ферментативного восстановления антигенных эпитопов из тканей, методом ферментного иммуногистохимического окрашивания, выполняемого на биологических тканях или клинических образцах.
5.04. Реагенты/наборы для определения аналитов ИВД
5.04.05. Реагенты/наборы для гистологического/цитологического анализа
| 231870 | 5. Медицинские изделия для in vitro диагностики (ИВД) | Разбавитель антител для иммуногистохимии ИВД | Вещество или реактив, предназначенный для разбавления раствора антител, для использования при проведении иммуногистохимического анализа с ферментной меткой, выполняемом на биологических тканях или клинических образцах.
5.04. Реагенты/наборы для определения аналитов ИВД
5.04.05. Реагенты/наборы для гистологического/цитологического анализа
| 231880 | 5. Медицинские изделия для in vitro диагностики (ИВД) | Разбавитель протеазы иммуногистохимический ИВД | Вещество или реактив, предназначенный для разбавления протеаз, таких как протеиназа К или пепсин, предназначенный для использования при проведении анализа с использованием иммуногистохимической реакции с ферментной меткой, выполняемом на биологических тканях или клинических образцах.
5.04. Реагенты/наборы для определения аналитов ИВД
5.04.05. Реагенты/наборы для гистологического/цитологического анализа
| 231890 | 5. Медицинские изделия для in vitro диагностики (ИВД) | Этиловый спирт (этанол) ИВД, калибратор | Материал, используемый для установления референтных значений для анализа, предназначенный для количественного определения этилового спирта (ethyl alcohol (ETOH)) в клиническом образце.
5.04. Реагенты/наборы для определения аналитов ИВД
5.04.02. Реагенты/наборы для биохимического анализа
| 231900 | 5. Медицинские изделия для in vitro диагностики (ИВД) | Этиловый спирт (этанол) ИВД, контрольный материал | Материал, используемый для подтверждения качества анализа, предназначенный для использования при количественном определении этилового спирта (ethyl alcohol (ETOH)) в клиническом образце.
5.04. Реагенты/наборы для определения аналитов ИВД
5.04.02. Реагенты/наборы для биохимического анализа
| 231910 | 5. Медицинские изделия для in vitro диагностики (ИВД) | Ретинол-связывающий белок ИВД, набор, нефелометрический/турбидиметрический анализ | Набор реагентов и других связанных с ними материалов, предназначенный для количественного определения ретинол-связывающего белка (retinol binding protein) в клиническом образце с использованием метода нефелометрического/турбидиметрического анализа.
5.04. Реагенты/наборы для определения аналитов ИВД
5.04.02. Реагенты/наборы для биохимического анализа
| 231920 | 5. Медицинские изделия для in vitro диагностики (ИВД) | Этиловый спирт (этанол) ИВД, реагент | Вещество или реактив, предназначенный для использования совместно с исходным изделием для ИВД для выполнения особой функции в анализе, который используется для количественного определения этилового спирта (ethyl alcohol (ETOH)) в клиническом образце.
5.04. Реагенты/наборы для определения аналитов ИВД
5.04.02. Реагенты/наборы для биохимического анализа
| 231930 | 5. Медицинские изделия для in vitro диагностики (ИВД) | Ретинол-связывающий белок ИВД, реагент | Вещество или реактив, предназначенный для использования совместно с исходным изделием для ИВД с целью выполнения определенной функции в анализе, который используется при количественном определении ретинол-связывающего белка (retinol binding protein) в клиническом образце.
5.04. Реагенты/наборы для определения аналитов ИВД
5.04.02. Реагенты/наборы для биохимического анализа
| 231940 | 5. Медицинские изделия для in vitro диагностики (ИВД) | Этиловый спирт (этанол) ИВД, набор, ферментный спектрофотометрический анализ, экспресс-анализ | Набор реагентов и других связанных с ними материалов, предназначенный для качественного и/или полуколичественного определения этилового спирта (ethyl alcohol (ETOH)) в клиническом образце за короткое время по сравнению со стандартными лабораторными процедурами исследований методом спектрофотометрического анализа. Этот тест обычно используется в лабораторных анализах или анализах вблизи пациента для оценки алкогольной интоксикации и при лечении алкоголизма.
5.04. Реагенты/наборы для определения аналитов ИВД
5.04.02. Реагенты/наборы для биохимического анализа
| 231940 | 5. Медицинские изделия для in vitro диагностики (ИВД) | Этиловый спирт (этанол) ИВД, набор, ферментный спектрофотометрический анализ, экспресс-анализ | Набор реагентов и других связанных с ними материалов, предназначенный для качественного и/или полуколичественного определения этилового спирта (ethyl alcohol (ETOH)) в клиническом образце за короткое время по сравнению со стандартными лабораторными процедурами исследований методом спектрофотометрического анализа. Этот тест обычно используется в лабораторных анализах или анализах вблизи пациента для оценки алкогольной интоксикации и при лечении алкоголизма.
5.04. Реагенты/наборы для определения аналитов ИВД
5.04.10. Экспресс-тесты
| 231950 | 5. Медицинские изделия для in vitro диагностики (ИВД) | Этиловый спирт (этанол) ИВД, набор, ферментный спектрофотометрический анализ | Набор реагентов и других связанных с ними материалов, предназначенный для количественного определения этилового спирта (ethyl alcohol (ETOH)) в клиническом образце методом ферментного спектрофотометрического анализа. Этот тест обычно используется для оценки алкогольной интоксикации и при лечении алкоголизма.
5.04. Реагенты/наборы для определения аналитов ИВД
5.04.02. Реагенты/наборы для биохимического анализа
| 231970 | 5. Медицинские изделия для in vitro диагностики (ИВД) | Хемилюминесцентный субстрат ИВД | Реагент или раствор, который дает люминесцентный сигнал в биохимической реакции (например, люминол), предназначенный для использования в сочетании с другими изделиями для ИВД при тестировании клинического образца, обычно методом иммунохемилюминесцентного анализа.
5.05. Реагенты/оборудование/расходные материалы общелабораторные ИВД
| 231980 | 5. Медицинские изделия для in vitro диагностики (ИВД) | Ретинол-связывающий белок ИВД, калибратор | Материал, используемый для установления референтных значений для анализа, предназначенный для количественного определения ретинол-связывающего белка (retinol binding protein) в клиническом образце.
5.04. Реагенты/наборы для определения аналитов ИВД
5.04.02. Реагенты/наборы для биохимического анализа
| 231990 | 5. Медицинские изделия для in vitro диагностики (ИВД) | Этиловый спирт (этанол) ИВД, набор, спектрофотометрический анализ | Набор реагентов и других связанных с ними материалов, предназначенный для количественного определения этилового спирта (ethyl alcohol (ETOH)) в клиническом образце методом спектрофотометрического анализа. Этот тест обычно используется для оценки алкогольной интоксикации и при лечении алкоголизма.
5.04. Реагенты/наборы для определения аналитов ИВД
5.04.02. Реагенты/наборы для биохимического анализа
| 232000 | 5. Медицинские изделия для in vitro диагностики (ИВД) | Ретинол-связывающий белок ИВД, контрольный материал | Материал, используемый для подтверждения качества анализа, предназначенный для использования при количественном определении ретинол-связывающего белка (retinol binding protein) в клиническом образце.
5.04. Реагенты/наборы для определения аналитов ИВД
5.04.02. Реагенты/наборы для биохимического анализа
| 232010 | 5. Медицинские изделия для in vitro диагностики (ИВД) | Этиловый спирт (этанол) ИВД, набор, анализ по точке замерзания | Набор реагентов и других связанных с ними материалов, предназначенный для количественного определения этилового спирта (ethyl alcohol (ETOH)) в клиническом образце методом анализа по точке замерзания.
5.04. Реагенты/наборы для определения аналитов ИВД
5.04.02. Реагенты/наборы для биохимического анализа
| 232020 | 5. Медицинские изделия для in vitro диагностики (ИВД) | Меланома специфический белок ИВД, контрольный материал | Материал, используемый для подтверждения качества анализа, предназначенный для использования при качественном и/или количественном определении специфического белка меланомы (melanoma specific protein) в клиническом образце.
5.04. Реагенты/наборы для определения аналитов ИВД
5.04.05. Реагенты/наборы для гистологического/цитологического анализа
| 232030 | 5. Медицинские изделия для in vitro диагностики (ИВД) | Меланома специфический белок ИВД, реагент | Вещество или реактив, предназначенный для использования совместно с исходным изделием для ИВД для выполнения особой функции в анализе, который используется для качественного и/или количественного определения специфического белка меланомы (melanoma specific protein) в клиническом образце.
5.04. Реагенты/наборы для определения аналитов ИВД
5.04.05. Реагенты/наборы для гистологического/цитологического анализа
| 232040 | 5. Медицинские изделия для in vitro диагностики (ИВД) | Меланома специфический белок ИВД, набор, иммуногистохимическая реакция с ферментной меткой | Набор реагентов и других связанных с ними материалов, предназначенный для качественного и/или количественного определения специфического белка меланомы (melanoma specific protein) в клиническом образце методом ферментного иммуногистохимического окрашивания.
5.04. Реагенты/наборы для определения аналитов ИВД
5.04.05. Реагенты/наборы для гистологического/цитологического анализа
| 232050 | 5. Медицинские изделия для in vitro диагностики (ИВД) | Меланома специфический белок ИВД, антитела | Одно или множество антител, способных связываться со специфическими антигенными детерминантами, предназначенных для использования при качественном и/или количественном определении специфического белка меланомы (melanoma specific protein) в клиническом образце.
5.04. Реагенты/наборы для определения аналитов ИВД
5.04.05. Реагенты/наборы для гистологического/цитологического анализа
| 232060 | 5. Медицинские изделия для in vitro диагностики (ИВД) | Меланома специфический белок ИВД, калибратор | Материал, используемый для установления референтных значений для анализа, предназначенный для качественного и/или количественного определения специфического белка меланомы (melanoma specific protein) в клиническом образце.
5.04. Реагенты/наборы для определения аналитов ИВД
5.04.05. Реагенты/наборы для гистологического/цитологического анализа
| 232070 | 5. Медицинские изделия для in vitro диагностики (ИВД) | Адреномедуллин (АДМ) ИВД, контрольный материал | Материал, используемый для подтверждения качества анализа, предназначенный для использования при количественном определении адреномедуллина (АДМ) (Adrenomedullin (ADM)) в клиническом образце.
5.04. Реагенты/наборы для определения аналитов ИВД
5.04.02. Реагенты/наборы для биохимического анализа
| 232080 | 5. Медицинские изделия для in vitro диагностики (ИВД) | Адреномедуллин (АДМ) ИВД, набор, иммуноферментный анализ (ИФА) | Набор реагентов или других связанных с ними материалов, предназначенный для использования при количественном определении адреномедуллина (АДМ) (Adrenomedullin (ADM)) в клиническом образце последством иммуноферментного анализа (ИФА).
5.04. Реагенты/наборы для определения аналитов ИВД
5.04.02. Реагенты/наборы для биохимического анализа
| 232090 | 11. Офтальмологические медицинские изделия | Анизейконометр | Офтальмологический инструмент для диагностики анизейконии – состояния, при котором изображение объекта на сетчатке одного глаза отличается по размеру или форме от изображения на сетчатке другого глаза.
11.27. Прочие офтальмологические медицинские изделия
| 232100 | 4. Медицинские изделия для акушерства и гинекологии | Вагинометр | Устройство для измерения длины и диаметра влагалища.
4.23. Прочие медицинские изделия для акушерства и гинекологии
| 232110 | 5. Медицинские изделия для in vitro диагностики (ИВД) | Адреномедуллин (АДМ) ИВД, набор, иммунофлуоресцентный анализ | Набор реагентов или других связанных с ними материалов, предназначенный для использования при количественном определении адреномедуллина (АДМ) (Adrenomedullin (ADM)) в клиническом образце методом иммунофлуоресцентного анализа.
5.04. Реагенты/наборы для определения аналитов ИВД
5.04.02. Реагенты/наборы для биохимического анализа
| 232120 | 5. Медицинские изделия для in vitro диагностики (ИВД) | Адреномедуллин (АДМ) ИВД, калибратор | Материал, используемый для установления референтных значений для анализа, предназначенный для количественного определения адреномедуллина (АДМ) (Adrenomedullin (ADM)) в клиническом образце.
5.04. Реагенты/наборы для определения аналитов ИВД
5.04.02. Реагенты/наборы для биохимического анализа
| 232130 | 5. Медицинские изделия для in vitro диагностики (ИВД) | Адреномедуллин (АДМ) ИВД, реагент | Вещество или реактив, предназначенный для использования совместно с исходным изделием для ИВД для выполнения особой функции в анализе, который используется при количественном определении адреномедуллина (АДМ) (Adrenomedullin (ADM)) в клиническом образце.
5.04. Реагенты/наборы для определения аналитов ИВД
5.04.02. Реагенты/наборы для биохимического анализа
| 232140 | 2. Вспомогательные и общебольничные медицинские изделия | Стул эргономичный, для медицинского работника | Специальное кресло, предназначенное для хирургического/медицинского персонала, который в сидячем положении производит хирургическое вмешательство или операцию на пациенте. Кресло имеет эргономическую конструкцию и продвинутые функции пользователя, например, контроль высоты/положения, дистанционное управление другими изделиями.
2.56. Прочие вспомогательные и общебольничные медицинские изделия
| 232150 | 13. Реабилитационные и адаптированные для инвалидов медицинские изделия | Стол рабочий эргономичный, с электропитанием | Стол с питанием от сети электроснабжения (на переменном токе), разработанный с учетом эргономичных корректировок, чтобы обеспечить улучшенную руботу на рабочем месте и предотвращает / уменьшает физические проблемы, связанные с сидячей работой. Он предназначен для использования в работе или обучения, как правило, у пациентов с проблемами позвоночника или инвалидностью. Он обычно включает в себя моторизованный регулируемый блок по высоте столешницы и может включать функцию откидывая или поднятия края стола; он обычно используется для работы с компьютером и письменной работой в офисе, школе или дома.
13.11. Устройства обучения навыкам работы адаптированные
| 232150 | 2. Вспомогательные и общебольничные медицинские изделия | Стол рабочий эргономичный, с электропитанием | Стол с питанием от сети электроснабжения (на переменном токе), разработанный с учетом эргономичных корректировок, чтобы обеспечить улучшенную руботу на рабочем месте и предотвращает / уменьшает физические проблемы, связанные с сидячей работой. Он предназначен для использования в работе или обучения, как правило, у пациентов с проблемами позвоночника или инвалидностью. Он обычно включает в себя моторизованный регулируемый блок по высоте столешницы и может включать функцию откидывая или поднятия края стола; он обычно используется для работы с компьютером и письменной работой в офисе, школе или дома.
2.56. Прочие вспомогательные и общебольничные медицинские изделия
| 232160 | 13. Реабилитационные и адаптированные для инвалидов медицинские изделия | Стул эргономичный адаптационный | Изделие с ручным приводом, предназначенное для поддержки и размещения пациента (человека с ограниченными возможностями или с недомоганием) в сидячем положении при выполнении работ или в своей повседневной деятельности, включая работу. Оно разработано с учетом эргономичных корректировок, чтобы обеспечить лучшие условия для положения тела и/или помочь предотвратить/уменьшить физические проблемы, связанные с сидячей работой или деятельностью. Оно обычно включает в себя различные механические функций (например, корректировку высоты и положения), часто с пневматическим приводом, и имеет колеса для легкости передвижения. Не является креслом-коляской.
13.03. Изделия/оборудование домашнее адаптированные
| 232160 | 2. Вспомогательные и общебольничные медицинские изделия | Стул эргономичный адаптационный | Изделие с ручным приводом, предназначенное для поддержки и размещения пациента (человека с ограниченными возможностями или с недомоганием) в сидячем положении при выполнении работ или в своей повседневной деятельности, включая работу. Оно разработано с учетом эргономичных корректировок, чтобы обеспечить лучшие условия для положения тела и/или помочь предотвратить/уменьшить физические проблемы, связанные с сидячей работой или деятельностью. Оно обычно включает в себя различные механические функций (например, корректировку высоты и положения), часто с пневматическим приводом, и имеет колеса для легкости передвижения. Не является креслом-коляской.
2.56. Прочие вспомогательные и общебольничные медицинские изделия
| 232170 | 13. Реабилитационные и адаптированные для инвалидов медицинские изделия | Стол рабочий эргономичный, механический | Специальный стол для обеспечения возможностей для работы/обучения инвалидов. Имеет специальные функции, позволяющие приспосабливать его к индивидуальным нуждам и потребностям конкретного лица (например, регулироваться по высоте и углу наклона столешницы, иметь бортики по периметру и т. п.). Может также использоваться, например, в качестве компьютерного стола, стола для пишущей машинки или учебной парты.
13.11. Устройства обучения навыкам работы адаптированные
| 232170 | 2. Вспомогательные и общебольничные медицинские изделия | Стол рабочий эргономичный, механический | Специальный стол для обеспечения возможностей для работы/обучения инвалидов. Имеет специальные функции, позволяющие приспосабливать его к индивидуальным нуждам и потребностям конкретного лица (например, регулироваться по высоте и углу наклона столешницы, иметь бортики по периметру и т. п.). Может также использоваться, например, в качестве компьютерного стола, стола для пишущей машинки или учебной парты.
2.56. Прочие вспомогательные и общебольничные медицинские изделия
| 232180 | 5. Медицинские изделия для in vitro диагностики (ИВД) | 10% незабуференный раствор формалина ИВД | 10% небуференный раствор формалина (10% Non-buffered formalin), предназначенный для использования в качестве фиксатора при обработке биологических тканей или клинических образцов.
5.04. Реагенты/наборы для определения аналитов ИВД
5.04.05. Реагенты/наборы для гистологического/цитологического анализа
| 232190 | 5. Медицинские изделия для in vitro диагностики (ИВД) | 10% незабуференный раствор формалина (цинковый) ИВД | 10% небуференный раствор формалина (цинковый) (10% Non-buffered formalin (zinc)), предназначенный для использования в качестве фиксатора при обработке биологических тканей или клинических образцов.
5.04. Реагенты/наборы для определения аналитов ИВД
5.04.05. Реагенты/наборы для гистологического/цитологического анализа
| 232200 | 5. Медицинские изделия для in vitro диагностики (ИВД) | Основной белок эозинофилов ИВД, набор, иммуноферментный анализ (ИФА) | Набор реагентов и других связанных с ними материалов, предназначенный для качественного и/или количественного определения основного белка эозинофилов (eosinophil basic protein) в клиническом образце методом иммуноферментного анализа (ИФА). ECP обычно используется при мониторинге активных воспалительных заболеваний, характеризующихся наличием активированных эозинофилов (например, бронхиальной астмы, атопического дерматита, паразитарных и бактериальных инфекций, аутоиммунных заболеваний).
5.04. Реагенты/наборы для определения аналитов ИВД
5.04.02. Реагенты/наборы для биохимического анализа
| 232210 | 5. Медицинские изделия для in vitro диагностики (ИВД) | Основной белок эозинофилов ИВД, калибратор | Материал, используемый для установления референтных значений для анализа, предназначенный для качественного и/или количественного определения основного белка эозинофилов (eosinophil basic protein) в клиническом образце.
5.04. Реагенты/наборы для определения аналитов ИВД
5.04.02. Реагенты/наборы для биохимического анализа
| 232220 | 5. Медицинские изделия для in vitro диагностики (ИВД) | Основной белок эозинофилов ИВД, контрольный материал | Материал, используемый для подтверждения качества анализа, предназначенный для использования при качественном и/или количественном определении основного белка эозинофилов (eosinophil basic protein) в клиническом образце.
5.04. Реагенты/наборы для определения аналитов ИВД
5.04.02. Реагенты/наборы для биохимического анализа
| 232230 | 5. Медицинские изделия для in vitro диагностики (ИВД) | Основной белок эозинофилов ИВД, реагент | Вещество или реактив, предназначенный для использования совместно с исходным изделием для ИВД для выполнения особой функции в анализе, который используется для качественного и/или количественного определения основного белка эозинофилов (eosinophil basic protein) в клиническом образце.
5.04. Реагенты/наборы для определения аналитов ИВД
5.04.02. Реагенты/наборы для биохимического анализа
| 232240 | 5. Медицинские изделия для in vitro диагностики (ИВД) | Пестицид органофосфат ИВД, набор, иммунохемилюминесцентный анализ, экспресс-анализ | Набор реагентов и других связанных с ними материалов, предназначенный для определения качественного и/или количественного определения органофосфатных пестицидов (organophosphate pesticides) в клиническом образце в течение короткого периода, по сравнению со стандартными процедурами лабраторных испытаний, с использованием иммунохемилюминесцентного анализа. Этот тест обычно используется для лабораторых анализов или исследований по месту лечения.
5.04. Реагенты/наборы для определения аналитов ИВД
5.04.02. Реагенты/наборы для биохимического анализа
| 232250 | 5. Медицинские изделия для in vitro диагностики (ИВД) | Пестицид органофосфат ИВД, набор, жидкостная хроматография | Набор реагентов и других связанных с ними материалов, предназначенный для качественного и/или полуколичественного определения органофосфатных пестицидов (organophosphate pesticides) в клиническом образце с использованием метода жидкостной хроматографии.
5.04. Реагенты/наборы для определения аналитов ИВД
5.04.02. Реагенты/наборы для биохимического анализа
| 232260 | 5. Медицинские изделия для in vitro диагностики (ИВД) | Пестицид органофосфат ИВД, калибратор | Материал, используемый для установления референтных значений для анализа, предназначенный для использования при полуколичественном и/или качественном определении органофосфатных пестицидов (organophosphate pesticides) в клиническом образце.
5.04. Реагенты/наборы для определения аналитов ИВД
5.04.02. Реагенты/наборы для биохимического анализа
| 232270 | 5. Медицинские изделия для in vitro диагностики (ИВД) | Пестицид органофосфат ИВД, контрольный материал | Материал, используемый для подтверждения качества анализа, предназначенный для использования при качественном и/или полуколичественном определении органофосфатных пестицидов (organophosphate pesticides) в клиническом образце.
5.04. Реагенты/наборы для определения аналитов ИВД
5.04.02. Реагенты/наборы для биохимического анализа
| 232280 | 5. Медицинские изделия для in vitro диагностики (ИВД) | Пестицид органофосфат ИВД, реагент | Вещество или реактив, предназначенный для использования совместно с исходным изделием для ИВД с целью выполнения определенной функции в анализе, который используется при качественном и/или полуколичественном определении органофосфатных пестицидов (organophosphate pesticides) в клиническом образце.
5.04. Реагенты/наборы для определения аналитов ИВД
5.04.02. Реагенты/наборы для биохимического анализа
| 232290 | 5. Медицинские изделия для in vitro диагностики (ИВД) | Иммунореактивный ренин ИВД, контрольный материал | Материал, используемый для подтверждения качества анализа, предназначенный для использования при количественном определении иммунореактивного ренина (immunoreactive renin) в клиническом образце.
5.04. Реагенты/наборы для определения аналитов ИВД
5.04.02. Реагенты/наборы для биохимического анализа
| 232300 | 5. Медицинские изделия для in vitro диагностики (ИВД) | Иммунореактивный ренин ИВД, реагент | Вещество или реактив, предназначенный для использования совместно с исходным изделием для ИВД для выполнения особой функции в анализе, который используется для количественного определения иммунореактивного ренина (immunoreactive renin) в клиническом образце.
5.04. Реагенты/наборы для определения аналитов ИВД
5.04.02. Реагенты/наборы для биохимического анализа
| 232310 | 5. Медицинские изделия для in vitro диагностики (ИВД) | Иммунореактивный трипсиноген ИВД, набор, иммуноферментный анализ (ИФА) | Набор реагентов и других связанных с ними материалов, предназначенный для количественного определения иммунореактивного трипсиногена (immunoreactive trypsinogen) в клиническом образце методом иммуноферментного анализа (ИФА).
5.04. Реагенты/наборы для определения аналитов ИВД
5.04.02. Реагенты/наборы для биохимического анализа
| 232320 | 5. Медицинские изделия для in vitro диагностики (ИВД) | Иммунореактивный трипсиноген ИВД, набор, радиоиммунный анализ (РИА) | Набор реагентов и других связанных с ними материалов, предназначенный для количественного определения иммунореактивного трипсиногена (immunoreactive trypsinogen) в клиническом образце методом радиоиммунного анализа (РИА).
5.04. Реагенты/наборы для определения аналитов ИВД
5.04.02. Реагенты/наборы для биохимического анализа
| 232330 | 5. Медицинские изделия для in vitro диагностики (ИВД) | Иммунореактивный трипсиноген ИВД, калибратор | Материал, используемый для установления референтных значений для анализа, предназначенный для количественного определения иммунореактивного трипсиногена (immunoreactive trypsinogen) в клиническом образце.
5.04. Реагенты/наборы для определения аналитов ИВД
5.04.02. Реагенты/наборы для биохимического анализа
| 232340 | 5. Медицинские изделия для in vitro диагностики (ИВД) | Иммунореактивный трипсиноген ИВД, контрольный материал | Материал, используемый для подтверждения качества анализа, предназначенный для использования при количественном определении иммунореактивного трипсиногена (immunoreactive trypsinogen) в клиническом образце.
5.04. Реагенты/наборы для определения аналитов ИВД
5.04.02. Реагенты/наборы для биохимического анализа
| 232350 | 5. Медицинские изделия для in vitro диагностики (ИВД) | Иммунореактивный трипсиноген ИВД, реагент | Вещество или реактив, предназначенный для использования совместно с исходным изделием для ИВД для выполнения особой функции в анализе, который используется для количественного определения иммунореактивного трипсиногена (immunoreactive trypsinogen) в клиническом образце.
5.04. Реагенты/наборы для определения аналитов ИВД
5.04.02. Реагенты/наборы для биохимического анализа
| 232360 | 5. Медицинские изделия для in vitro диагностики (ИВД) | Ренин ИВД, набор, радиоиммунный анализ (РИА) | Набор реагентов и других связанных с ними материалов, предназначенный для качественного и/или количественного определения ренина (прямого, активного или иммунореактивного) в клиническом образце методом радиоиммунного анализа (РИА). Используется при диагностике некоторых форм гипертензии.
5.04. Реагенты/наборы для определения аналитов ИВД
5.04.02. Реагенты/наборы для биохимического анализа
| 232370 | 5. Медицинские изделия для in vitro диагностики (ИВД) | Ренин ИВД, калибратор | Материал, используемый для установления референтных значений для анализа, предназначенный для качественного и/или количественного определения ренина (прямого, активного или иммунореактивного) в клиническом образце.
5.04. Реагенты/наборы для определения аналитов ИВД
5.04.02. Реагенты/наборы для биохимического анализа
| 232380 | 19. Эндоскопические медицинские изделия | Вагиноскоп | Эндоскоп, предназначенный для использования при обследовании влагалища, обычно у детей. Он включает в себя влагалищное зеркало, источник холодного света и устройство для увеличения. Его функции обычно включают поиск инородных тел или источников кровотечения.
19.14. Эндоскопы
| 232380 | 4. Медицинские изделия для акушерства и гинекологии | Вагиноскоп | Эндоскоп, предназначенный для использования при обследовании влагалища, обычно у детей. Он включает в себя влагалищное зеркало, источник холодного света и устройство для увеличения. Его функции обычно включают поиск инородных тел или источников кровотечения.
4.23. Прочие медицинские изделия для акушерства и гинекологии
| 232390 | 11. Офтальмологические медицинские изделия | Ретиноскоп, с питанием от батареи | Ручной офтальмологический инструмент с питанием от батарей, который используется для измерения рефракционных аномалий глаза путем направления луча света в глаз и наблюдения за движением освещенной области на поверхности сетчатки и рефракцией появляющихся лучей. Батареи могут быть аккумуляторного типа и расположены внутри ручки инструмента. Инструмент также известен как скиаскоп, а метод исследования - скиаскопия.
11.27. Прочие офтальмологические медицинские изделия
| 232400 | 11. Офтальмологические медицинские изделия | Ретиноскоп, с питанием от сети | Ручное офтальмологическое устройство, работающее от сети переменного тока, которое используется для измерения рефракционных аномалий глаза путем направления луча света в глаз и наблюдения за движением освещенной области на поверхности сетчатки и рефракцией появляющихся лучей. Питание осуществляется через трансформатор для получения низковольтного напряжения. Устройство также называют скиаскопом, а метод - скиаскопией.
11.27. Прочие офтальмологические медицинские изделия
| 232410 | 16. Урологические медицинские изделия | Приспособление для повышения жесткости колоноскопа | Специальный кабель, введенный через гибкий колоноскоп для придания дополнительной жесткости в ходе колоноскопии. Данное изделие пригодно для многократного использования.
16.14. Прочие урологические медицинские изделия
| 232410 | 19. Эндоскопические медицинские изделия | Приспособление для повышения жесткости колоноскопа | Специальный кабель, введенный через гибкий колоноскоп для придания дополнительной жесткости в ходе колоноскопии. Данное изделие пригодно для многократного использования.
19.15. Прочие эндоскопические медицинские изделия
| 232410 | 3. Гастроэнтерологические медицинские изделия | Приспособление для повышения жесткости колоноскопа | Специальный кабель, введенный через гибкий колоноскоп для придания дополнительной жесткости в ходе колоноскопии. Данное изделие пригодно для многократного использования.
3.16. Прочие гастроэнтерологические медицинские изделия
| 232420 | 5. Медицинские изделия для in vitro диагностики (ИВД) | Реагент для микробиологического теста на потребление рамнозы ИВД | Вещество или реактив, предназначенный для использования в микробиологическом тесте на определение способности микроорганизмов, выделенных из клинического образца путем культивирования, ферментировать углевод рамнозу (rhamnose).
5.04. Реагенты/наборы для определения аналитов ИВД
5.04.08. Реагенты/наборы для определения микробных изолятов ИВД
| 232430 | 5. Медицинские изделия для in vitro диагностики (ИВД) | Меланосома ИВД, набор, иммуногистохимическая реакция с ферментной меткой | Набор реагентов и других связанных с ними материалов, предназначенный для качественного и/или количественного определения меланосом (melanosomes) в клиническом образце методом ферментного иммуногистохимического окрашивания.
5.04. Реагенты/наборы для определения аналитов ИВД
5.04.05. Реагенты/наборы для гистологического/цитологического анализа
| 232440 | 5. Медицинские изделия для in vitro диагностики (ИВД) | Меланосома ИВД, антитела | Один или множество иммуноглобулинов, способных связываться со специфическими антигенными детерминантами, предназначенные для использования при качественном и/или количественном определении меланосом (melanosomes) в клиническом образце.
5.04. Реагенты/наборы для определения аналитов ИВД
5.04.05. Реагенты/наборы для гистологического/цитологического анализа
| 232450 | 5. Медицинские изделия для in vitro диагностики (ИВД) | Меланосома ИВД, калибратор | Материал, используемый для установления референтных значений для анализа, предназначенный для качественного и/или количественного определения меланосом (melanosomes) в клиническом образце.
5.04. Реагенты/наборы для определения аналитов ИВД
5.04.05. Реагенты/наборы для гистологического/цитологического анализа
| 232460 | 5. Медицинские изделия для in vitro диагностики (ИВД) | Меланосома ИВД, контрольный материал | Материал, используемый для подтверждения качества анализа, предназначенный для использования при качественном и/или количественном определении меланосом (melanosomes) в клиническом образце.
5.04. Реагенты/наборы для определения аналитов ИВД
5.04.05. Реагенты/наборы для гистологического/цитологического анализа
| 232470 | 5. Медицинские изделия для in vitro диагностики (ИВД) | Меланосома ИВД, реагент | Вещество или реактив, предназначенный для использования совместно с исходным изделием для ИВД для выполнения особой функции в анализе, который используется для качественного и/или количественного определения меланосом (melanosomes) в клиническом образце.
5.04. Реагенты/наборы для определения аналитов ИВД
5.04.05. Реагенты/наборы для гистологического/цитологического анализа
| 232480 | 12. Радиологические медицинские изделия | Стол для диагностической визуализации универсальный | Работающее от сети (сети переменного тока) универсальное изделие, предназначенное для поддержки и позиционирования пациента во время проведения различных процедур диагностической визуализации (например, рентгеновских, ультразвуковых процедур, процедур ядерной медицины). Может содержать любое количество шарнирных сочленений для обеспечения позиционирования пациента и имеет встроенные электронные элементы управления или программное обеспечение для регулировки высоты стола, его движений и/или расположения деки.
12.08. Системы радиологические диагностические и сопутствующие изделия
12.08.08. Системы радионуклидные диагностические и сопутствующие изделия
| 232480 | 12. Радиологические медицинские изделия | Стол для диагностической визуализации универсальный | Работающее от сети (сети переменного тока) универсальное изделие, предназначенное для поддержки и позиционирования пациента во время проведения различных процедур диагностической визуализации (например, рентгеновских, ультразвуковых процедур, процедур ядерной медицины). Может содержать любое количество шарнирных сочленений для обеспечения позиционирования пациента и имеет встроенные электронные элементы управления или программное обеспечение для регулировки высоты стола, его движений и/или расположения деки.
12.08. Системы радиологические диагностические и сопутствующие изделия
12.08.15. Системы ультразвуковой визуализации и сопутствующие изделия
| 232480 | 12. Радиологические медицинские изделия | Стол для диагностической визуализации универсальный | Работающее от сети (сети переменного тока) универсальное изделие, предназначенное для поддержки и позиционирования пациента во время проведения различных процедур диагностической визуализации (например, рентгеновских, ультразвуковых процедур, процедур ядерной медицины). Может содержать любое количество шарнирных сочленений для обеспечения позиционирования пациента и имеет встроенные электронные элементы управления или программное обеспечение для регулировки высоты стола, его движений и/или расположения деки.
12.11. Столы радиологические
| 232490 | 1. Анестезиологические и респираторные медицинские изделия | Спирометр диагностический | Работающее от сети (сети переменного тока) изделие, разработанное для измерения нескольких или всех параметров объема респираторного газа и потока, необходимых для оценки основной функции легких (например, жизненной емкости, максимальной скорости выдоха, объема форсированного выдоха и скорости форсированного выдоха). Изделие используется в клинических условиях с мундштуком и трубкой, подсоединенными к компьютеризированному блоку для обработки данные о дыхательных усилиях пациента, с датчиками объема и/или потока, дисплеем и, как правило, графопростроителем. Данные сравниваются со стандартными значениями или прежними показателями пациента, что способствует установлению или оценке хронических легочных заболеваний, таких как астма, эмфизема или бронхит.
1.04. Анализаторы дыхательной функции и сопутствующие изделия
| 232500 | 12. Радиологические медицинские изделия | Камера для системы диагностической визуализации многоформатная | Устройство с питанием от сети переменного тока, обычно использующее технологию лазерного сканирования и предназначенное для получения цифровых снимков с использованием диагностических систем визуализации, например, компьютерной томографии (КТ), магнитно-резонансной томографии (МРТ), позитронно-эмиссионной томографии (ПЭТ), гамма-камеры или ультразвукового исследования (УЗ), и воспроизведения их в различных форматах на рентгеновской или радиографической пленке. Устройство обычно имеет настройки, позволяющие оператору определить количество записываемых на один лист пленки изображений (мультиформатирование). Обычно это количество колеблется от 1 до 128 изображений, записываемых на один лист пленки.
12.08. Системы радиологические диагностические и сопутствующие изделия
12.08.04. Системы компьютерной томографии и сопутствующие изделия
| 232500 | 12. Радиологические медицинские изделия | Камера для системы диагностической визуализации многоформатная | Устройство с питанием от сети переменного тока, обычно использующее технологию лазерного сканирования и предназначенное для получения цифровых снимков с использованием диагностических систем визуализации, например, компьютерной томографии (КТ), магнитно-резонансной томографии (МРТ), позитронно-эмиссионной томографии (ПЭТ), гамма-камеры или ультразвукового исследования (УЗ), и воспроизведения их в различных форматах на рентгеновской или радиографической пленке. Устройство обычно имеет настройки, позволяющие оператору определить количество записываемых на один лист пленки изображений (мультиформатирование). Обычно это количество колеблется от 1 до 128 изображений, записываемых на один лист пленки.
12.08. Системы радиологические диагностические и сопутствующие изделия
12.08.06. Системы магнито-резонансной томографии и сопутствующие изделия
| 232510 | 2. Вспомогательные и общебольничные медицинские изделия | Система меридианной диагностики организма | Комплект устройств, предназначенных для неинвазивного измерения уровней энергии меридианов тела пациента (энергетических каналов, используемых в акупунктуре), чтобы обеспечить диагностическую картину энергетического состояния организма, используемую в качестве показателей здоровья пациента. Он, как правило, состоит из электронного блока с питанием от батарей для обработки обнаруженных сигналов точек меридианов, специального программного обеспечения, преобразующего принятые сигналы в данные, ручного датчика, использующего инфракрасный (ИК) свет для сканирования точек акупунктуры меридиана и дисплея для визуализации измерений. Он предназначен для использования терапевтом с целью выявления нарушений в организме и, возможно, основных причин заболевания.
2.56. Прочие вспомогательные и общебольничные медицинские изделия
| 232520 | 12. Радиологические медицинские изделия | Кресло для пациента для системы диагностической визуализации, универсальное | Работающее от сети (сети переменного тока) изделие, разработанное для использования с любой системой диагностической визуализации для поддержки и позиционирования пациента в положении сидя во время проведения процедуры визуализации (например, рентгеновской, термографической, ультразвуковой или для ядерной медицины). Могут быть модели с подлокотниками или в форме табурета.\
12.04. Кресла пациентов для радиологической диагностики/терапии
| 232520 | 12. Радиологические медицинские изделия | Кресло для пациента для системы диагностической визуализации, универсальное | Работающее от сети (сети переменного тока) изделие, разработанное для использования с любой системой диагностической визуализации для поддержки и позиционирования пациента в положении сидя во время проведения процедуры визуализации (например, рентгеновской, термографической, ультразвуковой или для ядерной медицины). Могут быть модели с подлокотниками или в форме табурета.\
12.08. Системы радиологические диагностические и сопутствующие изделия
12.08.08. Системы радионуклидные диагностические и сопутствующие изделия
| 232520 | 12. Радиологические медицинские изделия | Кресло для пациента для системы диагностической визуализации, универсальное | Работающее от сети (сети переменного тока) изделие, разработанное для использования с любой системой диагностической визуализации для поддержки и позиционирования пациента в положении сидя во время проведения процедуры визуализации (например, рентгеновской, термографической, ультразвуковой или для ядерной медицины). Могут быть модели с подлокотниками или в форме табурета.\
12.08. Системы радиологические диагностические и сопутствующие изделия
12.08.15. Системы ультразвуковой визуализации и сопутствующие изделия
| 232530 | 12. Радиологические медицинские изделия | Прикладное программное обеспечение для рабочей станции диагностической цифровой системы рентгеновской визуализации | Отдельная компьютерная программа или группа программ, подпрограмм или алгоритмов, которые создают дополнительные возможности отображения, обработки и/или анализа на базе компьютера для рабочей станции диагностической рентгеновской системы так, что она может функционировать в соответствии с назначением, например, для воспроизведения, визуализации и манипулирования медицинскими изображениями в соответствии с потребностями клинических врачей, диагностов и технических специалистов, связанных с воспроизведением изображений. Основной блок прикладных программ и подпрограмм входит в состав рабочей станции универсальной диагностической рентгеновской системы и может быть обновлен для коррекции ошибок программирования или для расширения возможностей системы.
12.08. Системы радиологические диагностические и сопутствующие изделия
12.08.02. Программное обеспечение рентгеновских систем
| 232540 | 6. Медицинские изделия для манипуляций/восстановления тканей/органов человека | Конверт для проб для анализа на грибы ИВД | Нестерильный бумажный или картонный конверт, предназначенный для использования в целях сбора, хранения и/или транспортировки сухой кожи, ногтей или волос для диагностики грибковых культур, анализа и/или других исследований. Это изделие для одноразового использования.
6.02. Изделия для сбора/обработки/транспортирования биологических жидкостей/тканей
| 232550 | 2. Вспомогательные и общебольничные медицинские изделия | Система телемедицинская для диагностической визуализации | Комплект изделий для электронной передачи цифровых радиологических изображений, например, магнитно-резонансное изображение, рентген, ультразвук, эндоскопия или компьютерная томография, а также телерентгенография. Обычно информация передается по общедоступным каналам, телефонным линиям или микроволнам. Система изначально отличается от системы архивации и передачи изображения (САПИ) объёмом памяти компьютера и использованием по назначению. САПИ – это объёмная система запоминающих устройств, контролируемого хранения файлов и извлечения тысяч образов, тогда как телерентгенографичекая система имеет объём памяти, рассчитанный на менее чем 1000 изображений.
2.56. Прочие вспомогательные и общебольничные медицинские изделия
| 232560 | 12. Радиологические медицинские изделия | Катетер интракардиальный для ультразвуковой визуализации, неуправляемый | Неуправляемая гибкая трубка с ультразвуковым фазированным датчиком визуализации на дистальном наконечнике, разработанная для интракардиальной эхокардиографии, которая позволяет проводить визуализацию внутри сердца и, возможно, в крупных сосудах (например, в верхней полой вене, легочной артерии) для оценки анатомии и физиологии сердца, а также для визуализации других изделий в сердце; изделие не предназначено для введения в периферические сосуды или коронарные артерии с целью их визуализации. Вводится чрескожно, как правило, по проводнику, изделие нельзя направлять при помощи элементов управления (изделие неуправляемое). Изделие подключается к совместимой ультразвуковой системе для передачи и отображения изображений. Это изделие для одноразового использования.
12.08. Системы радиологические диагностические и сопутствующие изделия
12.08.15. Системы ультразвуковой визуализации и сопутствующие изделия
| 232560 | 14. Сердечно-сосудистые медицинские изделия | Катетер интракардиальный для ультразвуковой визуализации, неуправляемый | Неуправляемая гибкая трубка с ультразвуковым фазированным датчиком визуализации на дистальном наконечнике, разработанная для интракардиальной эхокардиографии, которая позволяет проводить визуализацию внутри сердца и, возможно, в крупных сосудах (например, в верхней полой вене, легочной артерии) для оценки анатомии и физиологии сердца, а также для визуализации других изделий в сердце; изделие не предназначено для введения в периферические сосуды или коронарные артерии с целью их визуализации. Вводится чрескожно, как правило, по проводнику, изделие нельзя направлять при помощи элементов управления (изделие неуправляемое). Изделие подключается к совместимой ультразвуковой системе для передачи и отображения изображений. Это изделие для одноразового использования.
14.10. Катетеры кардиологические и сопутствующие изделия
| 232570 | 12. Радиологические медицинские изделия | Фотопленка для диагностической визуализации, самопроявляющаяся | Самопроявляющаяся фотографическая пленка (например, пленка для моментальной фотографии или поляроидная), специально разработанная для применения в специализированной камере или для медицинской или стоматологической визуализации, особенно в тех случаях, когда необходимо в процессе наблюдения корректировать ситуацию. Пленка обычно имеет специальные характеристики хранения, которые определяют срок сохранности полученного изображения.
12.06. Пленки рентгеновские и сопутствующие изделия
| 232580 | 12. Радиологические медицинские изделия | Катетер интракардиальный для ультразвуковой визуализации, управляемый, одноразового использования | Неуправляемая гибкая трубка с ультразвуковым фазированным датчиком визуализации на дистальном наконечнике, разработанная для интракардиальной эхокардиографии, которая позволяет проводить визуализацию внутри сердца и, возможно, в крупных сосудах (например, в верхней полой вене, легочной артерии) для оценки анатомии и физиологии сердца, а также для визуализации других изделий в сердце; изделие не предназначено для введения в периферические сосуды или коронарные артерии с целью их визуализации. Вводится чрескожно и содержит элементы управления для направления изделия (изделие управляемое). Изделие подключается к совместимой ультразвуковой системе для передачи и отображения изображений. Это изделие для одноразового использования.
12.08. Системы радиологические диагностические и сопутствующие изделия
12.08.15. Системы ультразвуковой визуализации и сопутствующие изделия
| 232580 | 14. Сердечно-сосудистые медицинские изделия | Катетер интракардиальный для ультразвуковой визуализации, управляемый, одноразового использования | Неуправляемая гибкая трубка с ультразвуковым фазированным датчиком визуализации на дистальном наконечнике, разработанная для интракардиальной эхокардиографии, которая позволяет проводить визуализацию внутри сердца и, возможно, в крупных сосудах (например, в верхней полой вене, легочной артерии) для оценки анатомии и физиологии сердца, а также для визуализации других изделий в сердце; изделие не предназначено для введения в периферические сосуды или коронарные артерии с целью их визуализации. Вводится чрескожно и содержит элементы управления для направления изделия (изделие управляемое). Изделие подключается к совместимой ультразвуковой системе для передачи и отображения изображений. Это изделие для одноразового использования.
14.10. Катетеры кардиологические и сопутствующие изделия
| 232590 | 12. Радиологические медицинские изделия | Генератор диагностической рентгеновской системы, стационарный | Генератор, который является составной частью стационарной диагностической рентгеновской системы, например, системы, предназначенной для работы в одном месте внутри помещения или в передвижном фургоне. Он регулирует входное напряжение и ток, чтобы обеспечить рентгеновскую трубку энергией, необходимой для получения пучка рентгеновского излучения при заданном анодном напряжении (кВ) и токе (мА). Обычно состоит из модуля управления (консоли) и модуля высоковольтного трансформатора или имеет моноблочную конструкцию. Генератор может быть трансформаторным, с постоянным потенциалом, инверторным и с накопительным конденсатором.
12.14. Прочие радиологические медицинские изделия
| 232600 | 12. Радиологические медицинские изделия | Фотопленка для диагностической визуализации, несамопроявляющаяся | Листовая или рулонная пленка (70 мм, 90 мм, 100 мм и 105 мм), специально предназначенная для медицинской и стоматологической визуализации. Такого рода пленки требуют использования проявочных машин для получения изображения. Пленка обычно имеет специальные характеристики хранения, которые определяют срок сохранности полученного изображения.
12.06. Пленки рентгеновские и сопутствующие изделия
| 232610 | 13. Реабилитационные и адаптированные для инвалидов медицинские изделия | Трубка еюностомическая | Стерильная тонкая гибкая полая трубка, которая вводится чрескожно в тощую кишку, как правило, через прокол брюшной стенки и желудка после растяжения кишки эндоскопическими методами. Трубка используется для обеспечения питания пациента, физически не способного принимать пищу через рот (например, при врожденном дефекте рта, пищевода или желудка или нервно-мышечном заболевании, влияющем на функции жевания и глотания), и/или для проведения дренажа/декомпрессии желудка, если это необходимо при шунтировании хронической непроходимости выхода желудка в тонкую кишку. Это изделие для одноразового использования.
13.01. Изделия бытовые адаптированные
| 232610 | 13. Реабилитационные и адаптированные для инвалидов медицинские изделия | Трубка еюностомическая | Стерильная тонкая гибкая полая трубка, которая вводится чрескожно в тощую кишку, как правило, через прокол брюшной стенки и желудка после растяжения кишки эндоскопическими методами. Трубка используется для обеспечения питания пациента, физически не способного принимать пищу через рот (например, при врожденном дефекте рта, пищевода или желудка или нервно-мышечном заболевании, влияющем на функции жевания и глотания), и/или для проведения дренажа/декомпрессии желудка, если это необходимо при шунтировании хронической непроходимости выхода желудка в тонкую кишку. Это изделие для одноразового использования.
13.07. Средства ухода персональные адаптированные
| 232610 | 16. Урологические медицинские изделия | Трубка еюностомическая | Стерильная тонкая гибкая полая трубка, которая вводится чрескожно в тощую кишку, как правило, через прокол брюшной стенки и желудка после растяжения кишки эндоскопическими методами. Трубка используется для обеспечения питания пациента, физически не способного принимать пищу через рот (например, при врожденном дефекте рта, пищевода или желудка или нервно-мышечном заболевании, влияющем на функции жевания и глотания), и/или для проведения дренажа/декомпрессии желудка, если это необходимо при шунтировании хронической непроходимости выхода желудка в тонкую кишку. Это изделие для одноразового использования.
16.14. Прочие урологические медицинские изделия
| 232610 | 18. Хирургические инструменты/системы и сопутствующие медицинские изделия | Трубка еюностомическая | Стерильная тонкая гибкая полая трубка, которая вводится чрескожно в тощую кишку, как правило, через прокол брюшной стенки и желудка после растяжения кишки эндоскопическими методами. Трубка используется для обеспечения питания пациента, физически не способного принимать пищу через рот (например, при врожденном дефекте рта, пищевода или желудка или нервно-мышечном заболевании, влияющем на функции жевания и глотания), и/или для проведения дренажа/декомпрессии желудка, если это необходимо при шунтировании хронической непроходимости выхода желудка в тонкую кишку. Это изделие для одноразового использования.
18.50. Трокары и сопутствующие изделия
| 232610 | 18. Хирургические инструменты/системы и сопутствующие медицинские изделия | Трубка еюностомическая | Стерильная тонкая гибкая полая трубка, которая вводится чрескожно в тощую кишку, как правило, через прокол брюшной стенки и желудка после растяжения кишки эндоскопическими методами. Трубка используется для обеспечения питания пациента, физически не способного принимать пищу через рот (например, при врожденном дефекте рта, пищевода или желудка или нервно-мышечном заболевании, влияющем на функции жевания и глотания), и/или для проведения дренажа/декомпрессии желудка, если это необходимо при шунтировании хронической непроходимости выхода желудка в тонкую кишку. Это изделие для одноразового использования.
18.57. Прочие хирургические инструменты/системы и сопутствующие медицинские изделия
| 232610 | 3. Гастроэнтерологические медицинские изделия | Трубка еюностомическая | Стерильная тонкая гибкая полая трубка, которая вводится чрескожно в тощую кишку, как правило, через прокол брюшной стенки и желудка после растяжения кишки эндоскопическими методами. Трубка используется для обеспечения питания пациента, физически не способного принимать пищу через рот (например, при врожденном дефекте рта, пищевода или желудка или нервно-мышечном заболевании, влияющем на функции жевания и глотания), и/или для проведения дренажа/декомпрессии желудка, если это необходимо при шунтировании хронической непроходимости выхода желудка в тонкую кишку. Это изделие для одноразового использования.
3.13. Трубки гастроэнтерологические и сопутствующие изделия
| 232610 | 3. Гастроэнтерологические медицинские изделия | Трубка еюностомическая | Стерильная тонкая гибкая полая трубка, которая вводится чрескожно в тощую кишку, как правило, через прокол брюшной стенки и желудка после растяжения кишки эндоскопическими методами. Трубка используется для обеспечения питания пациента, физически не способного принимать пищу через рот (например, при врожденном дефекте рта, пищевода или желудка или нервно-мышечном заболевании, влияющем на функции жевания и глотания), и/или для проведения дренажа/декомпрессии желудка, если это необходимо при шунтировании хронической непроходимости выхода желудка в тонкую кишку. Это изделие для одноразового использования.
3.14. Устройства стомирования и сопутствующие изделия
| 232620 | 12. Радиологические медицинские изделия | Рабочая станция для диагностической цифровой системы рентгеновской визуализации | Автономное устройство, которое является компонентом рентгеновского диагностического цифрового узла формирования изображений (например, цифровой рентгеновской системы, системы компьютерной рентгенографии (КТ) или флюороскопической системы), предназначенное для обработки рентгенологических снимков пациента; Кроме того, оно может быть предназначено для интеграции в систему архивации и передачи радиологических изображений (PACS). Состоит из специального аппаратного обеспечения (например, компьютерного процессора, монитора) со встроенным программным обеспечением, обычно для помощи в анализе изображений (например, для просмотра, манипулирования, интерпретации); не содержит блоки управления для прямого управления системой визуализации.
12.08. Системы радиологические диагностические и сопутствующие изделия
12.08.04. Системы компьютерной томографии и сопутствующие изделия
| 232630 | 12. Радиологические медицинские изделия | Фантом для ультразвуковой диагностики, антропоморфный | Изделие, представляющее собой законсервированный образец ткани человека или животного или её 2- или 3-мерную модель, имитирующую функциональные и/или физические характеристики здоровой или патологической ткани человеческого органа, системы органов или кровотока. Оно является изделием системы обеспечения качества путем субъективной и/или количественной оценки рабочих характеристик систем получения и воспроизведения ультразвукового изображения и связанных с ними компьютерных программ для получения, воспроизведения и анализа изображений. Конструкция может включать жидкостные насосы и элементы управления программным обеспечением или микропроцессором. Этот вид также включает учебные фантомы для доплеровского исследования кровотока, ультразвуковой маммографии, биопсии и интервенционных процедур.
12.08. Системы радиологические диагностические и сопутствующие изделия
12.08.07. Системы маммографии и сопутствующие изделия
| 232630 | 12. Радиологические медицинские изделия | Фантом для ультразвуковой диагностики, антропоморфный | Изделие, представляющее собой законсервированный образец ткани человека или животного или её 2- или 3-мерную модель, имитирующую функциональные и/или физические характеристики здоровой или патологической ткани человеческого органа, системы органов или кровотока. Оно является изделием системы обеспечения качества путем субъективной и/или количественной оценки рабочих характеристик систем получения и воспроизведения ультразвукового изображения и связанных с ними компьютерных программ для получения, воспроизведения и анализа изображений. Конструкция может включать жидкостные насосы и элементы управления программным обеспечением или микропроцессором. Этот вид также включает учебные фантомы для доплеровского исследования кровотока, ультразвуковой маммографии, биопсии и интервенционных процедур.
12.08. Системы радиологические диагностические и сопутствующие изделия
12.08.15. Системы ультразвуковой визуализации и сопутствующие изделия
| 232630 | 12. Радиологические медицинские изделия | Фантом для ультразвуковой диагностики, антропоморфный | Изделие, представляющее собой законсервированный образец ткани человека или животного или её 2- или 3-мерную модель, имитирующую функциональные и/или физические характеристики здоровой или патологической ткани человеческого органа, системы органов или кровотока. Оно является изделием системы обеспечения качества путем субъективной и/или количественной оценки рабочих характеристик систем получения и воспроизведения ультразвукового изображения и связанных с ними компьютерных программ для получения, воспроизведения и анализа изображений. Конструкция может включать жидкостные насосы и элементы управления программным обеспечением или микропроцессором. Этот вид также включает учебные фантомы для доплеровского исследования кровотока, ультразвуковой маммографии, биопсии и интервенционных процедур.
12.12. Фантомы
| 232640 | 12. Радиологические медицинские изделия | Генератор диагностической рентгеновской системы, передвижной | Рентгеновский генератор, имеющий специальные размер, вес и мощность, которые позволяют использовать его в передвижной рентгеновской системе, например, в системе, которую можно легко передвигать или перевозить в различные места внутри учреждения. Он регулирует входное напряжение и ток, чтобы обеспечить рентгеновскую трубку энергией, необходимой для получения пучка рентгеновского излучения при заданном анодном напряжении (кВ) и токе (мА). Обычно состоит из модуля управления (консоли) и модуля высоковольтного трансформатора или имеет моноблочную конструкцию. Этот генератор является составной частью передвижной диагностической рентгеновской системы.
12.14. Прочие радиологические медицинские изделия
| 232650 | 11. Офтальмологические медицинские изделия | Линза конденсорная диагностическая | Офтальмологическая линза, используемая в бинокулярной непрямой офтальмоскопии (процедуре, которая создает перевернутое или обратное прямое увеличенное изображение глаза), в целях фокусировки отраженного света от глазного дна. По сравнению с прямой офтальмоскопией, непрямой метод позволяет лучше рассмотреть периферийные области глазного дна вне зубчатой линии (зубчатый переход между сетчаткой и цилиарным телом).
11.07. Линзы диагностические офтальмологические
| 232650 | 11. Офтальмологические медицинские изделия | Линза конденсорная диагностическая | Офтальмологическая линза, используемая в бинокулярной непрямой офтальмоскопии (процедуре, которая создает перевернутое или обратное прямое увеличенное изображение глаза), в целях фокусировки отраженного света от глазного дна. По сравнению с прямой офтальмоскопией, непрямой метод позволяет лучше рассмотреть периферийные области глазного дна вне зубчатой линии (зубчатый переход между сетчаткой и цилиарным телом).
11.17. Офтальмоскопы и сопутствующие изделия
| 232660 | 12. Радиологические медицинские изделия | Генератор диагностической рентгеновской системы, портативный | Рентгеновский генератор, имеющий специальные размер, вес и мощность, которые позволяют использовать его в передвижной рентгеновской системе, например, в системе, которая может быть легко разобрана и собрана в разных местах. Он регулирует входное напряжение и ток, чтобы обеспечить рентгеновскую трубку энергией, необходимой для получения пучка рентгеновского излучения при заданном анодном напряжении (кВ) и токе (мА). Этот вид включает в себя трансформаторный и инверторный генераторы. Обычно состоит из модуля управления (консоли) и модуля высоковольтного трансформатора или имеет моноблочную конструкцию.
12.14. Прочие радиологические медицинские изделия
| 232670 | 12. Радиологические медицинские изделия | Кресло для пациента к диагностической рентгеновской системе | Изделие (кресло или стул), являющееся компонентом диагностической рентгеновской системы и предназначенное для поддержки и позиционирования сидящего пациента во время исследования с использованием диагностической рентгеновской системы (например, системы общего назначения, стоматологической, ангиографической, флюорографической, системы компьютерной томографии). Оно представляет собой сиденье на ножках, иногда имеет спинку.
12.04. Кресла пациентов для радиологической диагностики/терапии
| 232670 | 12. Радиологические медицинские изделия | Кресло для пациента к диагностической рентгеновской системе | Изделие (кресло или стул), являющееся компонентом диагностической рентгеновской системы и предназначенное для поддержки и позиционирования сидящего пациента во время исследования с использованием диагностической рентгеновской системы (например, системы общего назначения, стоматологической, ангиографической, флюорографической, системы компьютерной томографии). Оно представляет собой сиденье на ножках, иногда имеет спинку.
12.08. Системы радиологические диагностические и сопутствующие изделия
12.08.04. Системы компьютерной томографии и сопутствующие изделия
| 232670 | 12. Радиологические медицинские изделия | Кресло для пациента к диагностической рентгеновской системе | Изделие (кресло или стул), являющееся компонентом диагностической рентгеновской системы и предназначенное для поддержки и позиционирования сидящего пациента во время исследования с использованием диагностической рентгеновской системы (например, системы общего назначения, стоматологической, ангиографической, флюорографической, системы компьютерной томографии). Оно представляет собой сиденье на ножках, иногда имеет спинку.
12.08. Системы радиологические диагностические и сопутствующие изделия
12.08.09. Системы рентгеновские ангиографические и сопутствующие изделия
| 232680 | 12. Радиологические медицинские изделия | Генератор диагностической рентгеновской системы, переносной | Рентгеновский генератор, имеющий специальные размер, вес и мощность, которые позволяют использовать его в передвижной рентгеновской системе, например, в системе, которую держат в руках во время операции. Он регулирует входное напряжение и ток, чтобы обеспечить рентгеновскую трубку энергией, необходимой для получения пучка рентгеновского излучения при заданном анодном напряжении (кВ) и токе (мА). Этот вид включает в себя трансформаторный и инверторный генераторы. Обычно состоит из модуля управления (консоли) и модуля высоковольтного трансформатора или имеет моноблочную конструкцию.
12.14. Прочие радиологические медицинские изделия
| 232690 | 12. Радиологические медицинские изделия | Фантом для ультразвуковой диагностики, тест-объект | Изделие, содержащее структуру постоянной плотности или двух или трехмерные (3D) образцы объектов, материалов или отверстий различных размеров. Фантомы могут быть постоянной и переменной конфигурации. Это изделие системы обеспечения качества, используемое для субъективной или количественной оценки различных калибровочных и рабочих характеристик диагностических ультразвуковых систем и связанных с ними компьютерных программ для получения, воспроизведения и анализа изображений.
12.08. Системы радиологические диагностические и сопутствующие изделия
12.08.15. Системы ультразвуковой визуализации и сопутствующие изделия
| 232690 | 12. Радиологические медицинские изделия | Фантом для ультразвуковой диагностики, тест-объект | Изделие, содержащее структуру постоянной плотности или двух или трехмерные (3D) образцы объектов, материалов или отверстий различных размеров. Фантомы могут быть постоянной и переменной конфигурации. Это изделие системы обеспечения качества, используемое для субъективной или количественной оценки различных калибровочных и рабочих характеристик диагностических ультразвуковых систем и связанных с ними компьютерных программ для получения, воспроизведения и анализа изображений.
12.12. Фантомы
| 232700 | 9. Нейрологические медицинские изделия | Система диагностической электростимуляции периферического нерва | Комплект изделий, разработанных для воздействия электрическими стимулами на одну из периферических областей тела и наблюдения за реакцией в другой периферической области. Как правило, состоит из внешних электродов (например, ручных биполярных или кольцевых электродов) или игольчатых электродов и импульсного генератора. Оно используется для стимуляции периферического нерва или мышцы в исследованиях проводимости двигательных нервов (например, заднего большеберцового нерва) и/или в исследованиях проводимости чувствительных нервов (например, локтевого нерва) в условиях клинической оценки электрофизиологических (ЭФ) параметров.
9.09. Системы электростимуляции периферических нервов
| 232710 | 6. Медицинские изделия для манипуляций/восстановления тканей/органов человека | Пистолет биопсийный с боковым вырезом с наконечником/иглой | Управляемый вручную неэлектронный хирургический инструмент, разработанный для автоматической экстракции небольшого образца ткани из анатомической структуры тела (т.е., биопсии), вызывая при этом только минимальные повреждения окружающих тканей, для медико-патологического исследования/анализа. Состоит из двух частей: 1) наконечника с пружиинным механизмом и спускового крючка; и 2) дистальной вводимой чрескожно иглоподобной части с режущим инструментом с боковым устройством для надрезания; после активации острая скользящая канюля срезает сегмент ткани. Обычно инстумент используется для получения образцов мягких тканей из почек, предстательной железы, поджелудочной железы, печени, молочной железы, зачастую процедура проводится под визуализационным контролем. Это изделие одноразового использования.
6.02. Изделия для сбора/обработки/транспортирования биологических жидкостей/тканей
| 232720 | 6. Медицинские изделия для манипуляций/восстановления тканей/органов человека | Пистолет биопсийный с боковым вырезом, многоразового использования | Ручной хирургический инструмент, используемый для автоматической экстракции небольшого образца ткани из анатомической структуры тела (т.е. биопсии), вызывая минимальное повреждение окружающей ткани, для патологического исследования/ тестирования. Это ручное устройство с пружинным механизм, предназначенное для чрезкожного ввода его дистальной игловидной части. обычно имеет троакароподобный дистальный наконечник с резцом для получения бокового надреза; после активации острая, скользящая канюля срезает образец ткани. Изделие обычно используется для получения образцов мягкой ткани почек, простаты, поджелудочной железы, печени и молочной железы, и часто с применением наведения изображения. Это повторно используемое изделие.
6.02. Изделия для сбора/обработки/транспортирования биологических жидкостей/тканей
| 232730 | 5. Медицинские изделия для in vitro диагностики (ИВД) | Окрашивание по Романовскому ИВД, набор | Набор химических реактивов и других связанных с ними материалов для окраски по методике Романовского, Гимзы, Мая-Грюнвальда, Райта, Лейшмана, Дженнера или Филда (Romanowsky, Giemsa, May-Gr?nwald, Wright, Leishman, Jenner или Field), предназначенный для визуализации гематопоэтических клеток, хромосом, паразитов крови и/или других патогенов крови в биологическом/клиническом образце.
5.05. Реагенты/оборудование/расходные материалы общелабораторные ИВД
| 232740 | 5. Медицинские изделия для in vitro диагностики (ИВД) | Sm/RNP антитела ИВД, набор, иммуноферментный анализ (ИФА) | Набор реагентов и других связанных с ними материалов, предназначенный для качественного и/или количественного определения антител к антигенному комплексу Sm/RNP (анти-Sm/RNP) в клиническом образце с использованием метода иммуноферментного анализа (ИФА).
5.04. Реагенты/наборы для определения аналитов ИВД
5.04.02. Реагенты/наборы для биохимического анализа
| 232750 | 5. Медицинские изделия для in vitro диагностики (ИВД) | Sm/RNP антитела ИВД, калибратор | Материал, используемый для установления референтных значений для анализа, предназначенный для использования при количественном и/или качественном определении антител к антигенному комплексу Sm/RNP (анти-Sm/RNP) в клиническом образце.
5.04. Реагенты/наборы для определения аналитов ИВД
5.04.02. Реагенты/наборы для биохимического анализа
| 232760 | 5. Медицинские изделия для in vitro диагностики (ИВД) | Sm/RNP антитела ИВД, контрольный материал | Материал, используемый для подтверждения качества анализа, предназначенного для качественного и/или количественного определения антител к антигенному комплексу Sm/RNP (анти-Sm/RNP) в клиническом образце.
5.04. Реагенты/наборы для определения аналитов ИВД
5.04.02. Реагенты/наборы для биохимического анализа
| 232770 | 5. Медицинские изделия для in vitro диагностики (ИВД) | Sm/RNP антитела ИВД, реагент | Вещество или реактив, предназначенный для использования совместно с исходным изделием для ИВД с целью выполнения определенной функции в анализе, который используется при качественном и/или количественном определении антител к антигенному комплексу Sm/RNP (анти-Sm/RNP) в клиническом образце.
5.04. Реагенты/наборы для определения аналитов ИВД
5.04.02. Реагенты/наборы для биохимического анализа
| 232780 | 5. Медицинские изделия для in vitro диагностики (ИВД) | U1-RNP антитела ИВД, калибратор | Материал, используемый для установления референтных значений для анализа, предназначенный для качественного и/или количественного определения антител к U1-RNP антигену (anti-U1-RNP) в клиническом образце.
5.04. Реагенты/наборы для определения аналитов ИВД
5.04.02. Реагенты/наборы для биохимического анализа
| 232790 | 5. Медицинские изделия для in vitro диагностики (ИВД) | U1-RNP антитела ИВД, контрольный материал | Материал, используемый для подтверждения качества анализа, предназначенный для использования при качественном и/или количественном определении антител к U1-RNP антигену (anti-U1-RNP) в клиническом образце.
5.04. Реагенты/наборы для определения аналитов ИВД
5.04.02. Реагенты/наборы для биохимического анализа
| 232800 | 5. Медицинские изделия для in vitro диагностики (ИВД) | U1-RNP антитела ИВД, набор, иммунофлуоресцентный анализ | Набор реагентов и других связанных с ними материалов, предназначенный для качественного и/или количественного определения U1-RNP антител ИВД в клиническом образце с использованием метода иммунофлуоресцентного анализа.
5.04. Реагенты/наборы для определения аналитов ИВД
5.04.02. Реагенты/наборы для биохимического анализа
| 232810 | 5. Медицинские изделия для in vitro диагностики (ИВД) | U1-RNP антитела ИВД, набор, иммуноферментный анализ (ИФА) | Набор реагентов и других связанных с ними материалов, предназначенный для качественного и/или количественного определения U1-RNP антител в клиническом образце с использованием метода иммуноферментного анализа (ИФА).
5.04. Реагенты/наборы для определения аналитов ИВД
5.04.02. Реагенты/наборы для биохимического анализа
| 232820 | 5. Медицинские изделия для in vitro диагностики (ИВД) | U1-RNP антитела ИВД, реагент | Вещество или реактив, предназначенный для использования совместно с исходным изделием для ИВД с целью выполнения определенной функции в анализе, который используется при качественном и/или количественном определении U1-RNP антител ИВД в клиническом образце.
5.04. Реагенты/наборы для определения аналитов ИВД
5.04.02. Реагенты/наборы для биохимического анализа
| 232830 | 5. Медицинские изделия для in vitro диагностики (ИВД) | Sm/RNP антитела ИВД, набор, иммунофлуоресцентный анализ | Набор реагентов и других связанных с ними материалов, предназначенный для качественного и/или количественного определения антител к антигенному комплексу Sm/RNP (анти-Sm/RNP) в клиническом образце с использованием метода иммунофлуоресцентного анализа.
5.04. Реагенты/наборы для определения аналитов ИВД
5.04.02. Реагенты/наборы для биохимического анализа
| 232840 | 2. Вспомогательные и общебольничные медицинские изделия | Термостат лабораторный для чистых помещений | Электросетевое (переменного тока) устройство, предназначенное для высокотемпературной обработки в стерильных лабораторных условиях помещаемых в него объектов с целью их сушки, обезвоживания, стерилизации и т.п. без риска загрязнения стерильной окружающей среды. Диапазон регулируемых рабочих температур: от 10° выше температуры окружающей среды до +300°C. Выпускаются модели различной конструкции и с различным объёмом печной камеры. Камера изготавливается из устойчивых к коррозии материалов (например, нержавеющей стали) методом контактной роликовой сварки и обычно имеет порт для продувки сжатым азотом (N2) во избежание загрязнения. Оснащается термоизоляцией и электронным управлением.
2.56. Прочие вспомогательные и общебольничные медицинские изделия
| 232850 | 5. Медицинские изделия для in vitro диагностики (ИВД) | Раствор Боуина ИВД | Раствор обычно готовится из сатурированной пикриновой кислоты, формальдегида и ледяной уксусной кислоты, раствор предназначен для использования в качестве фиксатора при обработке биологических тканей и клинических образцов. Раствор Боуина (Bouin's solution) часто используется в качестве фиксатора для хромосом в процессе митоза или мейоза в таких мягких или нежных тканях, как семенники, желудочно-кишечный тракт (ЖКТ) и эндокринные ткани.
5.04. Реагенты/наборы для определения аналитов ИВД
5.04.05. Реагенты/наборы для гистологического/цитологического анализа
| 232860 | 6. Медицинские изделия для манипуляций/восстановления тканей/органов человека | Система интенсивного импульсного света для лечения поверхностных дефектов кожи | Работающее от сети (сети переменного тока) мобильное (на колесах) изделие, разработанное для производства сильных контролируемых вспышек пропущенного через фильтр света с длиною волн в диапазоне 560 – 1200 нм [интенсивного импульсного света (IPL)] для обеспечения тепловой абляции пигментированных клеток кожи (селективного фототермолиза) для лечения целого ряда поражений кожи/пигментации. Изделие обычно позволяет использовать различные параметры лечения (длины волн, длительность импульсов, единичные/множественные импульсы) для лечения таких заболеваний, как прыщи, телеангиоэктазия, пигментация (веснушки, «солнечные» или «печеночные» пятна) и/или для сокращения количества нежелательных волос. Состоит из блока управления с дисплеем пользовательского интерфейса и контрольной панелью, а также присоединенного кабелем аппликатора.
6.09. Системы терапии поверхности кожи и сопутствующие изделия
| 232860 | 6. Медицинские изделия для манипуляций/восстановления тканей/органов человека | Система интенсивного импульсного света для лечения поверхностных дефектов кожи | Работающее от сети (сети переменного тока) мобильное (на колесах) изделие, разработанное для производства сильных контролируемых вспышек пропущенного через фильтр света с длиною волн в диапазоне 560 – 1200 нм [интенсивного импульсного света (IPL)] для обеспечения тепловой абляции пигментированных клеток кожи (селективного фототермолиза) для лечения целого ряда поражений кожи/пигментации. Изделие обычно позволяет использовать различные параметры лечения (длины волн, длительность импульсов, единичные/множественные импульсы) для лечения таких заболеваний, как прыщи, телеангиоэктазия, пигментация (веснушки, «солнечные» или «печеночные» пятна) и/или для сокращения количества нежелательных волос. Состоит из блока управления с дисплеем пользовательского интерфейса и контрольной панелью, а также присоединенного кабелем аппликатора.
6.17. Прочие медицинские изделия для манипуляций/восстановления тканей/органов человека
| 232860 | 8. Медицинские изделия для пластической хирургии, дерматологии и косметологии | Система интенсивного импульсного света для лечения поверхностных дефектов кожи | Работающее от сети (сети переменного тока) мобильное (на колесах) изделие, разработанное для производства сильных контролируемых вспышек пропущенного через фильтр света с длиною волн в диапазоне 560 – 1200 нм [интенсивного импульсного света (IPL)] для обеспечения тепловой абляции пигментированных клеток кожи (селективного фототермолиза) для лечения целого ряда поражений кожи/пигментации. Изделие обычно позволяет использовать различные параметры лечения (длины волн, длительность импульсов, единичные/множественные импульсы) для лечения таких заболеваний, как прыщи, телеангиоэктазия, пигментация (веснушки, «солнечные» или «печеночные» пятна) и/или для сокращения количества нежелательных волос. Состоит из блока управления с дисплеем пользовательского интерфейса и контрольной панелью, а также присоединенного кабелем аппликатора.
8.05. Системы дерматологические не лазерные и сопутствующие изделия
| 232870 | 1. Анестезиологические и респираторные медицинские изделия | Аппарат искусственной вентиляции легких для интенсивной терапии неонатальный/для взрослых | Автоматическая установка для циклической искусственной или вспомогательной альвеолярной вентиляции с достаточным для долгосрочного поддержания дыхательной функции у широкого спектра пациентов с различными потребностями выбором функций и режимов. Обычно предназначается для взрослых, но может применяться и в педиатрии, и даже в неонатологии, но только в самом крайнем случае. Обычно имеет программируемые режимы по давлению/объёму, в т. ч. режим спонтанного дыхания с минимально необходимой принудительной подкачкой воздуха на случай остановки дыхания. Оснащается специально разработанными для использования в интенсивной терапии мониторами и сигнализациями.
1.07. Вентиляторы респираторные и сопутствующие изделия
| 232870 | 1. Анестезиологические и респираторные медицинские изделия | Аппарат искусственной вентиляции легких для интенсивной терапии неонатальный/для взрослых | Автоматическая установка для циклической искусственной или вспомогательной альвеолярной вентиляции с достаточным для долгосрочного поддержания дыхательной функции у широкого спектра пациентов с различными потребностями выбором функций и режимов. Обычно предназначается для взрослых, но может применяться и в педиатрии, и даже в неонатологии, но только в самом крайнем случае. Обычно имеет программируемые режимы по давлению/объёму, в т. ч. режим спонтанного дыхания с минимально необходимой принудительной подкачкой воздуха на случай остановки дыхания. Оснащается специально разработанными для использования в интенсивной терапии мониторами и сигнализациями.
1.14. Магистрали дыхательные и сопутствующие изделия
| 232880 | 1. Анестезиологические и респираторные медицинские изделия | Аппарат искусственной вентиляции легких для интенсивной терапии неонатальный | Работающее от сети (сети переменного тока) автоматическое циклическое устройство, предназначенное для кратковременной и длительной искусственной вентиляции легких у новорожденных/детей, особенно у недоношенных и детей в критическом состоянии при остановке дыхания в условиях интенсивной терапии. Как правило, это устройство с временными циклами и возможностью контроля давления, которое включает дыхательную систему на основе гибкой трубки небольшого диаметра. Устройство может использоваться для высокочастотной осцилляторной искусственной вентиляции легких и включает элементы управления положительным давлением в конце выдоха (РЕЕР) и постоянным положительным давлением в дыхательных путях (СРАР).
1.07. Вентиляторы респираторные и сопутствующие изделия
| 232880 | 1. Анестезиологические и респираторные медицинские изделия | Аппарат искусственной вентиляции легких для интенсивной терапии неонатальный | Работающее от сети (сети переменного тока) автоматическое циклическое устройство, предназначенное для кратковременной и длительной искусственной вентиляции легких у новорожденных/детей, особенно у недоношенных и детей в критическом состоянии при остановке дыхания в условиях интенсивной терапии. Как правило, это устройство с временными циклами и возможностью контроля давления, которое включает дыхательную систему на основе гибкой трубки небольшого диаметра. Устройство может использоваться для высокочастотной осцилляторной искусственной вентиляции легких и включает элементы управления положительным давлением в конце выдоха (РЕЕР) и постоянным положительным давлением в дыхательных путях (СРАР).
1.14. Магистрали дыхательные и сопутствующие изделия
| 232890 | 1. Анестезиологические и респираторные медицинские изделия | Аппарат искусственной вентиляции легких общего назначения для интенсивной терапии | Автоматическое циклическое устройство, работающее от сети переменного тока, предназначенное для обеспечения поддержания долгосрочной альвеолярной вентиляции легких для пациентов, за исключением новорожденных или маленьких детей, в различных клинических применениях. Оно обычно использует положительное давление для доставки газа в нормальном ритме дыхания и дыхательного объема через интубационную или трахеостомическую трубку, и состоит из дыхательного контура, системы управления, мониторов и устройства подачи сигнала. Порт вдоха включает в себя зоны, где вдыхаемый газ может быть подогрет/увлажнен, а порт выдоха содержит выпускной клапан для выпуска газа в атмосферу. Оно может работать в нескольких режимах (например, вспомогательный/контрольный, синхронизирование, для стимуляции пациента).
1.07. Вентиляторы респираторные и сопутствующие изделия
| 232890 | 1. Анестезиологические и респираторные медицинские изделия | Аппарат искусственной вентиляции легких общего назначения для интенсивной терапии | Автоматическое циклическое устройство, работающее от сети переменного тока, предназначенное для обеспечения поддержания долгосрочной альвеолярной вентиляции легких для пациентов, за исключением новорожденных или маленьких детей, в различных клинических применениях. Оно обычно использует положительное давление для доставки газа в нормальном ритме дыхания и дыхательного объема через интубационную или трахеостомическую трубку, и состоит из дыхательного контура, системы управления, мониторов и устройства подачи сигнала. Порт вдоха включает в себя зоны, где вдыхаемый газ может быть подогрет/увлажнен, а порт выдоха содержит выпускной клапан для выпуска газа в атмосферу. Оно может работать в нескольких режимах (например, вспомогательный/контрольный, синхронизирование, для стимуляции пациента).
1.14. Магистрали дыхательные и сопутствующие изделия
| 232900 | 5. Медицинские изделия для in vitro диагностики (ИВД) | Агар Левенштейна-Йенсена для Mycobacterium spp. питательная среда ИВД | Селективный и/или дифференциальный агар, питательная среда, которая изготавливается по рецептуре Левенштейна-Йенсена, предназначенная для выращивания и изоляции видов Mycobacterium, выделенных из клинического образца.
5.06. Среды питательные ИВД
| 232910 | 5. Медицинские изделия для in vitro диагностики (ИВД) | Проинсулин ИВД, набор, иммуноферментный анализ (ИФА) | Набор реагентов и других связанных с ними материалов, предназначенный для количественного определения проинсулина (proinsulin) в клиническом образце с использованием метода иммуноферментного анализа (ИФА).
5.04. Реагенты/наборы для определения аналитов ИВД
5.04.02. Реагенты/наборы для биохимического анализа
| 232920 | 5. Медицинские изделия для in vitro диагностики (ИВД) | Проинсулин ИВД, калибратор | Материал, используемый для установления референтных значений для анализа, предназначенный для использования при количественном определении проинсулина (proinsulin) в клиническом образце.
5.04. Реагенты/наборы для определения аналитов ИВД
5.04.02. Реагенты/наборы для биохимического анализа
| 232930 | 5. Медицинские изделия для in vitro диагностики (ИВД) | Проинсулин ИВД, контрольный материал | Материал, используемый для подтверждения качества анализа, предназначенный для использования при количественном определении проинсулина (proinsulin) в клиническом образце.
5.04. Реагенты/наборы для определения аналитов ИВД
5.04.02. Реагенты/наборы для биохимического анализа
| 232940 | 5. Медицинские изделия для in vitro диагностики (ИВД) | Проинсулин ИВД, реагент | Вещество или реактив, предназначенный для использования совместно с исходным изделием для ИВД с целью выполнения определенной функции в анализе, который используется при количественном определении проинсулина (proinsulin) в клиническом образце.
5.04. Реагенты/наборы для определения аналитов ИВД
5.04.02. Реагенты/наборы для биохимического анализа
| 232950 | 1. Анестезиологические и респираторные медицинские изделия | Монитор апноэ для младенцев | Питаемое от электросети переменного тока устройство, которое используется для регистрации частоты дыхания (в минуту) у малолетнего ребенка и подает сигнал тревоги (например, звуковой/визуальный), когда заданные пределы превышены из-за продолжительного прерывания или прекращения (апноэ) дыхания у малолетних детей; состояние, известное как синдром внезапной младенческой смерти (СВМС). Что позволяет предупредить родителя (ей) ребенка, няню или персонал больницы о возникновении эпизода, угрожающего жизни ребенка. Устройство обычно подсоединяется к узлу, чувствительному к некоторым движениям, например, к небольшим мягким подкладкам, подстилаемым прямо под ребенком, или к ремням с сенсорами, которые охватывают его грудную клетку. Может предназначаться для использования в больницах/лечебных учреждениях или в домашних условиях.
1.16. Мониторы/системы мониторирования анестизиологические/респираторные
| 232960 | 2. Вспомогательные и общебольничные медицинские изделия | Одеяло для младенцев, одноразового использования, стерильное | Стерильный отрезок ткани, который используется для оборачивания новорожденных/младенцев с целью сохранить тепло тела и/или впитывать жидкости. Имеет общепринятое название оделяла для младенцев, изготавливается из разных материалов (например, шерсти, хлопка или синтетики) и с различными текстурами (например, ячеистой или гладкой). Это изделие одноразового применения.
2.11. Кровати медицинские и сопутствующие изделия
| 232960 | 2. Вспомогательные и общебольничные медицинские изделия | Одеяло для младенцев, одноразового использования, стерильное | Стерильный отрезок ткани, который используется для оборачивания новорожденных/младенцев с целью сохранить тепло тела и/или впитывать жидкости. Имеет общепринятое название оделяла для младенцев, изготавливается из разных материалов (например, шерсти, хлопка или синтетики) и с различными текстурами (например, ячеистой или гладкой). Это изделие одноразового применения.
2.22. Одеяла медицинские
| 232970 | 2. Вспомогательные и общебольничные медицинские изделия | Одеяло для младенцев, одноразового использования | Отрезок ткани, предназначенный для оборачивания новорожденных/младенцев с целью сохранения тепла их тела. Обычно известно как детское одеяло, изделие изготавливается из различных тканей (например, из шерсти, хлопка или синтетических материалов) и может иметь различные текстуры (например, ячеистые или гладкие). Это изделие одноразового использования.
2.11. Кровати медицинские и сопутствующие изделия
| 232970 | 2. Вспомогательные и общебольничные медицинские изделия | Одеяло для младенцев, одноразового использования | Отрезок ткани, предназначенный для оборачивания новорожденных/младенцев с целью сохранения тепла их тела. Обычно известно как детское одеяло, изделие изготавливается из различных тканей (например, из шерсти, хлопка или синтетических материалов) и может иметь различные текстуры (например, ячеистые или гладкие). Это изделие одноразового использования.
2.22. Одеяла медицинские
| 232980 | 2. Вспомогательные и общебольничные медицинские изделия | Ремень ограничительный к кроватке для младенца | Изделие, предназначенное для полного или частичного ограничения подвижности младенцев и/или малышей при их нахождении в колыбели (например, посредством закрепления их поясом или ремнем) или предотвращения их выпадение из колыбели после их подъема на поручни колыбели (например, с помощью покрытия или сетки). Это изделие многоразового использования.
2.11. Кровати медицинские и сопутствующие изделия
| 232980 | 2. Вспомогательные и общебольничные медицинские изделия | Ремень ограничительный к кроватке для младенца | Изделие, предназначенное для полного или частичного ограничения подвижности младенцев и/или малышей при их нахождении в колыбели (например, посредством закрепления их поясом или ремнем) или предотвращения их выпадение из колыбели после их подъема на поручни колыбели (например, с помощью покрытия или сетки). Это изделие многоразового использования.
2.21. Ограничители/фиксаторы
| 232990 | 2. Вспомогательные и общебольничные медицинские изделия | Одеяло для младенцев, многоразового использования | Отрезок ткани, предназначенный для оборачивания новорожденных/младенцев с целью сохранения тепла их тела. Обычно известно как детское одеяло, изделие изготавливается из различных тканей (например, из шерсти, хлопка или синтетических материалов) и может иметь различные текстуры (например, ячеистые или гладкие). Это изделие многоразового использования после соответствующей очистки.
2.11. Кровати медицинские и сопутствующие изделия
| 232990 | 2. Вспомогательные и общебольничные медицинские изделия | Одеяло для младенцев, многоразового использования | Отрезок ткани, предназначенный для оборачивания новорожденных/младенцев с целью сохранения тепла их тела. Обычно известно как детское одеяло, изделие изготавливается из различных тканей (например, из шерсти, хлопка или синтетических материалов) и может иметь различные текстуры (например, ячеистые или гладкие). Это изделие многоразового использования после соответствующей очистки.
2.22. Одеяла медицинские
| 233010 | 2. Вспомогательные и общебольничные медицинские изделия | Стол пеленальный | Стол, специально предназначенный для ухода за новорожденными, например, мытья или замены пеленок. Может быть оборудован раковиной, обычно из мягкого материала (прорезиненной ткани) и поверхностью, на которую кладут ребенка, чтобы высушить его полотенцем.
2.56. Прочие вспомогательные и общебольничные медицинские изделия
| 233020 | 13. Реабилитационные и адаптированные для инвалидов медицинские изделия | Поильник для младенцев | Чашка специально разработана для питья/кормления с целью ее использования младенцами и маленькими детьми, которые еще не научены, как обращаться с обычной чашкой.
13.01. Изделия бытовые адаптированные
| 233020 | 2. Вспомогательные и общебольничные медицинские изделия | Поильник для младенцев | Чашка специально разработана для питья/кормления с целью ее использования младенцами и маленькими детьми, которые еще не научены, как обращаться с обычной чашкой.
2.56. Прочие вспомогательные и общебольничные медицинские изделия
| 233030 | 14. Сердечно-сосудистые медицинские изделия | Зажим для открытого артериального протока | Хирургический инструмент для временного атравматического пережимания открытого артериального протока (ОАП) у новорожденных (в т. ч. недоношенных) и грудных детей. По конструкции обычно представляет собой ножницеподобные щипцы с фиксатором и ручками с кольцами под пальцы; изготавливается из высококачественной нержавеющей стали; может включать вкладыши из различных материалов (например, карбида). Выпускается различных размеров; рабочие губы имеют форму длинных, изогнутых щипцов. Используется для пережатия открытого артериального протока до его закупоривания или зашивания на постоянной основе в целях обеспечения нормального сердечного кровообращения. Изделие многоразового использования.
14.25. Прочие сердечно-сосудистые медицинские изделия
| 233030 | 18. Хирургические инструменты/системы и сопутствующие медицинские изделия | Зажим для открытого артериального протока | Хирургический инструмент для временного атравматического пережимания открытого артериального протока (ОАП) у новорожденных (в т. ч. недоношенных) и грудных детей. По конструкции обычно представляет собой ножницеподобные щипцы с фиксатором и ручками с кольцами под пальцы; изготавливается из высококачественной нержавеющей стали; может включать вкладыши из различных материалов (например, карбида). Выпускается различных размеров; рабочие губы имеют форму длинных, изогнутых щипцов. Используется для пережатия открытого артериального протока до его закупоривания или зашивания на постоянной основе в целях обеспечения нормального сердечного кровообращения. Изделие многоразового использования.
18.16. Зажимы хирургические
| 233040 | 2. Вспомогательные и общебольничные медицинские изделия | Соска на бутылочку для кормления младенцев, многоразового использования | Мягкая насадка, обычно резиновая, разработанная для прикрепления к горлышку бутылочки для кормления младенцев. Имеет отверстие(я) на кончике, через которое может проходить жидкость, например, молоко, в процессе кормления младенца. Это изделие, пригодное для многоразового использования.
2.56. Прочие вспомогательные и общебольничные медицинские изделия
| 233050 | 2. Вспомогательные и общебольничные медицинские изделия | Бутылочка для кормления младенцев, многоразового использования | Стеклянный или пластиковый контейнер, как правило, с относительно узким горлышком и съемной соской, предназначенный для кормления младенцев, как правило, молоком, но иногда также и другими жидкостями. Это изделие, пригодное для многоразового использования.
2.56. Прочие вспомогательные и общебольничные медицинские изделия
| 233060 | 6. Медицинские изделия для манипуляций/восстановления тканей/органов человека | Бандаж при ингвинальной грыже у младенцев | Жгут из шерстяной гребенной пряжи, похожий на бандаж, предназначенный для ношения на паховой области для предотвращения протрузии содержимого брюшной полости у младенцев с ингвинальной грыжей. Это изделие для одноразового использования.
6.06. Повязки и сопутствующие изделия
| 233070 | 2. Вспомогательные и общебольничные медицинские изделия | Шапочка для младенца | Покрытие головы небольшого размера, предназначенное для пациентов детского возраста. Используется главным образом для защиты головы от потери тепла. Изготавливается из тканых материалов, например, хлопка. Данное изделие может использоваться многократно после стирки.
2.56. Прочие вспомогательные и общебольничные медицинские изделия
| 233080 | 2. Вспомогательные и общебольничные медицинские изделия | Экран теплозащитный для новорожденных | Защитное ограждение, используемое для уменьшения тепловых потерь вследствие неощутимых потерь воды, т.е., испарения, во время излучаемого нагревания, главным образом, недоношенных детей. Это изделие разового использования.
2.56. Прочие вспомогательные и общебольничные медицинские изделия
| 233090 | 4. Медицинские изделия для акушерства и гинекологии | Накидка для инкубатора для новорожденных | Нестерильная накидка или подобное приспособление, которая используется как накидка и для создания внешнего вида инкубатора для новорожденных, обычно применяется в отделении для новорожденных, в который разрешен доступ родителям для создания менее травмирующей обстановки. Это прибор многократного использования.
4.03. Инкубаторы для новорожденных и сопутствующие изделия
| 233090 | 4. Медицинские изделия для акушерства и гинекологии | Накидка для инкубатора для новорожденных | Нестерильная накидка или подобное приспособление, которая используется как накидка и для создания внешнего вида инкубатора для новорожденных, обычно применяется в отделении для новорожденных, в который разрешен доступ родителям для создания менее травмирующей обстановки. Это прибор многократного использования.
4.23. Прочие медицинские изделия для акушерства и гинекологии
| 233110 | 4. Медицинские изделия для акушерства и гинекологии | Колпак с функцией подогрева к инкубатору для новорожденных | Нагревательный элемент, который помещается над инкубатором и обеспечивает подогрев окружающего воздуха вокруг инкубатора. Его можно использовать вместо системы внутреннего обогрева или как дополнение к системе внутреннего обогрева инкубатора, может быть встроен в или быть неотъемлемой частью колпака для инкубатора.
4.03. Инкубаторы для новорожденных и сопутствующие изделия
| 233110 | 4. Медицинские изделия для акушерства и гинекологии | Колпак с функцией подогрева к инкубатору для новорожденных | Нагревательный элемент, который помещается над инкубатором и обеспечивает подогрев окружающего воздуха вокруг инкубатора. Его можно использовать вместо системы внутреннего обогрева или как дополнение к системе внутреннего обогрева инкубатора, может быть встроен в или быть неотъемлемой частью колпака для инкубатора.
4.23. Прочие медицинские изделия для акушерства и гинекологии
| 233130 | 2. Вспомогательные и общебольничные медицинские изделия | Иммобилизатор конечностей младенца, одноразового использования | Изделие нежесткой конструкции, обычно изготавливаемое из ткани и/или пластика, которое используется для временной иммобилизации частей тела новорожденного, например, рук и/или ног, во время терапевтического или диагностического вмешательства. Обычно используется для предотвращения прерывания пациентом внутривенного введения препарата, извлечения катетера или чтобы пациент не препятствовал обработке раны. Это изделие одноразового использования.
2.56. Прочие вспомогательные и общебольничные медицинские изделия
| 233140 | 2. Вспомогательные и общебольничные медицинские изделия | Иммобилизатор конечностей младенца, многоразового использования | Изделие нежесткой конструкции, обычно изготавливаемое из ткани и/или пластика, которое используется для временной иммобилизации частей тела новорожденного, например, рук и/или ног, во время терапевтического или диагностического вмешательства. Обычно используется для предотвращения прерывания пациентом внутривенного введения препарата, извлечения катетера или чтобы пациент не препятствовал обработке раны. Это изделие многоразового использования.
2.56. Прочие вспомогательные и общебольничные медицинские изделия
| 233160 | 13. Реабилитационные и адаптированные для инвалидов медицинские изделия | Подгузники детские | Одноразовый предмет нижнего белья (пеленка или подгузник), состоящий из абсорбирующего материала, предназначенный для ношения вокруг области промежности между ногами для сбора мочи и кала для утилизации у младенца или ребенка с недержанием. Это изделие для одноразового использования.
13.07. Средства ухода персональные адаптированные
| 233160 | 16. Урологические медицинские изделия | Подгузники детские | Одноразовый предмет нижнего белья (пеленка или подгузник), состоящий из абсорбирующего материала, предназначенный для ношения вокруг области промежности между ногами для сбора мочи и кала для утилизации у младенца или ребенка с недержанием. Это изделие для одноразового использования.
16.14. Прочие урологические медицинские изделия
| 233160 | 2. Вспомогательные и общебольничные медицинские изделия | Подгузники детские | Одноразовый предмет нижнего белья (пеленка или подгузник), состоящий из абсорбирующего материала, предназначенный для ношения вокруг области промежности между ногами для сбора мочи и кала для утилизации у младенца или ребенка с недержанием. Это изделие для одноразового использования.
2.56. Прочие вспомогательные и общебольничные медицинские изделия
| 233160 | 3. Гастроэнтерологические медицинские изделия | Подгузники детские | Одноразовый предмет нижнего белья (пеленка или подгузник), состоящий из абсорбирующего материала, предназначенный для ношения вокруг области промежности между ногами для сбора мочи и кала для утилизации у младенца или ребенка с недержанием. Это изделие для одноразового использования.
3.16. Прочие гастроэнтерологические медицинские изделия
| 233170 | 2. Вспомогательные и общебольничные медицинские изделия | Соска-пустышка для младенца | Приспособление в виде искусственного соска, который помещается в рот младенца, который обеспокоен чем-то или у которого прорезываются зубы, для того, чтобы успокоить его. Это прибор многократного использования.
2.56. Прочие вспомогательные и общебольничные медицинские изделия
| 233180 | 2. Вспомогательные и общебольничные медицинские изделия | Камера для реанимации новорожденных | Небольшая камера, обычно установленная на стене, используемая для экстренной реанимации новорожденных младенцев, которые в момент рождения не могут дышать самостоятельно и которые испытывают недостаток кислорода. Как правило, она имеет переднюю дверцу или крышку, которая открывается наружу и служит поверхностью, на которую кладут младенца. Обычно камера оснащена нагревающей лампой, аспирационной системой низкого давления, источником кислорода (О2), смешивающим устройством для газов (кислорода/воздуха) и аппаратом сердечно-легочной реанимации. Она может поставляться вместе с оборудованием для реанимации или отдельно, в последнем случае оборудование для реанимации предоставляется другой стороной (например, больничным инженером по медицинскому оборудованию, поставщиком медицинских изделий).
2.54. Шкафы/боксы медицинские
| 233180 | 6. Медицинские изделия для манипуляций/восстановления тканей/органов человека | Камера для реанимации новорожденных | Небольшая камера, обычно установленная на стене, используемая для экстренной реанимации новорожденных младенцев, которые в момент рождения не могут дышать самостоятельно и которые испытывают недостаток кислорода. Как правило, она имеет переднюю дверцу или крышку, которая открывается наружу и служит поверхностью, на которую кладут младенца. Обычно камера оснащена нагревающей лампой, аспирационной системой низкого давления, источником кислорода (О2), смешивающим устройством для газов (кислорода/воздуха) и аппаратом сердечно-легочной реанимации. Она может поставляться вместе с оборудованием для реанимации или отдельно, в последнем случае оборудование для реанимации предоставляется другой стороной (например, больничным инженером по медицинскому оборудованию, поставщиком медицинских изделий).
6.15. Устройства дренирования/удаления жидкостей/тканей
| 233190 | 4. Медицинские изделия для акушерства и гинекологии | Стол для реанимации новорожденных | Плоская поверхность на ножках, на которую кладут новорожденных, которые в момент рождения не могут дышать самостоятельно и которые испытывают недостаток кислорода, для экстренной реанимации. Стол оборудован нагревающей лампой и иногда дополнительным термоодеялом, аспирационной системой низкого давления, источником кислорода (О2), смешивающим устройством для газов (кислорода/воздуха) и аппаратом сердечно-легочной реанимации. Он может поставляться вместе с оборудованием для реанимации или отдельно, в последнем случае оборудование для реанимации предоставляется другой стороной (например, больничным инженером по медицинскому оборудованию, поставщиком медицинских изделий). Это изделие обычно устанавливается стационарно.
4.23. Прочие медицинские изделия для акушерства и гинекологии
| 233190 | 6. Медицинские изделия для манипуляций/восстановления тканей/органов человека | Стол для реанимации новорожденных | Плоская поверхность на ножках, на которую кладут новорожденных, которые в момент рождения не могут дышать самостоятельно и которые испытывают недостаток кислорода, для экстренной реанимации. Стол оборудован нагревающей лампой и иногда дополнительным термоодеялом, аспирационной системой низкого давления, источником кислорода (О2), смешивающим устройством для газов (кислорода/воздуха) и аппаратом сердечно-легочной реанимации. Он может поставляться вместе с оборудованием для реанимации или отдельно, в последнем случае оборудование для реанимации предоставляется другой стороной (например, больничным инженером по медицинскому оборудованию, поставщиком медицинских изделий). Это изделие обычно устанавливается стационарно.
6.15. Устройства дренирования/удаления жидкостей/тканей
| 233210 | 2. Вспомогательные и общебольничные медицинские изделия | Весы для младенцев, электронные | Устройство с электропитаниемм, предназначенное для измерения веса младенца, в частности, новорожденного, или для мониторинга изменений в весе, например, в ходе интенсивной терапии и реанимации. Обычно состоит из лотка для взвешивания, выгнутой пластины или изогнутой перекладины, электронного датчика и аналогового или цифрового дисплея; может иметь разметку для измерения роста ребенка. Устройство также известно как педиатрические весы.
2.56. Прочие вспомогательные и общебольничные медицинские изделия
| 233220 | 2. Вспомогательные и общебольничные медицинские изделия | Приспособление для позиционирования младенца | Нежесткий прибор из огнезащитного материала и/или полиуретанового пенистого материала, который используется для измерения положения младенца с целью предотвращения деформационной плагиоцефалии, вплющивания задней стороны черепа в результате постоянного положения лежа на спине. Представлен в разных конфигурациях, включая клиновидные подушки для головы, одежду для сна (майки) с крючками/застежками на липучке/нейлоновой молнии и пенную клиновидную вставку или специальные матрасы. Это прибор многократного использования.
2.11. Кровати медицинские и сопутствующие изделия
| 233230 | 2. Вспомогательные и общебольничные медицинские изделия | Весы для младенцев, механические | Механический инструмент для измерения массы тела младенца или для контроля изменений массы во время интенсивной терапии и реанимации. Состоит из подноса для взвешивания, изогнутой плоскости или рычажного коромысла, закрепленного на оси поворота из закаленной стали. Устройство также известно как педиатрические весы.
2.56. Прочие вспомогательные и общебольничные медицинские изделия
| 233240 | 2. Вспомогательные и общебольничные медицинские изделия | Устройство для обогрева младенца/новорожденного | Устройство с инфракрасным термонагревательным элементом для контролируемого, равномерного излучения тепла в направлении новорождённых и пациентов грудного возраста, нуждающихся в создании вокруг них среды с регулируемой температурой. Монтируется на каталке или колёсном шасси для быстрого перемещения установки между отделениями, палатами и койками.
2.56. Прочие вспомогательные и общебольничные медицинские изделия
| 233250 | 2. Вспомогательные и общебольничные медицинские изделия | Иммобилизатор для младенца, многоразового использования | Изделие, предназначенное для использования с целью временной иммобилизации всего тела младенца (достижения эффекта смирительной рубашки) на время проведения терапевтических или диагностических вмешательств. Содержит нежесткие тканевые и/или пластиковые компоненты, но также может включать и жесткий структурный компонент (например, доску). Это изделие, пригодное для многоразового использования.
2.56. Прочие вспомогательные и общебольничные медицинские изделия
| 233260 | 2. Вспомогательные и общебольничные медицинские изделия | Устройство для обогрева младенца/участков тела взрослого | Устройство с инфракрасным термоэлементом, предназначенное для контролируемого, равномерного излучения тепла в направлении новорождённых и пациентов грудного возраста, нуждающихся в создании вокруг них окружающей среды с регулируемой температурой или для прогрева конечностей более взрослых пациентов, нуждающихся в местной противоожоговой терапии. Устройство стационарного типа.
2.56. Прочие вспомогательные и общебольничные медицинские изделия
| 233270 | 13. Реабилитационные и адаптированные для инвалидов медицинские изделия | Мешок для раствора для парентерального/энтерального питания | Гибкий пакет или мешок, разработанный для хранения раствора питательных веществ или лекарственных средств для введения пациенту либо парентерально (например, внутривенно), либо энтерально (непосредственно в желудочно-кишечный тракт). Как правило, изготавливается из синтетических полимерных материалов. Это изделие для одноразового использования.
13.01. Изделия бытовые адаптированные
| 233270 | 13. Реабилитационные и адаптированные для инвалидов медицинские изделия | Мешок для раствора для парентерального/энтерального питания | Гибкий пакет или мешок, разработанный для хранения раствора питательных веществ или лекарственных средств для введения пациенту либо парентерально (например, внутривенно), либо энтерально (непосредственно в желудочно-кишечный тракт). Как правило, изготавливается из синтетических полимерных материалов. Это изделие для одноразового использования.
13.05. Средства медицинские персональные адаптированные
| 233270 | 2. Вспомогательные и общебольничные медицинские изделия | Мешок для раствора для парентерального/энтерального питания | Гибкий пакет или мешок, разработанный для хранения раствора питательных веществ или лекарственных средств для введения пациенту либо парентерально (например, внутривенно), либо энтерально (непосредственно в желудочно-кишечный тракт). Как правило, изготавливается из синтетических полимерных материалов. Это изделие для одноразового использования.
2.56. Прочие вспомогательные и общебольничные медицинские изделия
| 233280 | 2. Вспомогательные и общебольничные медицинские изделия | Наматрасник к матрасу-гамаку для младенцев | Переносная подстилка с центральными ячеистыми/сетчатыми углублениями/отверстиями, которая помещается в детскую кроватку/ясли/кровать для младенцев на время сна. Наматрасник обычно наполнен пенистым материалом в форме клина с вентиляционными каналами и фиксирующей тесьмой. Дышащая сетка помогает сократить риск повреждения/нездоровья младенца, например, асфиксии, плагиоцефалии, синдрома внезапной смерти младенца, гипертермии Это изделие многоразового использования.
2.11. Кровати медицинские и сопутствующие изделия
| 233280 | 2. Вспомогательные и общебольничные медицинские изделия | Наматрасник к матрасу-гамаку для младенцев | Переносная подстилка с центральными ячеистыми/сетчатыми углублениями/отверстиями, которая помещается в детскую кроватку/ясли/кровать для младенцев на время сна. Наматрасник обычно наполнен пенистым материалом в форме клина с вентиляционными каналами и фиксирующей тесьмой. Дышащая сетка помогает сократить риск повреждения/нездоровья младенца, например, асфиксии, плагиоцефалии, синдрома внезапной смерти младенца, гипертермии Это изделие многоразового использования.
2.14. Матрасы медицинские и сопутствующие изделия
| 233290 | 5. Медицинские изделия для in vitro диагностики (ИВД) | Orientia tsutsugamushi нуклеиновая кислота ИВД, реагент | Вещество или реактив, предназначенный для использования совместно с исходным изделием для ИВД для выполнения особой функции в анализе, который используется для качественного и/или количественного определения нуклеиновой кислоты, выделенной из бактерии Orientia tsutsugamushi, в клиническом образце.
5.04. Реагенты/наборы для определения аналитов ИВД
5.04.01. Реагенты/наборы для анализа инфекционных агентов
| 233300 | 5. Медицинские изделия для in vitro диагностики (ИВД) | Orientia tsutsugamushi антигены ИВД, набор, реакция агглютинации | Набор реагентов и других связанных с ними материалов, предназначенный для качественного и/или количественного определения антигенов бактерии Orientia tsutsugamushi в клиническом образце методом агглютинации. Анализ предназначен для определения бактериальной инфекции Orientia tsutsugamushi, связанной с японской речной лихорадкой (болезнь цуцугамуши) (scrub typhus).
5.04. Реагенты/наборы для определения аналитов ИВД
5.04.01. Реагенты/наборы для анализа инфекционных агентов
| 233310 | 5. Медицинские изделия для in vitro диагностики (ИВД) | Orientia tsutsugamushi антитела класса иммуноглобулин G (IgG) ИВД, набор, иммуноферментный анализ (ИФА) | Набор реагентов и других связанных с ними материалов, предназначенный для качественного и/или количественного определения антител класса иммуноглобулин G (IgG) к Orientia tsutsugamushi в клиническом образце методом иммуноферментного анализа (ИФА). Анализ предназначен для обнаружения инфекции Orientia tsutsugamushi, бактерии, связанной с японской речной лихорадкой (болезнь цуцугамуши) (scrub typhus).
5.04. Реагенты/наборы для определения аналитов ИВД
5.04.01. Реагенты/наборы для анализа инфекционных агентов
| 233320 | 5. Медицинские изделия для in vitro диагностики (ИВД) | Orientia tsutsugamushi антигены ИВД, набор, иммуноферментный анализ (ИФА) | Набор реагентов и других связанных с ними материалов, предназначенный для качественного и/или количественного определения антигенов бактерии Orientia tsutsugamushi в клиническом образце методом иммуноферментного анализа (ИФА). Анализ предназначен для определения бактериальной инфекции Orientia tsutsugamushi, связанной с японской речной лихорадкой (болезнь цуцугамуши) (scrub typhus).
5.04. Реагенты/наборы для определения аналитов ИВД
5.04.01. Реагенты/наборы для анализа инфекционных агентов
| 233330 | 5. Медицинские изделия для in vitro диагностики (ИВД) | Orientia tsutsugamushi антитела класса иммуноглобулин G (IgG) ИВД, набор, иммунофлуоресцентный анализ | Набор реагентов и других связанных с ними материалов, предназначенный для качественного и/или количественного определения антител класса иммуноглобулин G (IgG) к Orientia tsutsugamushi в клиническом образце методом иммунофлуоресцентного анализа. Анализ предназначен для определения бактериальной инфекции Orientia tsutsugamushi, связанной с японской речной лихорадкой (болезнь цуцугамуши) (scrub typhus).
5.04. Реагенты/наборы для определения аналитов ИВД
5.04.01. Реагенты/наборы для анализа инфекционных агентов
| 233340 | 5. Медицинские изделия для in vitro диагностики (ИВД) | Orientia tsutsugamushi антигены ИВД, набор, прямой флуоресцентный анализ | Набор реагентов и других связанных с ними материалов, предназначенный для качественного и/или количественного определения антигенов бактерии Orientia tsutsugamushi в клиническом образце методом прямого флуоресцентного анализа. Анализ предназначен для определения бактериальной инфекции Orientia tsutsugamushi, связанной с японской речной лихорадкой (болезнь цуцугамуши) (scrub typhus).
5.04. Реагенты/наборы для определения аналитов ИВД
5.04.01. Реагенты/наборы для анализа инфекционных агентов
| 233350 | 5. Медицинские изделия для in vitro диагностики (ИВД) | Orientia tsutsugamushi антитела класса иммуноглобулин G (IgG) ИВД, калибратор | Материал, используемый для установления референтных значений для анализа, предназначенный для использования при качественном и/или количественном определении антител класса иммуноглобулин G (IgG) к бактерии Orientia tsutsugamushi в клиническом образце.
5.04. Реагенты/наборы для определения аналитов ИВД
5.04.01. Реагенты/наборы для анализа инфекционных агентов
| 233360 | 5. Медицинские изделия для in vitro диагностики (ИВД) | Orientia tsutsugamushi антигены ИВД, калибратор | Материал, используемый для установления референтных значений для анализа, предназначенный для использования при качественном и/или количественном определении антигенов бактерии Orientia tsutsugamushi в клиническом образце.
5.04. Реагенты/наборы для определения аналитов ИВД
5.04.01. Реагенты/наборы для анализа инфекционных агентов
| 233370 | 5. Медицинские изделия для in vitro диагностики (ИВД) | Orientia tsutsugamushi антитела класса иммуноглобулин G (IgG) ИВД, контрольный материал | Материал, используемый для подтверждения качества анализа, предназначенный для использования при качественном и/или количественном определении антител класса иммуноглобулин G (IgG) к бактерии Orientia tsutsugamushi в клиническом образце.
5.04. Реагенты/наборы для определения аналитов ИВД
5.04.01. Реагенты/наборы для анализа инфекционных агентов
| 233380 | 5. Медицинские изделия для in vitro диагностики (ИВД) | Orientia tsutsugamushi антигены ИВД, контрольный материал | Материал, используемый для подтверждения качества анализа, предназначенный для использования при качественном и/или количественном определении антигенов бактерии Orientia tsutsugamushi в клиническом образце.
5.04. Реагенты/наборы для определения аналитов ИВД
5.04.01. Реагенты/наборы для анализа инфекционных агентов
| 233390 | 5. Медицинские изделия для in vitro диагностики (ИВД) | Orientia tsutsugamushi антитела класса иммуноглобулин G (IgG) ИВД, реагент | Вещество или реактив, предназначенный для использования совместно с исходным изделием для ИВД для выполнения особой функции в анализе, который используется для качественного и/или количественного определения антител класса иммуноглобулин G (IgG) к бактерии Orientia tsutsugamushi в клиническом образце.
5.04. Реагенты/наборы для определения аналитов ИВД
5.04.01. Реагенты/наборы для анализа инфекционных агентов
| 233400 | 5. Медицинские изделия для in vitro диагностики (ИВД) | Незаменимые жирные кислоты ИВД, набор, масс-спектрометрический анализ | Набор реагентов и других связанных с ними материалов, предназначенный для качественного и/или количественного определения профиля незаменимых жирных кислот (essential fatty acid profile) в клиническом образце методом масс-спектрометрии.
5.04. Реагенты/наборы для определения аналитов ИВД
5.04.02. Реагенты/наборы для биохимического анализа
| 233410 | 5. Медицинские изделия для in vitro диагностики (ИВД) | Orientia tsutsugamushi антигены ИВД, реагент | Вещество или реактив, предназначенный для использования совместно с исходным изделием для ИВД для выполнения особой функции в анализе, который используется для качественного и/или количественного определения антигенов бактерии Orientia tsutsugamushi в клиническом образце.
5.04. Реагенты/наборы для определения аналитов ИВД
5.04.01. Реагенты/наборы для анализа инфекционных агентов
| 233420 | 5. Медицинские изделия для in vitro диагностики (ИВД) | Orientia tsutsugamushi антитела класса иммуноглобулин A (IgA)/IgG/IgM ИВД, набор, иммунофлуоресцентный анализ | Набор реагентов и других связанных с ними материалов, предназначенный для качественного и/или количественного определения антител класса иммуноглобулин A (IgA), иммуноглобулин G (IgG) и/или иммуноглобулин M (IgM) к бактерии Orientia tsutsugamushi в клиническом образце методом иммунофлуоресцентного анализа. Анализ предназначен для определения бактериальной инфекции Orientia tsutsugamushi, связанной с японской речной лихорадкой (болезнь цуцугамуши) (scrub typhus).
5.04. Реагенты/наборы для определения аналитов ИВД
5.04.01. Реагенты/наборы для анализа инфекционных агентов
| 233430 | 5. Медицинские изделия для in vitro диагностики (ИВД) | Незаменимые жирные кислоты ИВД, калибратор | Материал, используемый для установления референтных значений для анализа, предназначенный для качественного и/или количественного определения профиля незаменимых жирных кислот (essential fatty acid profile) в клиническом образце.
5.04. Реагенты/наборы для определения аналитов ИВД
5.04.02. Реагенты/наборы для биохимического анализа
| 233440 | 5. Медицинские изделия для in vitro диагностики (ИВД) | Orientia tsutsugamushi антитела класса иммуноглобулин A (IgA)/IgG/IgM ИВД, калибратор | Материал, используемый для установления референтных значений для анализа, предназначенный для использования при качественном и/или количественном определении антител класса иммуноглобулин A (IgA), иммуноглобулин G (IgG) и/или иммуноглобулин M (IgM) к бактерии Orientia tsutsugamushi в клиническом образце.
5.04. Реагенты/наборы для определения аналитов ИВД
5.04.01. Реагенты/наборы для анализа инфекционных агентов
| 233450 | 5. Медицинские изделия для in vitro диагностики (ИВД) | Orientia tsutsugamushi нуклеиновая кислота ИВД, набор, анализ нуклеиновых кислот | Набор реагентов и других связанных с ними материалов, предназначенный для качественного и/или количественного определения нуклеиновой кислоты, выделенной из бактерии Orientia tsutsugamushi, в клиническом образце методом анализа нуклеиновых кислот (NAT). Анализ предназначен для обнаружения инфекции Orientia tsutsugamushi, бактерии, связанной с японской речной лихорадкой (болезнь цуцугамуши) (scrub typhus).
5.04. Реагенты/наборы для определения аналитов ИВД
5.04.01. Реагенты/наборы для анализа инфекционных агентов
| 233460 | 5. Медицинские изделия для in vitro диагностики (ИВД) | Незаменимые жирные кислоты ИВД, контрольный материал | Материал, используемый для подтверждения качества анализа, предназначенный для использования при качественном и/или количественном определении профиля незаменимых жирных кислот (essential fatty acid profile) в клиническом образце.
5.04. Реагенты/наборы для определения аналитов ИВД
5.04.02. Реагенты/наборы для биохимического анализа
| 233470 | 5. Медицинские изделия для in vitro диагностики (ИВД) | Orientia tsutsugamushi антитела класса иммуноглобулин A (IgA)/IgG/IgM ИВД, контрольный материал | Материал, используемый для подтверждения качества анализа, предназначенный для использования при качественном и/или количественном определении антител класса иммуноглобулин A (IgA), иммуноглобулин G (IgG) и/или иммуноглобулин M (IgM) к бактерии Orientia tsutsugamushi в клиническом образце.
5.04. Реагенты/наборы для определения аналитов ИВД
5.04.01. Реагенты/наборы для анализа инфекционных агентов
| 233480 | 5. Медицинские изделия для in vitro диагностики (ИВД) | Orientia tsutsugamushi нуклеиновая кислота ИВД, калибратор | Материал, используемый для установления референтных значений для анализа, предназначенный для использования при качественном и/или количественном определении нуклеиновой кислоты, выделенной из бактерии Orientia tsutsugamushi, в клиническом образце.
5.04. Реагенты/наборы для определения аналитов ИВД
5.04.01. Реагенты/наборы для анализа инфекционных агентов
| 233490 | 5. Медицинские изделия для in vitro диагностики (ИВД) | Незаменимые жирные кислоты ИВД, реагент | Вещество или реактив, предназначенный для использования совместно с исходным изделием для ИВД для выполнения особой функции в анализе, который используется для качественного и/или количественного определения профиля незаменимых жирных кислот (essential fatty acid profile) в клиническом образце.
5.04. Реагенты/наборы для определения аналитов ИВД
5.04.02. Реагенты/наборы для биохимического анализа
| 233500 | 5. Медицинские изделия для in vitro диагностики (ИВД) | Orientia tsutsugamushi антитела класса иммуноглобулин A (IgA)/IgG/IgM ИВД, реагент | Вещество или реактив, предназначенный для использования совместно с исходным изделием для ИВД для выполнения особой функции в анализе, который используется для качественного и/или количественного определения антител класса иммуноглобулин A (IgA), иммуноглобулин G (IgG) и/или иммуноглобулин M (IgM) к бактерии Orientia tsutsugamushi в клиническом образце.
5.04. Реагенты/наборы для определения аналитов ИВД
5.04.01. Реагенты/наборы для анализа инфекционных агентов
| 233510 | 5. Медицинские изделия для in vitro диагностики (ИВД) | Orientia tsutsugamushi нуклеиновая кислота ИВД, контрольный материал | Материал, используемый для подтверждения качества анализа, предназначенный для использования при качественном и/или количественном определении нуклеиновой кислоты, выделенной из бактерии Orientia tsutsugamushi, в клиническом образце.
5.04. Реагенты/наборы для определения аналитов ИВД
5.04.01. Реагенты/наборы для анализа инфекционных агентов
| 233520 | 5. Медицинские изделия для in vitro диагностики (ИВД) | Hu антитела (Анти-Hu) ИВД, набор, иммунофлуоресцентный анализ | Набор реагентов и других связанных с ними материалов, предназначенный для качественного и/или количественного определения анти-Hu (anti-Hu) антител в клиническом образце методом иммунофлуоресцентного анализа.
5.04. Реагенты/наборы для определения аналитов ИВД
5.04.02. Реагенты/наборы для биохимического анализа
| 233530 | 5. Медицинские изделия для in vitro диагностики (ИВД) | Ku антитела ИВД, контрольный материал | Материал, используемый для подтверждения качества анализа, предназначенный для использования при качественном и/или количественном определении анти-Ku (anti-Ku) антител в клиническом образце.
5.04. Реагенты/наборы для определения аналитов ИВД
5.04.02. Реагенты/наборы для биохимического анализа
| 233540 | 5. Медицинские изделия для in vitro диагностики (ИВД) | Yo антитела ИВД, набор, иммуноферментный анализ (ИФА) | Набор реагентов и других связанных с ними материалов, предназначенный для качественного и/или количественного определения Yo антител ИВД в клиническом образце с использованием метода иммуноферментного анализа (ИФА).
5.04. Реагенты/наборы для определения аналитов ИВД
5.04.02. Реагенты/наборы для биохимического анализа
| 233550 | 5. Медицинские изделия для in vitro диагностики (ИВД) | Hu антитела (Анти-Hu) ИВД, набор, иммуноферментный анализ (ИФА) | Набор реагентов и других связанных с ними материалов, предназначенный для качественного и/или количественного определения анти-Hu (anti-Hu) антител в клиническом образце методом иммуноферментного анализа (ИФА).
5.04. Реагенты/наборы для определения аналитов ИВД
5.04.02. Реагенты/наборы для биохимического анализа
| 233560 | 5. Медицинские изделия для in vitro диагностики (ИВД) | Ku антитела ИВД, реагент | Вещество или реактив, предназначенный для использования совместно с исходным изделием для ИВД для выполнения особой функции в анализе, который используется для качественного и/или количественного определения анти-Ku (anti-Ku) антител в клиническом образце.
5.04. Реагенты/наборы для определения аналитов ИВД
5.04.02. Реагенты/наборы для биохимического анализа
| 233570 | 5. Медицинские изделия для in vitro диагностики (ИВД) | Yo антитела ИВД, набор, иммунофлуоресцентный анализ | Набор реагентов и других связанных с ними материалов, предназначенный для качественного и/или количественного определения Yo антител ИВД в клиническом образце с использованием метода иммунофлуоресцентного анализа.
5.04. Реагенты/наборы для определения аналитов ИВД
5.04.02. Реагенты/наборы для биохимического анализа
| 233580 | 5. Медицинские изделия для in vitro диагностики (ИВД) | Hu антитела (Анти-Hu) ИВД, реагент | Вещество или реактив, предназначенный для использования совместно с исходным изделием для ИВД для выполнения особой функции в анализе, который используется для качественного и/или количественного определения анти-Hu (anti-Hu) антител в клиническом образце.
5.04. Реагенты/наборы для определения аналитов ИВД
5.04.02. Реагенты/наборы для биохимического анализа
| 233590 | 5. Медицинские изделия для in vitro диагностики (ИВД) | Yo антитела ИВД, реагент | Вещество или реактив, предназначенный для использования совместно с исходным изделием для ИВД с целью выполнения определенной функции в анализе, который используется при качественном и/или количественном определении Yo антител ИВД в клиническом образце.
5.04. Реагенты/наборы для определения аналитов ИВД
5.04.02. Реагенты/наборы для биохимического анализа
| 233600 | 5. Медицинские изделия для in vitro диагностики (ИВД) | Ri антитела ИВД, набор, иммунофлуоресцентный анализ | Набор реагентов и других связанных с ними материалов, предназначенный для качественного и/или количественного определения анти-Ri антител ИВД в клиническом образце с использованием метода иммунофлуоресцентного анализа.
5.04. Реагенты/наборы для определения аналитов ИВД
5.04.02. Реагенты/наборы для биохимического анализа
| 233610 | 5. Медицинские изделия для in vitro диагностики (ИВД) | Ri антитела ИВД, калибратор | Материал, используемый для установления референтных значений для анализа, предназначенный для качественного и/или количественного определения Ri антител (anti-Ri antibodies) в клиническом образце.
5.04. Реагенты/наборы для определения аналитов ИВД
5.04.02. Реагенты/наборы для биохимического анализа
| 233620 | 5. Медицинские изделия для in vitro диагностики (ИВД) | Ri антитела ИВД, набор, иммуноферментный анализ (ИФА) | Набор реагентов и других связанных с ними материалов, предназначенный для качественного и/или количественного определения анти-Ri антител ИВД в клиническом образце с использованием метода иммуноферментного анализа (ИФА).
5.04. Реагенты/наборы для определения аналитов ИВД
5.04.02. Реагенты/наборы для биохимического анализа
| 233630 | 5. Медицинские изделия для in vitro диагностики (ИВД) | Yo антитела ИВД, калибратор | Материал, используемый для установления референтных значений для анализа, предназначенный для качественного и/или количественного определения Yo антител (anti-Yo antibodies) в клиническом образце.
5.04. Реагенты/наборы для определения аналитов ИВД
5.04.02. Реагенты/наборы для биохимического анализа
| 233640 | 5. Медицинские изделия для in vitro диагностики (ИВД) | Ri антитела ИВД, контрольный материал | Материал, используемый для подтверждения качества анализа, предназначенный для использования при качественном и/или количественном определении Ri антител (anti-Ri antibodies) в клиническом образце.
5.04. Реагенты/наборы для определения аналитов ИВД
5.04.02. Реагенты/наборы для биохимического анализа
| 233650 | 5. Медицинские изделия для in vitro диагностики (ИВД) | Ri антитела ИВД, реагент | Вещество или реактив, предназначенный для использования совместно с исходным изделием для ИВД с целью выполнения определенной функции в анализе, который используется при качественном и/или количественном определении Ri антитела ИВД в клиническом образце.
5.04. Реагенты/наборы для определения аналитов ИВД
5.04.02. Реагенты/наборы для биохимического анализа
| 233660 | 5. Медицинские изделия для in vitro диагностики (ИВД) | Yo антитела ИВД, контрольный материал | Материал, используемый для подтверждения качества анализа, предназначенный для использования при качественном и/или количественном определении Yo антител (anti-Yo antibodies) в клиническом образце.
5.04. Реагенты/наборы для определения аналитов ИВД
5.04.02. Реагенты/наборы для биохимического анализа
| 233670 | 5. Медицинские изделия для in vitro диагностики (ИВД) | Hu антитела (Анти-Hu) ИВД, калибратор | Материал, используемый для установления референтных значений для анализа, предназначенный для качественного и/или количественного определения анти-Hu (anti-Hu) антител в клиническом образце.
5.04. Реагенты/наборы для определения аналитов ИВД
5.04.02. Реагенты/наборы для биохимического анализа
| 233680 | 5. Медицинские изделия для in vitro диагностики (ИВД) | Ku антитела ИВД, набор, иммуноферментный анализ (ИФА) | Набор реагентов и других связанных с ними материалов, предназначенный для качественного и/или количественного определения анти-Ku (anti-Ku) антител в клиническом образце методом иммуноферментного анализа (ИФА).
5.04. Реагенты/наборы для определения аналитов ИВД
5.04.02. Реагенты/наборы для биохимического анализа
| 233690 | 5. Медицинские изделия для in vitro диагностики (ИВД) | Hu антитела (Анти-Hu) ИВД, контрольный материал | Материал, используемый для подтверждения качества анализа, предназначенный для использования при качественном и/или количественном определении анти-Hu (anti-Hu) антител в клиническом образце.
5.04. Реагенты/наборы для определения аналитов ИВД
5.04.02. Реагенты/наборы для биохимического анализа
| 233700 | 5. Медицинские изделия для in vitro диагностики (ИВД) | Ku антитела ИВД, набор, мультиплексный анализ | Набор реагентов и других связанных с ними материалов, предназначенный для качественного и/или количественного определения анти-Ku (anti-Ku) антител в клиническом образце методом мультиплексного анализа.
5.04. Реагенты/наборы для определения аналитов ИВД
5.04.02. Реагенты/наборы для биохимического анализа
| 233710 | 5. Медицинские изделия для in vitro диагностики (ИВД) | Ku антитела ИВД, калибратор | Материал, используемый для установления референтных значений для анализа, предназначенный для качественного и/или количественного определения анти-Ku (anti-Ku) антител в клиническом образце.
5.04. Реагенты/наборы для определения аналитов ИВД
5.04.02. Реагенты/наборы для биохимического анализа
| 233720 | 5. Медицинские изделия для in vitro диагностики (ИВД) | Yo антитела ИВД, kit, иммуноблот | Набор реагентов и других связанных с ними материалов, предназначенный для качественного и/или количественного определения Yo антител в клиническом образце с использованием метода иммуноблота.
5.04. Реагенты/наборы для определения аналитов ИВД
5.04.02. Реагенты/наборы для биохимического анализа
| 233730 | 13. Реабилитационные и адаптированные для инвалидов медицинские изделия | Трусы при недержании мочи для взрослых, многоразового использования | Гигиеническое изделие для наружного применения предназначено для впитывания и удерживания мочи у взрослых и детей старшего возраста, страдающих недержанием. Оно представляет собой многоразовые женские или мужские трусы в виде обычного нижнего белья и содержит одноразовую прокладку и/или трубку для отведения мочи пациента в мешок, расположенный вокруг одной ноги. Изделие обычно используется для пациентов с недержанием мочи тяжелой степени в медицинских учреждениях или в домашних условиях.
13.07. Средства ухода персональные адаптированные
| 233730 | 16. Урологические медицинские изделия | Трусы при недержании мочи для взрослых, многоразового использования | Гигиеническое изделие для наружного применения предназначено для впитывания и удерживания мочи у взрослых и детей старшего возраста, страдающих недержанием. Оно представляет собой многоразовые женские или мужские трусы в виде обычного нижнего белья и содержит одноразовую прокладку и/или трубку для отведения мочи пациента в мешок, расположенный вокруг одной ноги. Изделие обычно используется для пациентов с недержанием мочи тяжелой степени в медицинских учреждениях или в домашних условиях.
16.14. Прочие урологические медицинские изделия
| 233730 | 3. Гастроэнтерологические медицинские изделия | Трусы при недержании мочи для взрослых, многоразового использования | Гигиеническое изделие для наружного применения предназначено для впитывания и удерживания мочи у взрослых и детей старшего возраста, страдающих недержанием. Оно представляет собой многоразовые женские или мужские трусы в виде обычного нижнего белья и содержит одноразовую прокладку и/или трубку для отведения мочи пациента в мешок, расположенный вокруг одной ноги. Изделие обычно используется для пациентов с недержанием мочи тяжелой степени в медицинских учреждениях или в домашних условиях.
3.16. Прочие гастроэнтерологические медицинские изделия
| 233740 | 16. Урологические медицинские изделия | Электрод системы контроля недержания мочи/кала методом электростимуляции перинеальной | Изделие, используемое в неимплантируемой системе контроля недержания мочи/кала методом электростимуляции для лечения недержания мочи и/или кала за счет подачи электрических стимулов к мышцам тазового дна, что вызывает сокращение мышц, подобное тому, которое возникает при выполнении упражнений Кегеля. Это отведение типа зонда с пробкой на дистальном конце, на которой расположены электроды, обычно имеющие как отрицательную, так и положительную клеммы; может вводиться в анальное отверстие и/или во влагалище. Проксимальный конец оснащен коннектором для подключения к генератору. Это изделие многоразового использования.
16.14. Прочие урологические медицинские изделия
| 233740 | 3. Гастроэнтерологические медицинские изделия | Электрод системы контроля недержания мочи/кала методом электростимуляции перинеальной | Изделие, используемое в неимплантируемой системе контроля недержания мочи/кала методом электростимуляции для лечения недержания мочи и/или кала за счет подачи электрических стимулов к мышцам тазового дна, что вызывает сокращение мышц, подобное тому, которое возникает при выполнении упражнений Кегеля. Это отведение типа зонда с пробкой на дистальном конце, на которой расположены электроды, обычно имеющие как отрицательную, так и положительную клеммы; может вводиться в анальное отверстие и/или во влагалище. Проксимальный конец оснащен коннектором для подключения к генератору. Это изделие многоразового использования.
3.16. Прочие гастроэнтерологические медицинские изделия
| 233750 | 13. Реабилитационные и адаптированные для инвалидов медицинские изделия | Зажим для пениса при недержании мочи, одноразового использования | Мужское изделие для контроля недержания мочи, разработано, чтобы мягко сжимать пенис, либо ближний вал или головку полового члена, чтобы закупорить уретру и предотвратить непроизвольное мочеиспускание/ подтекание у мужчин, которые страдают недержанием мочевого пузыря. Оно, как правило, сделано из пластмассы и выполнено в виде регулируемого, двухшарнирного, самоподхватывающего рычага-зажима с пенными вставками; пользователь может отрегулируовать натяжение в соответствии с предписаниями и размерами пениса. Оно удаляется пользователем, при наполнении и затем повторно крепиться обратно. Оно, как правило, свободно отпускается [без рецепта]. Это изделие одноразового использования, которое выбрасывается после использования.
13.07. Средства ухода персональные адаптированные
| 233750 | 16. Урологические медицинские изделия | Зажим для пениса при недержании мочи, одноразового использования | Мужское изделие для контроля недержания мочи, разработано, чтобы мягко сжимать пенис, либо ближний вал или головку полового члена, чтобы закупорить уретру и предотвратить непроизвольное мочеиспускание/ подтекание у мужчин, которые страдают недержанием мочевого пузыря. Оно, как правило, сделано из пластмассы и выполнено в виде регулируемого, двухшарнирного, самоподхватывающего рычага-зажима с пенными вставками; пользователь может отрегулируовать натяжение в соответствии с предписаниями и размерами пениса. Оно удаляется пользователем, при наполнении и затем повторно крепиться обратно. Оно, как правило, свободно отпускается [без рецепта]. Это изделие одноразового использования, которое выбрасывается после использования.
16.14. Прочие урологические медицинские изделия
| 233750 | 3. Гастроэнтерологические медицинские изделия | Зажим для пениса при недержании мочи, одноразового использования | Мужское изделие для контроля недержания мочи, разработано, чтобы мягко сжимать пенис, либо ближний вал или головку полового члена, чтобы закупорить уретру и предотвратить непроизвольное мочеиспускание/ подтекание у мужчин, которые страдают недержанием мочевого пузыря. Оно, как правило, сделано из пластмассы и выполнено в виде регулируемого, двухшарнирного, самоподхватывающего рычага-зажима с пенными вставками; пользователь может отрегулируовать натяжение в соответствии с предписаниями и размерами пениса. Оно удаляется пользователем, при наполнении и затем повторно крепиться обратно. Оно, как правило, свободно отпускается [без рецепта]. Это изделие одноразового использования, которое выбрасывается после использования.
3.16. Прочие гастроэнтерологические медицинские изделия
| 233760 | 16. Урологические медицинские изделия | Программатор для имплантируемой системы контроля недержания мочи/кала методом электростимуляции, с питанием от сети | Работающее от сети внешнее устройство, предназначенное для неинвазивного изменения одного или нескольких рабочих параметров (программ) имплантированного генератора импульсов системы контроля недержания мочи/кала методом электростимуляции. Разработано для считывания сохраненных параметров в имплантированном изделии, что позволяет отслеживать историю и/или получать текущую информацию относительно работы изделия. Изделие, как правило, представляет собой электронный пульт с передающей антенной, которая подключается к порту персонального компьютера (ПК) со специальным программным обеспечением. ПК приводит в действие электронные составляющие пульта для взаимодействия с имплантированной системой стимуляции.
16.14. Прочие урологические медицинские изделия
| 233760 | 3. Гастроэнтерологические медицинские изделия | Программатор для имплантируемой системы контроля недержания мочи/кала методом электростимуляции, с питанием от сети | Работающее от сети внешнее устройство, предназначенное для неинвазивного изменения одного или нескольких рабочих параметров (программ) имплантированного генератора импульсов системы контроля недержания мочи/кала методом электростимуляции. Разработано для считывания сохраненных параметров в имплантированном изделии, что позволяет отслеживать историю и/или получать текущую информацию относительно работы изделия. Изделие, как правило, представляет собой электронный пульт с передающей антенной, которая подключается к порту персонального компьютера (ПК) со специальным программным обеспечением. ПК приводит в действие электронные составляющие пульта для взаимодействия с имплантированной системой стимуляции.
3.16. Прочие гастроэнтерологические медицинские изделия
| 233770 | 13. Реабилитационные и адаптированные для инвалидов медицинские изделия | Пояс поддерживающий для подгузника | Изделие, используемое человеком с ограниченными возможностями, для закрепления на теле гигиенического средства защиты (например, подгузника) от недержания в стабильном и безопасном положении. Оно доступно в различных формах, как правило, в виде пояса на талию с лямками, крючками, липучками. Это изделие многоразового использования.
13.07. Средства ухода персональные адаптированные
| 233770 | 16. Урологические медицинские изделия | Пояс поддерживающий для подгузника | Изделие, используемое человеком с ограниченными возможностями, для закрепления на теле гигиенического средства защиты (например, подгузника) от недержания в стабильном и безопасном положении. Оно доступно в различных формах, как правило, в виде пояса на талию с лямками, крючками, липучками. Это изделие многоразового использования.
16.14. Прочие урологические медицинские изделия
| 233770 | 3. Гастроэнтерологические медицинские изделия | Пояс поддерживающий для подгузника | Изделие, используемое человеком с ограниченными возможностями, для закрепления на теле гигиенического средства защиты (например, подгузника) от недержания в стабильном и безопасном положении. Оно доступно в различных формах, как правило, в виде пояса на талию с лямками, крючками, липучками. Это изделие многоразового использования.
3.16. Прочие гастроэнтерологические медицинские изделия
| 233780 | 16. Урологические медицинские изделия | Система контроля недержания мочи/кала методом электростимуляции перинеальная | Комплект устройств с питанием от батареи, предназначенный для лечения недержания мочи и/или кала путем приложения электрических стимулов к мышцам тазового дна. Комплект состоит из пары электродов, закрепленных на пробке или пессарии, и генератора импульсов; не работает с помощью пульта дистанционного управления. Пробка или пессарий вставляется в прямую кишку и/или влагалище для стимуляции мышц тазового дна, вызывая сокращения мыщц, подобное тому, которое возникает при выполнении упражнений Кегеля.
16.14. Прочие урологические медицинские изделия
| 233780 | 3. Гастроэнтерологические медицинские изделия | Система контроля недержания мочи/кала методом электростимуляции перинеальная | Комплект устройств с питанием от батареи, предназначенный для лечения недержания мочи и/или кала путем приложения электрических стимулов к мышцам тазового дна. Комплект состоит из пары электродов, закрепленных на пробке или пессарии, и генератора импульсов; не работает с помощью пульта дистанционного управления. Пробка или пессарий вставляется в прямую кишку и/или влагалище для стимуляции мышц тазового дна, вызывая сокращения мыщц, подобное тому, которое возникает при выполнении упражнений Кегеля.
3.16. Прочие гастроэнтерологические медицинские изделия
| 233790 | 5. Медицинские изделия для in vitro диагностики (ИВД) | Виментин ИВД, набор, иммуногистохимическая реакция с ферментной меткой | Набор реагентов и других связанных с ними материалов, предназначенный для качественного и/или количественного определения белка промежуточных филаментов виментина (vimentin) в клиническом образце методом ферментного иммуногистохимического окрашивания.
5.04. Реагенты/наборы для определения аналитов ИВД
5.04.05. Реагенты/наборы для гистологического/цитологического анализа
| 233800 | 16. Урологические медицинские изделия | Электрод системы контроля недержания методом электростимуляции имплантруемый в область крестцового сплетения | Имплантируемый провод, изолированный непроводящим материалом, за исключением электрода (электродов), предназначенный для использования в лечении хронических расстройств области таза и нижних мочевыводящих путей или кишечника, как правило, связанных с недержанием мочи и/или кала. Имплантируется в область крестцового сплетения или рядом с ним (например, в анальный сфинктер, стенку мочевого пузыря, тазовое дно) для обеспечения электрического соединения между имплантируемым генератором импульсов системы электростимуляции и областью крестцового сплетения.
16.14. Прочие урологические медицинские изделия
| 233800 | 3. Гастроэнтерологические медицинские изделия | Электрод системы контроля недержания методом электростимуляции имплантруемый в область крестцового сплетения | Имплантируемый провод, изолированный непроводящим материалом, за исключением электрода (электродов), предназначенный для использования в лечении хронических расстройств области таза и нижних мочевыводящих путей или кишечника, как правило, связанных с недержанием мочи и/или кала. Имплантируется в область крестцового сплетения или рядом с ним (например, в анальный сфинктер, стенку мочевого пузыря, тазовое дно) для обеспечения электрического соединения между имплантируемым генератором импульсов системы электростимуляции и областью крестцового сплетения.
3.16. Прочие гастроэнтерологические медицинские изделия
| 233810 | 16. Урологические медицинские изделия | Система контроля недержания методом электростимуляции имплантруемая в область крестцового сплетения | Комплект работающих от батареи изделий, предназначенных для лечения недержания мочи и/или кала за счет подачи электрических стимулов к мышцам и/или нервной ткани тазового дна/мочевого пузыря. Состоит из электрода, имплантируемого в область крестцового сплетения или рядом с ним, генератора импульсов с приемником, как правило, имплантируемым в область живота/таза, и внешнего программатора/передатчика, который взаимодействует с имплантированным приемником.
16.14. Прочие урологические медицинские изделия
| 233810 | 3. Гастроэнтерологические медицинские изделия | Система контроля недержания методом электростимуляции имплантруемая в область крестцового сплетения | Комплект работающих от батареи изделий, предназначенных для лечения недержания мочи и/или кала за счет подачи электрических стимулов к мышцам и/или нервной ткани тазового дна/мочевого пузыря. Состоит из электрода, имплантируемого в область крестцового сплетения или рядом с ним, генератора импульсов с приемником, как правило, имплантируемым в область живота/таза, и внешнего программатора/передатчика, который взаимодействует с имплантированным приемником.
3.16. Прочие гастроэнтерологические медицинские изделия
| 233820 | 16. Урологические медицинские изделия | Система контроля недержания мочи/кала методом электростимуляции перинеальная, с дистанционным управлением | Комплект работающих от батареи изделий с дистанционным управлением, предназначенных для интравагинальной тренировки тазового дна для лечения недержания мочи и других расстройств в области таза у женщин (например, боли в области таза и сексуальной дисфункции) за счет подачи электрических стимулов к мышцам тазового дна. Состоит, как правило, из одной работающей от батареи пробки с электродом, которая вводится во влагалище и управляется посредством радиочастотных сигналов, поступающих от беспроводного генератора, для стимуляции сокращения мышц тазового дна, подобного тому, которое возникает при выполнении упражнений Кегеля. Изделие, как правило, свободно отпускается без рецепта врача.
16.14. Прочие урологические медицинские изделия
| 233820 | 3. Гастроэнтерологические медицинские изделия | Система контроля недержания мочи/кала методом электростимуляции перинеальная, с дистанционным управлением | Комплект работающих от батареи изделий с дистанционным управлением, предназначенных для интравагинальной тренировки тазового дна для лечения недержания мочи и других расстройств в области таза у женщин (например, боли в области таза и сексуальной дисфункции) за счет подачи электрических стимулов к мышцам тазового дна. Состоит, как правило, из одной работающей от батареи пробки с электродом, которая вводится во влагалище и управляется посредством радиочастотных сигналов, поступающих от беспроводного генератора, для стимуляции сокращения мышц тазового дна, подобного тому, которое возникает при выполнении упражнений Кегеля. Изделие, как правило, свободно отпускается без рецепта врача.
3.16. Прочие гастроэнтерологические медицинские изделия
| 233820 | 4. Медицинские изделия для акушерства и гинекологии | Система контроля недержания мочи/кала методом электростимуляции перинеальная, с дистанционным управлением | Комплект работающих от батареи изделий с дистанционным управлением, предназначенных для интравагинальной тренировки тазового дна для лечения недержания мочи и других расстройств в области таза у женщин (например, боли в области таза и сексуальной дисфункции) за счет подачи электрических стимулов к мышцам тазового дна. Состоит, как правило, из одной работающей от батареи пробки с электродом, которая вводится во влагалище и управляется посредством радиочастотных сигналов, поступающих от беспроводного генератора, для стимуляции сокращения мышц тазового дна, подобного тому, которое возникает при выполнении упражнений Кегеля. Изделие, как правило, свободно отпускается без рецепта врача.
4.23. Прочие медицинские изделия для акушерства и гинекологии
| 233830 | 5. Медицинские изделия для in vitro диагностики (ИВД) | Виментин ИВД, антитела | Одно или множество антител, способных связываться со специфическими антигенными детерминантами, предназначенных для использования при качественном и/или количественном определении белка промежуточных филаментов виментина (vimentin) в клиническом образце методом ферментного иммуногистохимического окрашивания.
5.04. Реагенты/наборы для определения аналитов ИВД
5.04.05. Реагенты/наборы для гистологического/цитологического анализа
| 233840 | 16. Урологические медицинские изделия | Электрод для системы для контроля недержания мочи методом электростимуляции, неимплантруемый, с дистанционным управлением | Малогабаритное, питаемое от батарей, с дистанционным управлением устройство, предназначенное для ввода во влагалище с целью внутривагинального нагружения диафрагмы таза для лечения недержания мочи и устранения других проблем тазобедренного сустава у женщин (например, боль в области таза и сексуальная дисфункция) посредством применения электрического раздражения мышц диафрагмы таза. обычно конструируется в виде пробки-электрода, питаемого от батарей, который управляется радиочастотными (РЧ) сигналами от беспроводного генератора с целью стимуляции мышц диафрагмы таза, индуцируя сокращения, подобные сокращениям Кегеля. Изделие обычно отпускается безрецептурно (б/р). Это повторно используемое изделие.
16.14. Прочие урологические медицинские изделия
| 233840 | 3. Гастроэнтерологические медицинские изделия | Электрод для системы для контроля недержания мочи методом электростимуляции, неимплантруемый, с дистанционным управлением | Малогабаритное, питаемое от батарей, с дистанционным управлением устройство, предназначенное для ввода во влагалище с целью внутривагинального нагружения диафрагмы таза для лечения недержания мочи и устранения других проблем тазобедренного сустава у женщин (например, боль в области таза и сексуальная дисфункция) посредством применения электрического раздражения мышц диафрагмы таза. обычно конструируется в виде пробки-электрода, питаемого от батарей, который управляется радиочастотными (РЧ) сигналами от беспроводного генератора с целью стимуляции мышц диафрагмы таза, индуцируя сокращения, подобные сокращениям Кегеля. Изделие обычно отпускается безрецептурно (б/р). Это повторно используемое изделие.
3.16. Прочие гастроэнтерологические медицинские изделия
| 233850 | 5. Медицинские изделия для in vitro диагностики (ИВД) | Виментин ИВД, калибратор | Материал, используемый для установления референтных значений для анализа, предназначенный для качественного и/или количественного определения белка промежуточных филаментов виментина (vimentin) в клиническом образце методом ферментного иммуногистохимического окрашивания.
5.04. Реагенты/наборы для определения аналитов ИВД
5.04.05. Реагенты/наборы для гистологического/цитологического анализа
| 233860 | 13. Реабилитационные и адаптированные для инвалидов медицинские изделия | Вкладыши урологические впитывающие при недержании мочи | Одноразовое гигиеническое изделие для наружного применения, предназначено для впитывания и удерживания мочи у взрослых. Многослойное изделие с абсорбирующим слоем, изготовленное в виде прокладки (вкладыша) без фиксирующих элементов. Используется вместе с фиксирующими трусами для урологических вкладышей. Это изделие одноразового использования.
13.07. Средства ухода персональные адаптированные
| 233860 | 16. Урологические медицинские изделия | Вкладыши урологические впитывающие при недержании мочи | Одноразовое гигиеническое изделие для наружного применения, предназначено для впитывания и удерживания мочи у взрослых. Многослойное изделие с абсорбирующим слоем, изготовленное в виде прокладки (вкладыша) без фиксирующих элементов. Используется вместе с фиксирующими трусами для урологических вкладышей. Это изделие одноразового использования.
16.14. Прочие урологические медицинские изделия
| 233860 | 3. Гастроэнтерологические медицинские изделия | Вкладыши урологические впитывающие при недержании мочи | Одноразовое гигиеническое изделие для наружного применения, предназначено для впитывания и удерживания мочи у взрослых. Многослойное изделие с абсорбирующим слоем, изготовленное в виде прокладки (вкладыша) без фиксирующих элементов. Используется вместе с фиксирующими трусами для урологических вкладышей. Это изделие одноразового использования.
3.16. Прочие гастроэнтерологические медицинские изделия
| 233870 | 13. Реабилитационные и адаптированные для инвалидов медицинские изделия | Зажим для пениса при недержании мочи, многоразового использования | Мужское изделие для контроля недержания мочи, разработано, чтобы мягко сжимать пенис, либо ближний вал или головку полового члена, чтобы закупорить уретру и предотвратить непроизвольное мочеиспускание/ подтекание у мужчин, которые страдают недержанием мочевого пузыря. Оно, как правило, сделано из пластмассы и выполнено в виде регулируемого, двухшарнирного, самоподхватывающего рычага-зажима с пенными вставками; пользователь может отрегулируовать натяжение в соответствии с предписаниями и размерами пениса. Оно удаляется пользователем, при наполнении и затем повторно крепиться обратно. Изделие можно мыть/дезинфицировать регулярно для поддержания гигиены. Оно, как правило, свободно отпускается [без рецепта]. Это изделие многоразового использования.
13.07. Средства ухода персональные адаптированные
| 233870 | 16. Урологические медицинские изделия | Зажим для пениса при недержании мочи, многоразового использования | Мужское изделие для контроля недержания мочи, разработано, чтобы мягко сжимать пенис, либо ближний вал или головку полового члена, чтобы закупорить уретру и предотвратить непроизвольное мочеиспускание/ подтекание у мужчин, которые страдают недержанием мочевого пузыря. Оно, как правило, сделано из пластмассы и выполнено в виде регулируемого, двухшарнирного, самоподхватывающего рычага-зажима с пенными вставками; пользователь может отрегулируовать натяжение в соответствии с предписаниями и размерами пениса. Оно удаляется пользователем, при наполнении и затем повторно крепиться обратно. Изделие можно мыть/дезинфицировать регулярно для поддержания гигиены. Оно, как правило, свободно отпускается [без рецепта]. Это изделие многоразового использования.
16.14. Прочие урологические медицинские изделия
| 233870 | 3. Гастроэнтерологические медицинские изделия | Зажим для пениса при недержании мочи, многоразового использования | Мужское изделие для контроля недержания мочи, разработано, чтобы мягко сжимать пенис, либо ближний вал или головку полового члена, чтобы закупорить уретру и предотвратить непроизвольное мочеиспускание/ подтекание у мужчин, которые страдают недержанием мочевого пузыря. Оно, как правило, сделано из пластмассы и выполнено в виде регулируемого, двухшарнирного, самоподхватывающего рычага-зажима с пенными вставками; пользователь может отрегулируовать натяжение в соответствии с предписаниями и размерами пениса. Оно удаляется пользователем, при наполнении и затем повторно крепиться обратно. Изделие можно мыть/дезинфицировать регулярно для поддержания гигиены. Оно, как правило, свободно отпускается [без рецепта]. Это изделие многоразового использования.
3.16. Прочие гастроэнтерологические медицинские изделия
| 233880 | 5. Медицинские изделия для in vitro диагностики (ИВД) | Виментин ИВД, контрольный материал | Материал, используемый для подтверждения качества анализа, предназначенный для использования при качественном и/или количественном определении белка промежуточных филаментов виментина (vimentin) в клиническом образце методом ферментного иммуногистохимического окрашивания.
5.04. Реагенты/наборы для определения аналитов ИВД
5.04.05. Реагенты/наборы для гистологического/цитологического анализа
| 233890 | 16. Урологические медицинские изделия | Датчик/устройство подачи предупреждающего сигнала для контроля недержания | Электронное устройство с электрическим приводом, предназначенное для подачи звукового, визуального и/или тактильного сиглала, предупреждающего пациента или лица, осуществляющегося уход за пациентом, об обнаружении небольшого количества мочи или кала, выделившихся по причине недержания, при помощи специального чувствительного механизма (например, подушечки с датчиками или детектора). Как правило, используется при лечении ночного недержания мочи (энуреза) у детей или лиц с органиченными физическими возможностями, и может использоваться в домашних условиях или в лечебном учреждении.
16.14. Прочие урологические медицинские изделия
| 233890 | 3. Гастроэнтерологические медицинские изделия | Датчик/устройство подачи предупреждающего сигнала для контроля недержания | Электронное устройство с электрическим приводом, предназначенное для подачи звукового, визуального и/или тактильного сиглала, предупреждающего пациента или лица, осуществляющегося уход за пациентом, об обнаружении небольшого количества мочи или кала, выделившихся по причине недержания, при помощи специального чувствительного механизма (например, подушечки с датчиками или детектора). Как правило, используется при лечении ночного недержания мочи (энуреза) у детей или лиц с органиченными физическими возможностями, и может использоваться в домашних условиях или в лечебном учреждении.
3.16. Прочие гастроэнтерологические медицинские изделия
| 233900 | 13. Реабилитационные и адаптированные для инвалидов медицинские изделия | Трусы при недержании мочи для взрослых, одноразового использования | Гигиеническое изделие для наружного применения предназначено для впитывания и удерживания мочи у взрослых и детей старшего возраста, страдающих недержанием. Оно представляет собой одноразовые женские или мужские трусы в виде обычного нижнего белья и содержит внутреннюю прокладку и/или изолирующую оболочку для удержания мочи пациента с легкой и средней степенью недержания, сохраняя кожу сухой. Изделие применяется в медицинских учреждениях и в домашних условиях.
13.07. Средства ухода персональные адаптированные
| 233900 | 16. Урологические медицинские изделия | Трусы при недержании мочи для взрослых, одноразового использования | Гигиеническое изделие для наружного применения предназначено для впитывания и удерживания мочи у взрослых и детей старшего возраста, страдающих недержанием. Оно представляет собой одноразовые женские или мужские трусы в виде обычного нижнего белья и содержит внутреннюю прокладку и/или изолирующую оболочку для удержания мочи пациента с легкой и средней степенью недержания, сохраняя кожу сухой. Изделие применяется в медицинских учреждениях и в домашних условиях.
16.14. Прочие урологические медицинские изделия
| 233900 | 3. Гастроэнтерологические медицинские изделия | Трусы при недержании мочи для взрослых, одноразового использования | Гигиеническое изделие для наружного применения предназначено для впитывания и удерживания мочи у взрослых и детей старшего возраста, страдающих недержанием. Оно представляет собой одноразовые женские или мужские трусы в виде обычного нижнего белья и содержит внутреннюю прокладку и/или изолирующую оболочку для удержания мочи пациента с легкой и средней степенью недержания, сохраняя кожу сухой. Изделие применяется в медицинских учреждениях и в домашних условиях.
3.16. Прочие гастроэнтерологические медицинские изделия
| 233910 | 5. Медицинские изделия для in vitro диагностики (ИВД) | Виментин ИВД, реагент | Вещество или реактив, предназначенный для использования совместно с исходным изделием для ИВД для выполнения особой функции в анализе, который используется для качественного и/или количественного определения белка промежуточных филаментов виментина (vimentin) в клиническом образце методом ферментного иммуногистохимического окрашивания.
5.04. Реагенты/наборы для определения аналитов ИВД
5.04.05. Реагенты/наборы для гистологического/цитологического анализа
| 233930 | 1. Анестезиологические и респираторные медицинские изделия | Спирометр стимулирующий | Ручное механическое изделие для дыхательной терапии, стимулирующее углублённое дыхание. Используется для послеоперационной реабилитации лёгких, для профилактики ателектаза (коллапса лёгких), а также в целях тренировки и разработки объёма лёгких и очистки дыхательных путей. Одновременно с функцией тренажёра оснащается спирометрическими функциями. Оно представляет собой заключенный в корпус датчик, который отображает объем выдоха, выполненного пациентом через присоединенную трубку и мундштук, после максимального вдоха (т.е., жизненная емкость легких). Изделие для индивидуального использования в домашних условиях и в медицинских учреждениях. Изделие многоразового использования.
1.04. Анализаторы дыхательной функции и сопутствующие изделия
| 233930 | 13. Реабилитационные и адаптированные для инвалидов медицинские изделия | Спирометр стимулирующий | Ручное механическое изделие для дыхательной терапии, стимулирующее углублённое дыхание. Используется для послеоперационной реабилитации лёгких, для профилактики ателектаза (коллапса лёгких), а также в целях тренировки и разработки объёма лёгких и очистки дыхательных путей. Одновременно с функцией тренажёра оснащается спирометрическими функциями. Оно представляет собой заключенный в корпус датчик, который отображает объем выдоха, выполненного пациентом через присоединенную трубку и мундштук, после максимального вдоха (т.е., жизненная емкость легких). Изделие для индивидуального использования в домашних условиях и в медицинских учреждениях. Изделие многоразового использования.
13.05. Средства медицинские персональные адаптированные
| 233930 | 17. Физиотерапевтические медицинские изделия | Спирометр стимулирующий | Ручное механическое изделие для дыхательной терапии, стимулирующее углублённое дыхание. Используется для послеоперационной реабилитации лёгких, для профилактики ателектаза (коллапса лёгких), а также в целях тренировки и разработки объёма лёгких и очистки дыхательных путей. Одновременно с функцией тренажёра оснащается спирометрическими функциями. Оно представляет собой заключенный в корпус датчик, который отображает объем выдоха, выполненного пациентом через присоединенную трубку и мундштук, после максимального вдоха (т.е., жизненная емкость легких). Изделие для индивидуального использования в домашних условиях и в медицинских учреждениях. Изделие многоразового использования.
17.06. Тренажеры реабилитационные
| 233940 | 14. Сердечно-сосудистые медицинские изделия | Кардиовертер-дефибриллятор имплантируемый трехкамерный (бивентрикулярный) | Стерильное имплантируемое работающее от батареи изделие, состоящее из герметично запечатанного задающего ритм импульсного генератора и встроенного дефибрилляционного импульсного генератора с проводами в правом желудочке, коронарной вене над левым желудочком и - часто - в правом предсердии (трехкамерный кардиовертер-дефибриллятор). Помимо выполнения традиционных функций электрокардиостимулятора и дефибриллятора, изделие также предназначено для использования в сердечной ресинхронизирующей терапии (СРТ) путем бивентрикулярной электростимуляции для синхронизации сокращений правого и левого желудочков с целью более эффективного прокачивания крови для лечения симптомов сердечной недостаточности (например, одышки, быстрой утомляемости) и серьезных нарушений сердечного ритма [СРТ-дефибриллятор (СРТ-Д)].
14.05. Дефибриляторы и сопутствующие изделия
| 233950 | 14. Сердечно-сосудистые медицинские изделия | Электрокардиостимулятор имплантируемый трехкамерный (бивентрикулярный) | Стерильный работающий от батареи герметично запечатанный импульсный генератор, предназначенный для имплантации под кожу грудной клетки в созданный хирургическим путем карман и используемый вместе с задающими ритм отведениями, размещенными в правом желудочке, в коронарной вене над левым желудочком и - часто - в правом предсердии (трехкамерный электрокардиостимулятор), для того чтобы стимулировать сердце сокращаться с большей частотой при возникновении брадикардии и обеспечить сердечную ресинхронизирующую терапию путем бивентрикулярной электростимуляции для синхронизации сокращений правого и левого желудочков для лечения симптомов сердечной недостаточности (например, быстрой утомляемости) и серьезных нарушений сердечного ритма; изделие не предназначено для дефибрилляционной терапии.
14.09. Кардиостимуляторы и сопутствующие изделия
| 233960 | 5. Медицинские изделия для in vitro диагностики (ИВД) | Рибонуклеопротеин антитела (анти-RNP) ИВД, калибратор | Материал, используемый для установления референтных значений для анализа, предназначенный для качественного и/или количественного определения антител к рибонуклеопротеину (antibodies to ribonucleoprotein (anti-RNP)) в клиническом образце.
5.04. Реагенты/наборы для определения аналитов ИВД
5.04.02. Реагенты/наборы для биохимического анализа
| 233970 | 5. Медицинские изделия для in vitro диагностики (ИВД) | Рибонуклеопротеин антитела (анти-RNP) ИВД, контрольный материал | Материал, используемый для подтверждения качества анализа, предназначенный для использования при качественном и/или количественном определении антител к рибонуклеопротеину (antibodies to ribonucleoprotein (anti-RNP)) в клиническом образце.
5.04. Реагенты/наборы для определения аналитов ИВД
5.04.02. Реагенты/наборы для биохимического анализа
| 233980 | 5. Медицинские изделия для in vitro диагностики (ИВД) | Рибонуклеопротеин антитела (анти-RNP) ИВД, набор, иммунофлуоресцентный анализ | Набор реагентов и других связанных с ними материалов, предназначенный для качественного и/или количественного определения антител к рибонуклеопротеину (antibodies to ribonucleoprotein (anti-RNP)) в клиническом образце методом иммунофлуоресцентного анализа.
5.04. Реагенты/наборы для определения аналитов ИВД
5.04.02. Реагенты/наборы для биохимического анализа
| 233990 | 5. Медицинские изделия для in vitro диагностики (ИВД) | Рибонуклеопротеин антитела (анти-RNP) ИВД, набор, иммуноферментный анализ (ИФА) | Набор реагентов и других связанных с ними материалов, предназначенный для качественного и/или количественного определения антител к рибонуклеопротеину (antibodies to ribonucleoprotein (anti-RNP)) в клиническом образце методом иммуноферментного анализа (ИФА).
5.04. Реагенты/наборы для определения аналитов ИВД
5.04.02. Реагенты/наборы для биохимического анализа
| 234000 | 5. Медицинские изделия для in vitro диагностики (ИВД) | Рибонуклеопротеин антитела (анти-RNP) ИВД, реагент | Вещество или реактив, предназначенный для использования совместно с исходным изделием для ИВД с целью выполнения определенной функции в анализе, который используется при качественном и/или количественном определении антител к рибонуклеопротеину (antibodies to ribonucleoprotein (anti-RNP)) в клиническом образце.
5.04. Реагенты/наборы для определения аналитов ИВД
5.04.02. Реагенты/наборы для биохимического анализа
| 234010 | 6. Медицинские изделия для манипуляций/восстановления тканей/органов человека | Бандаж для грудины | Полоска или рулон из ткани или пластикового материала, предназначенный для поддержания грудины. Это изделие для одноразового использования.
6.06. Повязки и сопутствующие изделия
| 234020 | 14. Сердечно-сосудистые медицинские изделия | Направитель лезвия пилы для грудины | Защитное устройство с грушевидным дистальным концом, предназначенное для использования совместно с полотном грудинной пилы при вскрытии грудной клетки в процессе кардиохирургических операций. Полотно пилы не выходит за границы этого устройства, защищающего низлежащие органы и ткани от контакта с пилющим полотном. Изделие многогоразового использования.
14.25. Прочие сердечно-сосудистые медицинские изделия
| 234020 | 18. Хирургические инструменты/системы и сопутствующие медицинские изделия | Направитель лезвия пилы для грудины | Защитное устройство с грушевидным дистальным концом, предназначенное для использования совместно с полотном грудинной пилы при вскрытии грудной клетки в процессе кардиохирургических операций. Полотно пилы не выходит за границы этого устройства, защищающего низлежащие органы и ткани от контакта с пилющим полотном. Изделие многогоразового использования.
18.34. Пилы и сопутствующие изделия
| 234030 | 14. Сердечно-сосудистые медицинские изделия | Расширитель для грудины | Самофиксирующийся хирургический инструмент, разработанный для разведения рассеченной хирургическим путем грудины (грудной кости) для обеспечения возможности хирургического вмешательства на сердце внутри грудной полости. Это изделие, как правило, имеет два взаимозаменяемых профилированных поворотных лезвия (с саморегулирующимся углом при раскрытии инструмента) на дистальном конце, которые зацепляются за края рассеченной грудины, и горизонтальную штангу для регулировки лезвий для разведения грудины и поддержания заданного положения после установки. Изделие также известно как ретрактор для грудины; доступны изделия различных конструкций и размеров. Изготавливается из высококачественной нержавеющей стали. Это изделие, пригодное для многоразового использования.
14.25. Прочие сердечно-сосудистые медицинские изделия
| 234030 | 18. Хирургические инструменты/системы и сопутствующие медицинские изделия | Расширитель для грудины | Самофиксирующийся хирургический инструмент, разработанный для разведения рассеченной хирургическим путем грудины (грудной кости) для обеспечения возможности хирургического вмешательства на сердце внутри грудной полости. Это изделие, как правило, имеет два взаимозаменяемых профилированных поворотных лезвия (с саморегулирующимся углом при раскрытии инструмента) на дистальном конце, которые зацепляются за края рассеченной грудины, и горизонтальную штангу для регулировки лезвий для разведения грудины и поддержания заданного положения после установки. Изделие также известно как ретрактор для грудины; доступны изделия различных конструкций и размеров. Изготавливается из высококачественной нержавеющей стали. Это изделие, пригодное для многоразового использования.
18.39. Ретракторы/петли и сопутствующие изделия
| 234040 | 14. Сердечно-сосудистые медицинские изделия | Лезвие пилы для грудины, одноразового использования | Плоский металлический хирургический инструмент с зубчатым краем, предназначенный для прикрепления к специальной механической хирургической пиле для резки грудины (грудной кости) во время сердечно-сосудистой хирургической операции. Инструмент доступен в различных формах (например, лезвие прямое или дугообразное) и приводится в действие быстрым возвратно-поступательным или колебательным движением, обеспечиваемым пилой. Это изделие одноразового использования.
14.25. Прочие сердечно-сосудистые медицинские изделия
| 234040 | 18. Хирургические инструменты/системы и сопутствующие медицинские изделия | Лезвие пилы для грудины, одноразового использования | Плоский металлический хирургический инструмент с зубчатым краем, предназначенный для прикрепления к специальной механической хирургической пиле для резки грудины (грудной кости) во время сердечно-сосудистой хирургической операции. Инструмент доступен в различных формах (например, лезвие прямое или дугообразное) и приводится в действие быстрым возвратно-поступательным или колебательным движением, обеспечиваемым пилой. Это изделие одноразового использования.
18.34. Пилы и сопутствующие изделия
| 234050 | 14. Сердечно-сосудистые медицинские изделия | Нож для грудины | Тяжёлый ручной хирургический режущий инструмент для взрезания грудины. Обычно имеет Т-образную рукоять и толстый, прочный ствол, что обеспечивает возможность приложения достаточного давления для проникновения лезвия, которое может иметь различную форму, в твёрдые ткани грудины. Обычно изготавливается из высокопрочной нержавеющей стали, ручка же может изготавливаться из синтетических материалов (например, туфнола). Изделие многогоразового использования.
14.25. Прочие сердечно-сосудистые медицинские изделия
| 234050 | 18. Хирургические инструменты/системы и сопутствующие медицинские изделия | Нож для грудины | Тяжёлый ручной хирургический режущий инструмент для взрезания грудины. Обычно имеет Т-образную рукоять и толстый, прочный ствол, что обеспечивает возможность приложения достаточного давления для проникновения лезвия, которое может иметь различную форму, в твёрдые ткани грудины. Обычно изготавливается из высокопрочной нержавеющей стали, ручка же может изготавливаться из синтетических материалов (например, туфнола). Изделие многогоразового использования.
18.27. Ножи/скальпели хирургические
| 234060 | 14. Сердечно-сосудистые медицинские изделия | Лезвие пилы для грудины, многоразового использования | Плоский металлический хирургический инструмент с зубчатым краем, предназначенный для прикрепления к специальной механической хирургической пиле для резки грудины (грудной кости) во время сердечно-сосудистой хирургической операции. Инструмент доступен в различных формах (например, лезвие прямое или дугообразное) и приводится в действие быстрым возвратно-поступательным или колебательным движением, обеспечиваемым пилой. Это изделие многоразового использования.
14.25. Прочие сердечно-сосудистые медицинские изделия
| 234060 | 18. Хирургические инструменты/системы и сопутствующие медицинские изделия | Лезвие пилы для грудины, многоразового использования | Плоский металлический хирургический инструмент с зубчатым краем, предназначенный для прикрепления к специальной механической хирургической пиле для резки грудины (грудной кости) во время сердечно-сосудистой хирургической операции. Инструмент доступен в различных формах (например, лезвие прямое или дугообразное) и приводится в действие быстрым возвратно-поступательным или колебательным движением, обеспечиваемым пилой. Это изделие многоразового использования.
18.34. Пилы и сопутствующие изделия
| 234070 | 2. Вспомогательные и общебольничные медицинские изделия | Устройство для неинвазивного скрининга при диабете | Прибор с питанием от сети (переменного тока) для неинвазивного измерения свечении кожи от биомаркеров диабета [включая конечные продукты гликации] для взрослых пациентов с целью проведения скрининга предиабета и/или сахарного диабета второй степени. Результаты неинвазивного скрининга подтверждаются последующим тестированием In vitro. Проводит измерения в предплечье и обычно состоит из сенсорного дисплея, подлокотника, источника света, оптоволоконного датчика, спектрографа, компьютера и источника питания. Это переносной настольный прибор, который используется в клиниках, офисах, аптеках, передвижных диагностических центрах и выставках.
2.37. Системы мониторинга уровня глюкозы и сопутствующие изделия
| 234080 | 14. Сердечно-сосудистые медицинские изделия | Симулятор артериального давления неинвазивный | Прибор, который используется для тестирования устройств контроля неинвазивного кровяного давления пациента, например, электронных сфигмоманометров. Он имитирует малые изменения давления, обусловленные запирающей манжетой.
14.11. Медицинские изделия для анализа гемодинамики
| 234090 | 14. Сердечно-сосудистые медицинские изделия | Устройство для измерения лодыжечно-плечевого индекса давления неинвазивное | Автоматизированное, с питанием от батарей, портативное электронное устройство предназначено для расчета лодыжечно-плечевого индекса (ЛПИ) давления, используемого в диагностике заболевания периферических сосудов, из одновременного осциллометрического измерения лодыжечного и плечевого индексов кровяного давления. Оно, как правило, состоит из блока управления / анализа / отображения с манжетами, расположенными вокруг руки и одной или обеих лодыжек; оно использует интегрированные датчики для измерения колебаний давления в манжете, которые представляет собой колебания давления в подлежащих кровеносных сосудах. Устройство, как правило, применяется медицинским работником.
14.11. Медицинские изделия для анализа гемодинамики
| 234100 | 5. Медицинские изделия для in vitro диагностики (ИВД) | Счетчик колоний ИВД, автоматический/полуавтоматический | Лабораторное устройство, работающее от сети (от сети переменного тока), автоматическое или полуавтоматическое, разработанное для подсчета бактериальных колоний в культуре. Обычно состоит из ёмкости для пробы (например, чашки Петри, лотка, блюдца, флакона и т. п.), системы подсветки, камеры и/или микроскопа, дисплея и специального программного обеспечения. Может использоваться для определения числа микроорганизмов в колониях различной конфигурации путем их выделения, высвечивания и компьютерного подсчета. Может также использоваться для зонных измерений (например, при проведении испытаний на чувствительность к антибактериальным препаратам) и/или вспомогательных тестов, например, для подсчета клеток при проведении их анализа на мутогенность (тест Эймса).
5.05. Реагенты/оборудование/расходные материалы общелабораторные ИВД
| 234110 | 5. Медицинские изделия для in vitro диагностики (ИВД) | Счетчик колоний ИВД, ручной анализ | Прибор, снабженный освещаемой поверхностью, на которой могут быть точно подсчитаны колонии бактерий. Поверхность разделяет плашку с агаром на сетчатые ячейки, так что лаборант может подсчитать число колоний в каждой ячейке и прослеживать направление, в котором они уже подсчитаны.
5.05. Реагенты/оборудование/расходные материалы общелабораторные ИВД
| 234120 | 5. Медицинские изделия для in vitro диагностики (ИВД) | Анти-Ny^a групповое типирование эритроцитов ИВД, антитела | Одно или множество антител, способных связываться со специфическими антигенными детерминантами, предназначенных для использования при анализе клинического образца на предмет обнаружения Ny^a [MNS018], эритроцитарных антигенов из системы групп крови MNS, методом агглютинации.
5.04. Реагенты/наборы для определения аналитов ИВД
5.04.06. Реагенты/наборы для иммуногематологического анализа
| 234130 | 5. Медицинские изделия для in vitro диагностики (ИВД) | Анализатор аминокислот ИВД, автоматический | Лабораторный прибор, работающий от сети (от сети переменного тока), предназначенный для использования при качественном и/или количественном определении in vitro отдельных аминокислот в пробе белка, взятой из клинического образца. Изделие работает при минимальном участии оператора, все этапы процедуры полностью автоматизированы.
5.01. Анализаторы ИВД
5.01.10. Прочие анализаторы ИВД
| 234140 | 5. Медицинские изделия для in vitro диагностики (ИВД) | Анализатор аминокислот ИВД, полуавтоматический | Лабораторный прибор, работающий от сети (от сети переменного тока), предназначенный для использования при качественном и/или количественном определении in vitro отдельных аминокислот в пробе белка, взятой из клинического образца. Изделие работает при минимизированном участии оператора, некоторые (но не все) этапы процедуры автоматизированы.
5.01. Анализаторы ИВД
5.01.10. Прочие анализаторы ИВД
| 234160 | 16. Урологические медицинские изделия | Рабочая станция системы видеокапсульной эндоскопии | Комплект работающих от сети (сети переменного тока) изделий, разработанных для приема, оцифровки, отображения и хранения данных, получаемых с экдоскопической видеокапсулы системы видеокапсульной эндоскопии [например, видеоизображений желудочно-кишечного тракта (ЖКТ) (пищевода, тонкой и толстой кишки), получаемых в режиме реального времени], а также для обеспечения работы функций запроса по данным и расширения базы данных и взаимодействия с другими больничными информационными системами. Как правило, состоит из нескольких подключенных изделий, таких как компьютер, как минимум один видеодисплей, клавиатура, принтер, а также аппаратное и специальное программное обеспечение для работы с данными.
16.14. Прочие урологические медицинские изделия
| 234160 | 19. Эндоскопические медицинские изделия | Рабочая станция системы видеокапсульной эндоскопии | Комплект работающих от сети (сети переменного тока) изделий, разработанных для приема, оцифровки, отображения и хранения данных, получаемых с экдоскопической видеокапсулы системы видеокапсульной эндоскопии [например, видеоизображений желудочно-кишечного тракта (ЖКТ) (пищевода, тонкой и толстой кишки), получаемых в режиме реального времени], а также для обеспечения работы функций запроса по данным и расширения базы данных и взаимодействия с другими больничными информационными системами. Как правило, состоит из нескольких подключенных изделий, таких как компьютер, как минимум один видеодисплей, клавиатура, принтер, а также аппаратное и специальное программное обеспечение для работы с данными.
19.15. Прочие эндоскопические медицинские изделия
| 234160 | 3. Гастроэнтерологические медицинские изделия | Рабочая станция системы видеокапсульной эндоскопии | Комплект работающих от сети (сети переменного тока) изделий, разработанных для приема, оцифровки, отображения и хранения данных, получаемых с экдоскопической видеокапсулы системы видеокапсульной эндоскопии [например, видеоизображений желудочно-кишечного тракта (ЖКТ) (пищевода, тонкой и толстой кишки), получаемых в режиме реального времени], а также для обеспечения работы функций запроса по данным и расширения базы данных и взаимодействия с другими больничными информационными системами. Как правило, состоит из нескольких подключенных изделий, таких как компьютер, как минимум один видеодисплей, клавиатура, принтер, а также аппаратное и специальное программное обеспечение для работы с данными.
3.16. Прочие гастроэнтерологические медицинские изделия
| 234180 | 16. Урологические медицинские изделия | Антенна для системы видеокапсульной эндоскопии | Электрический неинвазивный компонент системы видеокапсульной эндоскопии, разработанный для фиксации на пациенте/ношения пациентом с целью получения сигналов с изображениями с проглоченной видеокапсулы и передачи этих данных на монитор системы. Как правило, это металлическая пластина или адгезивная подушечка с соединительными кабелями. Это изделие, пригодное для многоразового использования.
16.14. Прочие урологические медицинские изделия
| 234180 | 19. Эндоскопические медицинские изделия | Антенна для системы видеокапсульной эндоскопии | Электрический неинвазивный компонент системы видеокапсульной эндоскопии, разработанный для фиксации на пациенте/ношения пациентом с целью получения сигналов с изображениями с проглоченной видеокапсулы и передачи этих данных на монитор системы. Как правило, это металлическая пластина или адгезивная подушечка с соединительными кабелями. Это изделие, пригодное для многоразового использования.
19.15. Прочие эндоскопические медицинские изделия
| 234180 | 3. Гастроэнтерологические медицинские изделия | Антенна для системы видеокапсульной эндоскопии | Электрический неинвазивный компонент системы видеокапсульной эндоскопии, разработанный для фиксации на пациенте/ношения пациентом с целью получения сигналов с изображениями с проглоченной видеокапсулы и передачи этих данных на монитор системы. Как правило, это металлическая пластина или адгезивная подушечка с соединительными кабелями. Это изделие, пригодное для многоразового использования.
3.16. Прочие гастроэнтерологические медицинские изделия
| 234210 | 16. Урологические медицинские изделия | Система видеокапсульной эндоскопии | Комплект электронных изделий, разработанных для внутренней визуализации и обследования отделов желудочно-кишечного тракта (ЖКТ) с использованием неперевариваемой видеокапсулы, проглатываемой пациентом. Система, как правило, состоит из рабочей станции для оператора, различных типов видеокапсул, внешнего устройства с датчиком, который получает сигналы по беспроводной связи от капсулы,а также устройства для регистрации данных. Когда капсула проходит по ЖКТ, видеоизображения его отдельных участков (например, пищевода, тонкой и толстой кишки) ретранслируются оператору для исследования и регистрации данных; капсула экскретируется из кишок.
16.14. Прочие урологические медицинские изделия
| 234210 | 19. Эндоскопические медицинские изделия | Система видеокапсульной эндоскопии | Комплект электронных изделий, разработанных для внутренней визуализации и обследования отделов желудочно-кишечного тракта (ЖКТ) с использованием неперевариваемой видеокапсулы, проглатываемой пациентом. Система, как правило, состоит из рабочей станции для оператора, различных типов видеокапсул, внешнего устройства с датчиком, который получает сигналы по беспроводной связи от капсулы,а также устройства для регистрации данных. Когда капсула проходит по ЖКТ, видеоизображения его отдельных участков (например, пищевода, тонкой и толстой кишки) ретранслируются оператору для исследования и регистрации данных; капсула экскретируется из кишок.
19.01. Видеокамеры эндоскопические и сопутствующие изделия
| 234210 | 3. Гастроэнтерологические медицинские изделия | Система видеокапсульной эндоскопии | Комплект электронных изделий, разработанных для внутренней визуализации и обследования отделов желудочно-кишечного тракта (ЖКТ) с использованием неперевариваемой видеокапсулы, проглатываемой пациентом. Система, как правило, состоит из рабочей станции для оператора, различных типов видеокапсул, внешнего устройства с датчиком, который получает сигналы по беспроводной связи от капсулы,а также устройства для регистрации данных. Когда капсула проходит по ЖКТ, видеоизображения его отдельных участков (например, пищевода, тонкой и толстой кишки) ретранслируются оператору для исследования и регистрации данных; капсула экскретируется из кишок.
3.16. Прочие гастроэнтерологические медицинские изделия
| 234230 | 16. Урологические медицинские изделия | Прикладное программное обеспечение системы видеокапсульной эндоскопии | Отдельная компьютерная программа или группа программ, подпрограмм или алгоритмов, которые создают специальные дополнительные возможности для отображения, обработки и анализа данных с использованием компьютера для системы видеокапсульной эндоскопии. Базовый блок прикладных программ и подпрограмм входит в состав таких систем и может быть обновлен для коррекции ошибок программирования или для расширения возможностей системы. Пакеты прикладных программ обычно обозначают фирменным наименованием, номером версии или обновления. Данное программное обеспечение может быть установлено на встроенный компьютер анализатора и/или компьютерную рабочую станцию (например, на обычный настольный компьютер или ноутбук).
16.14. Прочие урологические медицинские изделия
| 234230 | 19. Эндоскопические медицинские изделия | Прикладное программное обеспечение системы видеокапсульной эндоскопии | Отдельная компьютерная программа или группа программ, подпрограмм или алгоритмов, которые создают специальные дополнительные возможности для отображения, обработки и анализа данных с использованием компьютера для системы видеокапсульной эндоскопии. Базовый блок прикладных программ и подпрограмм входит в состав таких систем и может быть обновлен для коррекции ошибок программирования или для расширения возможностей системы. Пакеты прикладных программ обычно обозначают фирменным наименованием, номером версии или обновления. Данное программное обеспечение может быть установлено на встроенный компьютер анализатора и/или компьютерную рабочую станцию (например, на обычный настольный компьютер или ноутбук).
19.15. Прочие эндоскопические медицинские изделия
| 234230 | 3. Гастроэнтерологические медицинские изделия | Прикладное программное обеспечение системы видеокапсульной эндоскопии | Отдельная компьютерная программа или группа программ, подпрограмм или алгоритмов, которые создают специальные дополнительные возможности для отображения, обработки и анализа данных с использованием компьютера для системы видеокапсульной эндоскопии. Базовый блок прикладных программ и подпрограмм входит в состав таких систем и может быть обновлен для коррекции ошибок программирования или для расширения возможностей системы. Пакеты прикладных программ обычно обозначают фирменным наименованием, номером версии или обновления. Данное программное обеспечение может быть установлено на встроенный компьютер анализатора и/или компьютерную рабочую станцию (например, на обычный настольный компьютер или ноутбук).
3.16. Прочие гастроэнтерологические медицинские изделия
| 234240 | 16. Урологические медицинские изделия | Капсула к системе видеокапсульной эндоскопии | Электрический компонент системы видеокапсульной эндоскопии, который пациент должен проглотить для обеспечения возможности визуализации и обследования желудочно-кишечного тракта (ЖКТ) изнутри. Это неперевариваемая капсула с видеокамерой, которую пациент проглатывает, или ее ему вводят эндоскопически, после чего эта капсула проходит по ЖКТ. Доступны различные специальные модели изделия для сбора и передачи видеоизображений отделов ЖКТ (например, пищевода, тонкой и толстой кишки) оператору системы по сигналам беспроводной связи с внешней группы датчиков для обследования и регистрации данных; капсула экскретируется из кишок. Это изделие для одноразового использования.
16.14. Прочие урологические медицинские изделия
| 234240 | 19. Эндоскопические медицинские изделия | Капсула к системе видеокапсульной эндоскопии | Электрический компонент системы видеокапсульной эндоскопии, который пациент должен проглотить для обеспечения возможности визуализации и обследования желудочно-кишечного тракта (ЖКТ) изнутри. Это неперевариваемая капсула с видеокамерой, которую пациент проглатывает, или ее ему вводят эндоскопически, после чего эта капсула проходит по ЖКТ. Доступны различные специальные модели изделия для сбора и передачи видеоизображений отделов ЖКТ (например, пищевода, тонкой и толстой кишки) оператору системы по сигналам беспроводной связи с внешней группы датчиков для обследования и регистрации данных; капсула экскретируется из кишок. Это изделие для одноразового использования.
19.01. Видеокамеры эндоскопические и сопутствующие изделия
| 234240 | 3. Гастроэнтерологические медицинские изделия | Капсула к системе видеокапсульной эндоскопии | Электрический компонент системы видеокапсульной эндоскопии, который пациент должен проглотить для обеспечения возможности визуализации и обследования желудочно-кишечного тракта (ЖКТ) изнутри. Это неперевариваемая капсула с видеокамерой, которую пациент проглатывает, или ее ему вводят эндоскопически, после чего эта капсула проходит по ЖКТ. Доступны различные специальные модели изделия для сбора и передачи видеоизображений отделов ЖКТ (например, пищевода, тонкой и толстой кишки) оператору системы по сигналам беспроводной связи с внешней группы датчиков для обследования и регистрации данных; капсула экскретируется из кишок. Это изделие для одноразового использования.
3.16. Прочие гастроэнтерологические медицинские изделия
| 234250 | 2. Вспомогательные и общебольничные медицинские изделия | Система для проведения видеоконференции для телемедицины | Универсальная система, используемая внутри телемедицинской зоны для дистанционного оказания практической медицинской помощи в режиме реального времени с использованием компьютерных сетей и средств видеоконференцсвязи внутри больницы, между больницами, а также для национальных и международных конференций.
2.56. Прочие вспомогательные и общебольничные медицинские изделия
| 234270 | 2. Вспомогательные и общебольничные медицинские изделия | Видеопринтер | Устройство, разработанное для создания распечатанных копий медицинских видеоизображений, полученных при помощи цифровых камер или в результате обработки изображений с других устройств или систем визуализации [например, изображений, полученных в ходе ультразвуковых исследований (УЗИ), магнитно-резонансной томографии (МРТ), компьютерной томографии (КТ) или рентгенографических исследований].
2.56. Прочие вспомогательные и общебольничные медицинские изделия
| 234280 | 5. Медицинские изделия для in vitro диагностики (ИВД) | Конго красный краситель ИВД, набор | Набор химических соединений, красителей и/или других связанных с ними материалов, называемый Конго красный или амилоидный краситель, предназначенный для выявления амилоидных веществ в биологическом/клиническом образце.
5.05. Реагенты/оборудование/расходные материалы общелабораторные ИВД
| 234290 | 5. Медицинские изделия для in vitro диагностики (ИВД) | Конго красный раствор ИВД | Конго красный раствор (Congo red solution), предназначенный для использования самостоятельно или в сочетании с другими растворами/красителями, для визуализации тканевых структур и/или внутри-/внеклеточных элементов в биологическом/клиническом образце.
5.05. Реагенты/оборудование/расходные материалы общелабораторные ИВД
| 234320 | 2. Вспомогательные и общебольничные медицинские изделия | Контейнер для радиоактивных отходов | Изделие, представляющее собой контейнер для безопасной утилизации, сбора и хранения радиоактивных материалов, включая ранее использованные контейнеры для таких материалов (например, сцинтилляционные флаконы). Этот контейнер представляет собой конструкцию из металла и/или твердой пластмассы, как правило, с защитой от излучения внутри [например, с вкладышем из свинца (Pb)]. Обычно у изделия имеется крышка, которая также обладает свойствами защиты от радиации и позволяет на время либо окончательно закрывать содержимое контейнера. На маркировке изделия присутствует знак радиоактивной опасности, и после заполнения до рекомендованного уровня контейнер отправляется на установку по обработке радиоактивных отходов.
2.10. Контейнеры опасных медицинских отходов
| 234330 | 2. Вспомогательные и общебольничные медицинские изделия | Набор для дезактивации пролитых радиоактивных материалов | Набор изделий, содержащий защитную одежду, дезактивирующие средства и другие предметы для работы с пролитыми радиоактивными жидкостями в лаборатории. Это изделие для одноразового использования.
2.56. Прочие вспомогательные и общебольничные медицинские изделия
| 234340 | 1. Анестезиологические и респираторные медицинские изделия | Набор для введения радиоактивных аэрозолей пациенту | Набор изделий, используемых для быстрого введения радиоактивного аэрозоля в тело пациента для вентиляционной сцинтиграфии легких. Используется вместе с аэрозольным насосом/ингалятором или магистралью сжатого воздуха для выработки радиоактивного аэрозоля и свинцовым (Pb) защитным контейнером для хранения радиоактивного раствора на время ингаляционной процедуры. Как правило, состоит из одного или нескольких односторонних клапанов, которые направляют поток аэрозоля в тело пациента, транспортных трубок для доставки аэрозоля пациенту, загубника (мундштука) и бактериального фильтра для улавливания выдыхаемого аэрозоля. Это изделие для одноразового использования.
1.04. Анализаторы дыхательной функции и сопутствующие изделия
| 234340 | 1. Анестезиологические и респираторные медицинские изделия | Набор для введения радиоактивных аэрозолей пациенту | Набор изделий, используемых для быстрого введения радиоактивного аэрозоля в тело пациента для вентиляционной сцинтиграфии легких. Используется вместе с аэрозольным насосом/ингалятором или магистралью сжатого воздуха для выработки радиоактивного аэрозоля и свинцовым (Pb) защитным контейнером для хранения радиоактивного раствора на время ингаляционной процедуры. Как правило, состоит из одного или нескольких односторонних клапанов, которые направляют поток аэрозоля в тело пациента, транспортных трубок для доставки аэрозоля пациенту, загубника (мундштука) и бактериального фильтра для улавливания выдыхаемого аэрозоля. Это изделие для одноразового использования.
1.10. Ингаляторы
| 234350 | 12. Радиологические медицинские изделия | Экран защитный для радиоаэрозольной установки | Приспособление частично или полностью окружает радиоаэрозольную установку, жидкий радиоактивный материал помещается внутри, в процессе введения радиоаэрозоля в тело пациента для ингаляционного сцинтиграфического исследования легких. Оно защищает пациента и медперсонал от излишней лучевой нагрузки путем частичной или полной блокировки излучений от радиофармацевтического препарата, который применяется во время диагностики. Экран обычно изготавливается из свинца (Pb) или свинцовых эквивалентов и оборудован крышкой и имеет щелевые отверстия, которые позволяют помещать или получать доступ к трубкам. Это прибор многократного использования.
12.13. Экраны/защиты/ограничители излучения
| 234360 | 5. Медицинские изделия для in vitro диагностики (ИВД) | Микроальбумин ИВД, набор, нефелометрический/турбидиметрический анализ | Набор реагентов и других связанных с ними материалов, предназначенный для количественного определения микроальбумина (microalbumin) в клиническом образце методом нефелометрического/турбидиметрического анализа.
5.04. Реагенты/наборы для определения аналитов ИВД
5.04.02. Реагенты/наборы для биохимического анализа
| 234370 | 5. Медицинские изделия для in vitro диагностики (ИВД) | Микроальбумин ИВД, набор, ферментный спектрофотометрический анализ | Набор реагентов и других связанных с ними материалов, предназначенный для количественного определения микроальбумина (microalbumin) в клиническом образце методом ферментного спектрофотометрического анализа.
5.04. Реагенты/наборы для определения аналитов ИВД
5.04.02. Реагенты/наборы для биохимического анализа
| 234380 | 5. Медицинские изделия для in vitro диагностики (ИВД) | Микроальбумин ИВД, калибратор | Материал, используемый для установления референтных значений для анализа, предназначенный для количественного определения микроальбумина (microalbumin) в клиническом образце.
5.04. Реагенты/наборы для определения аналитов ИВД
5.04.02. Реагенты/наборы для биохимического анализа
| 234390 | 5. Медицинские изделия для in vitro диагностики (ИВД) | Микроальбумин ИВД, контрольный материал | Материал, используемый для подтверждения качества анализа, предназначенный для использования при количественном определении микроальбумина (microalbumin) в клиническом образце.
5.04. Реагенты/наборы для определения аналитов ИВД
5.04.02. Реагенты/наборы для биохимического анализа
| 234400 | 5. Медицинские изделия для in vitro диагностики (ИВД) | Микроальбумин ИВД, реагент | Вещество или реактив, предназначенный для использования совместно с исходным изделием для ИВД с целью выполнения определенной функции в анализе, который используется при количественном определении микроальбумина (microalbumin) в клиническом образце.
5.04. Реагенты/наборы для определения аналитов ИВД
5.04.02. Реагенты/наборы для биохимического анализа
| 234420 | 2. Вспомогательные и общебольничные медицинские изделия | Весы микроаналитические | Электронный лабораторный инструмент для измерения очень малых масс с высокой степенью точности и прецизионности. Он обычно предназначен для взвешивания объектов с массой от 5 до 20 грамм с ценой деления и воспроизводимостью результатов измерений не хуже 1 мкг. Инструмент обычно состоит из электронного блока для определения отклонения балансира и приложения восстанавливающей электромагнитный силы, схемы обработки данных и схемы управления и цифрового дисплея, на котором отображается значение уравновешивающей силы, выраженное в единицах веса. Прибор обычно имеет функции автоматической калибровки, поправки на изменение температуры и тарирования (вычитания веса контейнера).
2.56. Прочие вспомогательные и общебольничные медицинские изделия
| 234430 | 2. Вспомогательные и общебольничные медицинские изделия | Устройство для опоры руки при инъекциях, многоразового использования | Устройство, предназначенное для стабилизации руки пациента во время вмешательства или процедуры, обычно для поддержания проходимости внутривенной иглы или внутрисосудистого катетера. Обычно это удлиненная плоская поверхность из вспененного полистирола, дерева или искусственного волокна, покрытая прочным легко моющимся пластиковым покрытием. Оно может иметь металлическое крепление, чтобы его можно было прикрепить, например, к столу для осмотра/операций, кушетке для донора крови или стулу, или оно может быть размещено на плоской поверхности (например, поверх стола для осмотра/операций). Это изделие многоразового использования.
2.56. Прочие вспомогательные и общебольничные медицинские изделия
| 234440 | 5. Медицинские изделия для in vitro диагностики (ИВД) | Анализатор биочипов ИВД, автоматический | Лабораторный аппарат, работающий от сети (переменного тока), предназначенный для in vitro определения нескольких целевых аналитов в одном клиническом образце, используя олигонуклеотидные захватные молекулы, расположенные согласно определенной закономерности на предметном стекле, чипе или мембране. Идентификация последовательности-мишени в клиническом образце происходит путем гибридизации комплементарных пар оснований с системой обнаружения, обычно использующей флуорофоры, флуоресцентно-меченные красители и/или технику цифрового формирования изображений. Устройство работает при минимальном участии оператора и полной автоматизации всех процедурных этапов.
5.01. Анализаторы ИВД
5.01.10. Прочие анализаторы ИВД
| 234450 | 5. Медицинские изделия для in vitro диагностики (ИВД) | Анализатор биочипов ИВД, полуавтоматический | Лабораторный аппарат, работающий от сети (переменного тока), предназначенный для in vitro определения нескольких целевых аналитов в одном клиническом образце, используя олигонуклеотидные захватные молекулы, расположенные согласно определенной закономерности на предметном стекле, чипе или мембране. Идентификация последовательности-мишени в клиническом образце происходит путем гибридизации комплементарных пар оснований с системой обнаружения, обычно использующей флуорофоры, флуоресцентно-меченные красители и/или технику цифрового формирования изображений. Устройство работает при минимизированном участии оператора, некоторые (но не все) этапы анализа автоматизированы.
5.01. Анализаторы ИВД
5.01.10. Прочие анализаторы ИВД
| 234460 | 5. Медицинские изделия для in vitro диагностики (ИВД) | Фенобарбитал ИВД, набор, иммуноферментный анализ (ИФА) | Набор реагентов и других связанных с ними материалов, предназначенный для качественного и/или количественного определения фенобарбитала (phenobarbital) в клиническом образце с использованием метода иммуноферментного анализа (ИФА).
5.04. Реагенты/наборы для определения аналитов ИВД
5.04.02. Реагенты/наборы для биохимического анализа
| 234470 | 5. Медицинские изделия для in vitro диагностики (ИВД) | Фенобарбитал ИВД, набор, радиоиммунный анализ (РИА) | Набор реагентов и других связанных с ними материалов, предназначенный для качественного и/или количественного определения фенобарбитала (phenobarbital) в клиническом образце с использованием метода радиоиммунного анализа (РИА).
5.04. Реагенты/наборы для определения аналитов ИВД
5.04.02. Реагенты/наборы для биохимического анализа
| 234480 | 5. Медицинские изделия для in vitro диагностики (ИВД) | Фенобарбитал ИВД, набор, иммунофлуоресцентный анализ | Набор реагентов и других связанных с ними материалов, предназначенный для качественного и/или количественного определения фенобарбитала (phenobarbital) в клиническом образце с использованием метода иммунофлуоресцентного анализа.
5.04. Реагенты/наборы для определения аналитов ИВД
5.04.02. Реагенты/наборы для биохимического анализа
| 234490 | 5. Медицинские изделия для in vitro диагностики (ИВД) | Фенобарбитал ИВД, набор, спектрофотометрический анализ | Набор реагентов и других связанных с ними материалов, предназначенный для качественного и/или количественного определения фенобарбитала (phenobarbital) в клиническом образце с использованием метода спектрофотометрического анализа.
5.04. Реагенты/наборы для определения аналитов ИВД
5.04.02. Реагенты/наборы для биохимического анализа
| 234500 | 5. Медицинские изделия для in vitro диагностики (ИВД) | Фенобарбитал ИВД, набор, газовая хроматография | Набор реагентов и других связанных с ними материалов, предназначенный для качественного и/или количественного определения фенобарбитала (phenobarbital) в клиническом образце с использованием метода газовой хроматографии.
5.04. Реагенты/наборы для определения аналитов ИВД
5.04.02. Реагенты/наборы для биохимического анализа
| 234510 | 5. Медицинские изделия для in vitro диагностики (ИВД) | Фенобарбитал терапевтический лекарственный мониторинг ИВД, набор, иммунофлуоресцентный анализ | Набор реагентов и других связанных с ними материалов, предназначенный для количественного определения и терапевтического мониторинга фенобарбитала (phenobarbital), средства, применяемого для лечения центральной нервной системы, в клиническом образце с использованием метода иммунофлуоресцентного анализа.
5.04. Реагенты/наборы для определения аналитов ИВД
5.04.02. Реагенты/наборы для биохимического анализа
| 234520 | 5. Медицинские изделия для in vitro диагностики (ИВД) | Фенобарбитал ИВД, набор, жидкостная хроматография | Набор реагентов и других связанных с ними материалов, предназначенный для качественного и/или количественного определения фенобарбитала (phenobarbital) в клиническом образце с использованием метода жидкостной хроматографии.
5.04. Реагенты/наборы для определения аналитов ИВД
5.04.02. Реагенты/наборы для биохимического анализа
| 234530 | 5. Медицинские изделия для in vitro диагностики (ИВД) | Фенобарбитал терапевтический лекарственный мониторинг ИВД, калибратор | Материал, используемый для установления референтных значений для анализа, предназначенный для использования при количественном определении и терапевтическом лекарственном мониторинге фенобарбитала (phenobarbital), средства, применяемого для лечения центральной нервной системы, в клиническом образце.
5.04. Реагенты/наборы для определения аналитов ИВД
5.04.02. Реагенты/наборы для биохимического анализа
| 234540 | 5. Медицинские изделия для in vitro диагностики (ИВД) | Фенобарбитал ИВД, набор, нефелометрический/турбидиметрический анализ | Набор реагентов и других связанных с ними материалов, предназначенный для качественного и/или количественного определения фенобарбитала (phenobarbital) в клиническом образце с использованием метода нефелометрического/турбидиметрического анализа.
5.04. Реагенты/наборы для определения аналитов ИВД
5.04.02. Реагенты/наборы для биохимического анализа
| 234550 | 5. Медицинские изделия для in vitro диагностики (ИВД) | Фенобарбитал терапевтический лекарственный мониторинг ИВД, контрольный материал | Материал, используемый для подтверждения качества анализа, предназначенный для использования при количественном определении и терапевтическом лекарственном мониторинге фенобарбитала (phenobarbital), средства, применяемого для лечения центральной нервной системы, в клиническом образце.
5.04. Реагенты/наборы для определения аналитов ИВД
5.04.02. Реагенты/наборы для биохимического анализа
| 234560 | 5. Медицинские изделия для in vitro диагностики (ИВД) | Фенобарбитал ИВД, калибратор | Материал, используемый для установления референтных значений для анализа, предназначенный для использования при количественном определении и терапевтическом мониторинге фенобарбитала (phenobarbital) в клиническом образце.
5.04. Реагенты/наборы для определения аналитов ИВД
5.04.02. Реагенты/наборы для биохимического анализа
| 234570 | 5. Медицинские изделия для in vitro диагностики (ИВД) | Фенобарбитал терапевтический лекарственный мониторинг ИВД, реагент | Вещество или реактив, предназначенный для использования совместно с исходным изделием для ИВД с целью выполнения определенной функции в анализе, который используется при количественном определении и терапевтическом мониторинге фенобарбитала (phenobarbital), средства, применяемого для лечения центральной нервной системы, в клиническом образце.
5.04. Реагенты/наборы для определения аналитов ИВД
5.04.02. Реагенты/наборы для биохимического анализа
| 234580 | 5. Медицинские изделия для in vitro диагностики (ИВД) | Фенобарбитал ИВД, контрольный материал | Материал, используемый для подтверждения качества анализа, предназначенный для использования при качественном и/или количественном определении фенобарбитала (phenobarbital) в клиническом образце.
5.04. Реагенты/наборы для определения аналитов ИВД
5.04.02. Реагенты/наборы для биохимического анализа
| 234590 | 5. Медицинские изделия для in vitro диагностики (ИВД) | Фенобарбитал ИВД, реагент | Вещество или реактив, предназначенный для использования совместно с исходным изделием для ИВД с целью выполнения определенной функции в анализе, который используется при качественном и/или количественном определении фенобарбитала (phenobarbital) в клиническом образце.
5.04. Реагенты/наборы для определения аналитов ИВД
5.04.02. Реагенты/наборы для биохимического анализа
| 234600 | 13. Реабилитационные и адаптированные для инвалидов медицинские изделия | Повязка гидрофобная бактерицидная | Стерильное покрытие для раны, предназначенное для удаления микроорганизмов (бактерий, грибов) из места раны за счет гидрофобного действия, после чего повязку удаляют/заменяют. Это текстильный материал (например, ацетатцеллюлоза, хлопок), поставляемый в различных формах, с поверхностью с сильными гидрофобными свойствами (например, покрытой сложным эфиром жирной кислоты). Предназначено для накладывания на различные типы чистых, контаминированных, колонизированных микроорганизмами или инфицированных ран (например, на раны, возникшие в результате травмы, послеоперационные раны, диабетические язвы, пролежни, ожоги) для уменьшения количества микроорганизмов и ускорения заживления раны. Это изделие для одноразового использования.
13.07. Средства ухода персональные адаптированные
| 234600 | 6. Медицинские изделия для манипуляций/восстановления тканей/органов человека | Повязка гидрофобная бактерицидная | Стерильное покрытие для раны, предназначенное для удаления микроорганизмов (бактерий, грибов) из места раны за счет гидрофобного действия, после чего повязку удаляют/заменяют. Это текстильный материал (например, ацетатцеллюлоза, хлопок), поставляемый в различных формах, с поверхностью с сильными гидрофобными свойствами (например, покрытой сложным эфиром жирной кислоты). Предназначено для накладывания на различные типы чистых, контаминированных, колонизированных микроорганизмами или инфицированных ран (например, на раны, возникшие в результате травмы, послеоперационные раны, диабетические язвы, пролежни, ожоги) для уменьшения количества микроорганизмов и ускорения заживления раны. Это изделие для одноразового использования.
6.06. Повязки и сопутствующие изделия
| 234610 | 2. Вспомогательные и общебольничные медицинские изделия | Фильтр для очистки воды бактериальный, стерилизуемый | Изделие, которое используется для удаления бактерий и других взвешенных частиц из воды путем создания механического барьера для частиц больше 0,2 мкм. Оно обычно состоит из пластикового корпуса и соединителя с источником воды [например, крана (муфты)] и 0,2 мкм фильтрующей мембраны [например, из нейлона, поливинилиденфторида (ПВДФ) или полиэфирсульфона (ПЭС)]; обычно рекомендуется предварительная фильтрация воды для удаления больших частиц. Как правило, фильтр используется для гигиенического мытья рук и мытья рук перед хирургической процедурой, ополаскивания медицинских изделий (например, эндоскопических), мытья тела пациента или принятия им душа и бальнеотерапии. Это изделие многоразового использования, которое должно подвергаться ежедневной стерилизации.
2.56. Прочие вспомогательные и общебольничные медицинские изделия
| 234630 | 5. Медицинские изделия для in vitro диагностики (ИВД) | Антигены нейробластомы ИВД, набор, иммуногистохимическая реакция с ферментативной меткой | Набор реагентов и других связанных с ними материалов, предназначенный для качественного и/или количественного определения антигенов нейробластомы (neuroblastoma antigen) в клиническом образце методом ферментного иммуногистохимического окрашивания.
5.04. Реагенты/наборы для определения аналитов ИВД
5.04.05. Реагенты/наборы для гистологического/цитологического анализа
| 234640 | 5. Медицинские изделия для in vitro диагностики (ИВД) | Антигены нейробластомы ИВД, антитела | Один или множество иммуноглобулинов, способных связываться со специфическими антигенными детерминантами, предназначенные для использования при качественном и/или количественном определении антигенов нейробластомы (neuroblastoma antigen) в клиническом образце.
5.04. Реагенты/наборы для определения аналитов ИВД
5.04.05. Реагенты/наборы для гистологического/цитологического анализа
| 234650 | 5. Медицинские изделия для in vitro диагностики (ИВД) | Антигены нейробластомы ИВД, калибратор | Материал, используемый для установления референтных значений для анализа, предназначенный для качественного и/или количественного определения антигенов нейробластомы (neuroblastoma antigen) в клиническом образце.
5.04. Реагенты/наборы для определения аналитов ИВД
5.04.05. Реагенты/наборы для гистологического/цитологического анализа
| 234660 | 5. Медицинские изделия для in vitro диагностики (ИВД) | Антигены нейробластомы ИВД, контрольный материал | Материал, используемый для подтверждения качества анализа, предназначенный для использования при качественном и/или количественном определении антигенов нейробластомы (neuroblastoma antigen) в клиническом образце.
5.04. Реагенты/наборы для определения аналитов ИВД
5.04.05. Реагенты/наборы для гистологического/цитологического анализа
| 234670 | 5. Медицинские изделия для in vitro диагностики (ИВД) | Антигены нейробластомы ИВД, реагент | Вещество или реактив, предназначенный для использования совместно с исходным изделием для ИВД для выполнения особой функции в анализе, который используется для качественного и/или количественного определения антигенов нейробластомы (neuroblastoma antigen) в клиническом образце.
5.04. Реагенты/наборы для определения аналитов ИВД
5.04.05. Реагенты/наборы для гистологического/цитологического анализа
| 234680 | 5. Медицинские изделия для in vitro диагностики (ИВД) | Ацетокармин раствор ИВД | Раствор/краситель из уксусной кислоты и кармина (Aceto-carmine solution), предназначенный для самостоятельного использования или использования в сочетании с другими растворами/красителями для визуализации тканевых структур биологических/клинических образцов и/или внутри-/внеклеточных элементов.
5.05. Реагенты/оборудование/расходные материалы общелабораторные ИВД
| 234690 | 5. Медицинские изделия для in vitro диагностики (ИВД) | Остеокальцин ИВД, набор, радиоиммунный анализ (РИА) | Набор реагентов и других связанных с ними материалов, предназначенный для количественного определения остеокальцина (osteocalcin) в клиническом образце с использованием метода радиоиммунного анализа (РИА).
5.04. Реагенты/наборы для определения аналитов ИВД
5.04.02. Реагенты/наборы для биохимического анализа
| 234700 | 5. Медицинские изделия для in vitro диагностики (ИВД) | Остеокальцин ИВД, набор, иммунохемилюминесцентный анализ | Набор реагентов и других связанных с ними материалов, предназначенный для количественного определения остеокальцина (osteocalcin) в клиническом образце, используя иммунохемилюминесцентный анализ.
5.04. Реагенты/наборы для определения аналитов ИВД
5.04.02. Реагенты/наборы для биохимического анализа
| 234710 | 5. Медицинские изделия для in vitro диагностики (ИВД) | Остеокальцин ИВД, реагент | Вещество или реактив, предназначенный для использования совместно с исходным изделием для ИВД с целью выполнения определенной функции в анализе, который используется при количественном определении остеокальцина (osteocalcin) в клиническом образце.
5.04. Реагенты/наборы для определения аналитов ИВД
5.04.02. Реагенты/наборы для биохимического анализа
| 234720 | 5. Медицинские изделия для in vitro диагностики (ИВД) | Остеокальцин ИВД, калибратор | Материал, используемый для установления референтных значений для анализа, предназначенный для количественного определения остеокальцина (osteocalcin) в клиническом образце.
5.04. Реагенты/наборы для определения аналитов ИВД
5.04.02. Реагенты/наборы для биохимического анализа
| 234730 | 5. Медицинские изделия для in vitro диагностики (ИВД) | Остеокальцин ИВД, контрольный материал | Материал, используемый для подтверждения качества анализа, предназначенный для использования при количественном определении остеокальцина (osteocalcin) в клиническом образце.
5.04. Реагенты/наборы для определения аналитов ИВД
5.04.02. Реагенты/наборы для биохимического анализа
| 234740 | 5. Медицинские изделия для in vitro диагностики (ИВД) | Остеокальцин ИВД, набор, иммунофлуоресцентный анализ | Набор реагентов и других связанных с ними материалов, предназначенный для количественного определения остеокальцина (osteocalcin) в клиническом образце, используя метод иммунофлуоресцентного анализа.
5.04. Реагенты/наборы для определения аналитов ИВД
5.04.02. Реагенты/наборы для биохимического анализа
| 234750 | 5. Медицинские изделия для in vitro диагностики (ИВД) | Капиллярная трубка для сбора капиллярной крови ИВД, с аммония гепарином | Нестерильная стеклянная или пластиковая трубочка, содержащая антикоагулянт аммония гепарин, предназначенная для использования при взятии, консервации и/или транспортировании капиллярной крови для анализов или других исследований (например, микрогематокрит, неонатальный билирубин). После взятия образца крови обычно закупоривается с одного или обоих концов мастикообразным веществом. Это изделие для одноразового использования.
5.02. Емкости/контейнеры для проб ИВД
5.02.02. Емкости для проб крови
| 234750 | 6. Медицинские изделия для манипуляций/восстановления тканей/органов человека | Капиллярная трубка для сбора капиллярной крови ИВД, с аммония гепарином | Нестерильная стеклянная или пластиковая трубочка, содержащая антикоагулянт аммония гепарин, предназначенная для использования при взятии, консервации и/или транспортировании капиллярной крови для анализов или других исследований (например, микрогематокрит, неонатальный билирубин). После взятия образца крови обычно закупоривается с одного или обоих концов мастикообразным веществом. Это изделие для одноразового использования.
6.02. Изделия для сбора/обработки/транспортирования биологических жидкостей/тканей
| 234760 | 5. Медицинские изделия для in vitro диагностики (ИВД) | Капиллярная трубка для сбора капиллярной крови ИВД, с К2ЭДТА | Нестерильная стеклянная или пластиковая трубочка, содержащая антикоагулянт дикалиевую соль этилендиаминтетрауксусной кислоты (К2ЭДТА), предназначенная для использования при взятии, консервации и/или транспортировании капиллярной крови для анализов или других исследований (например, микрогематокрит). После взятия образца крови обычно закупоривается с одного или обоих концов мастикообразным веществом. Это изделие для одноразового использования.
5.02. Емкости/контейнеры для проб ИВД
5.02.02. Емкости для проб крови
| 234760 | 6. Медицинские изделия для манипуляций/восстановления тканей/органов человека | Капиллярная трубка для сбора капиллярной крови ИВД, с К2ЭДТА | Нестерильная стеклянная или пластиковая трубочка, содержащая антикоагулянт дикалиевую соль этилендиаминтетрауксусной кислоты (К2ЭДТА), предназначенная для использования при взятии, консервации и/или транспортировании капиллярной крови для анализов или других исследований (например, микрогематокрит). После взятия образца крови обычно закупоривается с одного или обоих концов мастикообразным веществом. Это изделие для одноразового использования.
6.02. Изделия для сбора/обработки/транспортирования биологических жидкостей/тканей
| 234770 | 5. Медицинские изделия для in vitro диагностики (ИВД) | Капилляр для переноса капиллярной крови, с активатором свертывания | Нестерильная стеклянная или пластиковая трубочка для переноса капиллярной крови, покрытая изнутри активатором свертывания, предназначенная для присоединения к невакуумной пробирке для сбора крови для переноса капель крови из места ее взятия в пробирку для сбора за счет капиллярного эффекта. Это изделие для одноразового использования.
5.02. Емкости/контейнеры для проб ИВД
5.02.02. Емкости для проб крови
| 234770 | 6. Медицинские изделия для манипуляций/восстановления тканей/органов человека | Капилляр для переноса капиллярной крови, с активатором свертывания | Нестерильная стеклянная или пластиковая трубочка для переноса капиллярной крови, покрытая изнутри активатором свертывания, предназначенная для присоединения к невакуумной пробирке для сбора крови для переноса капель крови из места ее взятия в пробирку для сбора за счет капиллярного эффекта. Это изделие для одноразового использования.
6.02. Изделия для сбора/обработки/транспортирования биологических жидкостей/тканей
| 234780 | 5. Медицинские изделия для in vitro диагностики (ИВД) | Капиллярная трубка для сбора крови ИВД, без добавок | Нестерильная стеклянная или пластиковая микротрубка, без добавок, после взятия образца крови обычно закупоривается с одного или обоих концов мастикообразным веществом. Предназначена для использования при взятии, консервации и/или транспортировании капиллярной крови для анализов или других исследований (например, неонатальный билирубин). Это изделие для одноразового использования.
5.02. Емкости/контейнеры для проб ИВД
5.02.02. Емкости для проб крови
| 234780 | 6. Медицинские изделия для манипуляций/восстановления тканей/органов человека | Капиллярная трубка для сбора крови ИВД, без добавок | Нестерильная стеклянная или пластиковая микротрубка, без добавок, после взятия образца крови обычно закупоривается с одного или обоих концов мастикообразным веществом. Предназначена для использования при взятии, консервации и/или транспортировании капиллярной крови для анализов или других исследований (например, неонатальный билирубин). Это изделие для одноразового использования.
6.02. Изделия для сбора/обработки/транспортирования биологических жидкостей/тканей
| 234790 | 5. Медицинские изделия для in vitro диагностики (ИВД) | Капиллярная трубка для переноса капиллярной крови, с фторидом натрия | Нестерильная стеклянная или пластиковая трубочка для переноса капиллярной крови, покрытая изнутри антигликолитическим агентом фторидом натрия, предназначенная для присоединения к невакуумной пробирке для сбора крови для переноса капель крови из места ее взятия в пробирку для сбора за счет капиллярного эффекта. Это изделие для одноразового использования.
5.02. Емкости/контейнеры для проб ИВД
5.02.02. Емкости для проб крови
| 234790 | 6. Медицинские изделия для манипуляций/восстановления тканей/органов человека | Капиллярная трубка для переноса капиллярной крови, с фторидом натрия | Нестерильная стеклянная или пластиковая трубочка для переноса капиллярной крови, покрытая изнутри антигликолитическим агентом фторидом натрия, предназначенная для присоединения к невакуумной пробирке для сбора крови для переноса капель крови из места ее взятия в пробирку для сбора за счет капиллярного эффекта. Это изделие для одноразового использования.
6.02. Изделия для сбора/обработки/транспортирования биологических жидкостей/тканей
| 234800 | 5. Медицинские изделия для in vitro диагностики (ИВД) | Капиллярная трубка для переноса капиллярной крови, с ЭДТА | Нестерильная стеклянная или пластиковая трубочка для переноса капиллярной крови, покрытая изнутри антикоагулянтом этилендиаминтетрауксусной кислотой (ЭДТА), предназначенная для присоединения к невакуумной пробирке для сбора крови для переноса капель крови из места ее взятия в пробирку для сбора за счет капиллярного эффекта. Это изделие для одноразового использования.
5.02. Емкости/контейнеры для проб ИВД
5.02.02. Емкости для проб крови
| 234800 | 6. Медицинские изделия для манипуляций/восстановления тканей/органов человека | Капиллярная трубка для переноса капиллярной крови, с ЭДТА | Нестерильная стеклянная или пластиковая трубочка для переноса капиллярной крови, покрытая изнутри антикоагулянтом этилендиаминтетрауксусной кислотой (ЭДТА), предназначенная для присоединения к невакуумной пробирке для сбора крови для переноса капель крови из места ее взятия в пробирку для сбора за счет капиллярного эффекта. Это изделие для одноразового использования.
6.02. Изделия для сбора/обработки/транспортирования биологических жидкостей/тканей
| 234810 | 5. Медицинские изделия для in vitro диагностики (ИВД) | Капиллярная трубка для переноса капиллярной крови, с гепарином | Нестерильная стеклянная или пластиковая трубочка для переноса капиллярной крови, покрытая изнутри антикоагулянтом гепарином, предназначенная для присоединения к невакуумной пробирке для сбора крови для переноса капель крови из места ее взятия в пробирку для сбора за счет капиллярного эффекта. Это изделие для одноразового использования.
5.02. Емкости/контейнеры для проб ИВД
5.02.02. Емкости для проб крови
| 234810 | 6. Медицинские изделия для манипуляций/восстановления тканей/органов человека | Капиллярная трубка для переноса капиллярной крови, с гепарином | Нестерильная стеклянная или пластиковая трубочка для переноса капиллярной крови, покрытая изнутри антикоагулянтом гепарином, предназначенная для присоединения к невакуумной пробирке для сбора крови для переноса капель крови из места ее взятия в пробирку для сбора за счет капиллярного эффекта. Это изделие для одноразового использования.
6.02. Изделия для сбора/обработки/транспортирования биологических жидкостей/тканей
| 234820 | 11. Офтальмологические медицинские изделия | Линза интраокулярная с иридокапсулярной фиксацией | Оптическое устройство, которое обычно называют интраокулярной линзой (ИОЛ), предназначенное для постоянной имплантации и фиксации на радужной оболочке и задней капсуле хрусталика в качестве замены естественного хрусталика глаза. Оно обычно состоит из калиброванной пластиковой линзы (т.е. имеющей неоднородную светопроницаемость в терапевтических целях) с одним или несколькими фиксирующими элементами, часто состоящими из двух петель. Линза имплантируется после удаления естественного хрусталика, обычно после операции по удалению катаракты, когда имплантация в капсульный мешок представляется невозможной из-за недостаточной капсульной поддержки.
11.08. Линзы интраокулярные и сопутствующие изделия
| 234820 | 11. Офтальмологические медицинские изделия | Линза интраокулярная с иридокапсулярной фиксацией | Оптическое устройство, которое обычно называют интраокулярной линзой (ИОЛ), предназначенное для постоянной имплантации и фиксации на радужной оболочке и задней капсуле хрусталика в качестве замены естественного хрусталика глаза. Оно обычно состоит из калиброванной пластиковой линзы (т.е. имеющей неоднородную светопроницаемость в терапевтических целях) с одним или несколькими фиксирующими элементами, часто состоящими из двух петель. Линза имплантируется после удаления естественного хрусталика, обычно после операции по удалению катаракты, когда имплантация в капсульный мешок представляется невозможной из-за недостаточной капсульной поддержки.
11.19. Протезы интраокулярные и сопутствующие изделия
| 234830 | 5. Медицинские изделия для in vitro диагностики (ИВД) | Воронка для сбора капиллярной крови ИВД | Стерильный пластиковый ковшеобразный адаптер, предназначенный для подсоединения к невакуумной пробирке для сбора крови (например, им можно проткнуть пробку пробирки), для сбора капельек кроби с поверхности кожи во время процедуры забора капиллярной крови. Когда необходимый объем крови собран и направлен в пробирку для сбора крови, адаптер удаляется. Это изделие для одноразового использования.
5.02. Емкости/контейнеры для проб ИВД
5.02.02. Емкости для проб крови
| 234830 | 6. Медицинские изделия для манипуляций/восстановления тканей/органов человека | Воронка для сбора капиллярной крови ИВД | Стерильный пластиковый ковшеобразный адаптер, предназначенный для подсоединения к невакуумной пробирке для сбора крови (например, им можно проткнуть пробку пробирки), для сбора капельек кроби с поверхности кожи во время процедуры забора капиллярной крови. Когда необходимый объем крови собран и направлен в пробирку для сбора крови, адаптер удаляется. Это изделие для одноразового использования.
6.02. Изделия для сбора/обработки/транспортирования биологических жидкостей/тканей
| 234840 | 14. Сердечно-сосудистые медицинские изделия | Фонокардиограф | Устройство для записи шумов сердца с поверхности грудной клетки. Сердечная деятельность вызывает вибрации, передающиеся на поверхность тела через внутренние органы и ткани, регистрируемые микрофонами, преобразуемые в электрический сигнал и отражаемые на т. н. «кардиофонограмме». Используется для регистрации и изучения как низкочастотных (вызываемых сокращениями предсердий и желудочков), так и высокочастотных (обусловленных митральным обратным током крови и пороком перегородки желудочка) акустических колебаний. Некоторые модели могут регистрировать также инфразвуковые колебания (с частотой в несколько герц), обычно снимаемые при помощи верхушечного кардиографа.
14.13. Медицинские изделия для определения физиологических параметров/картирования сердца
| 234850 | 13. Реабилитационные и адаптированные для инвалидов медицинские изделия | Устройство контроля занятости кровати с функцией подачи сигнала тревоги, с питанием от сети | Устройство с питанием от сети переменном тока, предназначенное для контроля занятости кровати пациентом (например, гериатрическим, страдающим от болезни Альцгеймера или деменции, или человека с ограниченными возможностями), который подвергается риску падения с кровати, находясь без присмотра; в таком случае устройство активирует звуковой и/или визуальный сигнал тревоги для оповещения персонала. Изделие обычно используется вместе с подключенными датчиками, которые расположены под пациентом.
13.08. Устройства коммуникации и информации адаптированные
| 234850 | 2. Вспомогательные и общебольничные медицинские изделия | Устройство контроля занятости кровати с функцией подачи сигнала тревоги, с питанием от сети | Устройство с питанием от сети переменном тока, предназначенное для контроля занятости кровати пациентом (например, гериатрическим, страдающим от болезни Альцгеймера или деменции, или человека с ограниченными возможностями), который подвергается риску падения с кровати, находясь без присмотра; в таком случае устройство активирует звуковой и/или визуальный сигнал тревоги для оповещения персонала. Изделие обычно используется вместе с подключенными датчиками, которые расположены под пациентом.
2.11. Кровати медицинские и сопутствующие изделия
| 234860 | 13. Реабилитационные и адаптированные для инвалидов медицинские изделия | Устройство контроля занятости кровати с функцией подачи сигнала тревоги, с питанием от батареи | Устройство (как правило, на батарейках), помещаемое под матрас и активирующее световую и/или звуковую сигнализацию при попытке пациента встать с койки или при его падении с неё.
13.08. Устройства коммуникации и информации адаптированные
| 234860 | 2. Вспомогательные и общебольничные медицинские изделия | Устройство контроля занятости кровати с функцией подачи сигнала тревоги, с питанием от батареи | Устройство (как правило, на батарейках), помещаемое под матрас и активирующее световую и/или звуковую сигнализацию при попытке пациента встать с койки или при его падении с неё.
2.11. Кровати медицинские и сопутствующие изделия
| 234870 | 4. Медицинские изделия для акушерства и гинекологии | Набор для амниоцентеза, не содержащий лекарственные средства | Набор стерильных изделий, разработанных для трансабдоминальной аспирации и удержания образца амниотической жидкости из амниотического мешка для анализа. В состав, как правило, входит игла со стилетом и шприцем, контейнеры для образцов/среда, простыни и перевязочные материалы. Изделие, как правило, используется на 16-18 неделе беременности для дородовой диагностики определенных врожденных отклонений (например, синдрома Дауна, расщелины позвоночника) или в любое время после 24 недель беременности для оценки зрелости плода. Это изделие для одноразового использования.
4.09. Наборы для амниоцентеза
| 234870 | 6. Медицинские изделия для манипуляций/восстановления тканей/органов человека | Набор для амниоцентеза, не содержащий лекарственные средства | Набор стерильных изделий, разработанных для трансабдоминальной аспирации и удержания образца амниотической жидкости из амниотического мешка для анализа. В состав, как правило, входит игла со стилетом и шприцем, контейнеры для образцов/среда, простыни и перевязочные материалы. Изделие, как правило, используется на 16-18 неделе беременности для дородовой диагностики определенных врожденных отклонений (например, синдрома Дауна, расщелины позвоночника) или в любое время после 24 недель беременности для оценки зрелости плода. Это изделие для одноразового использования.
6.06. Повязки и сопутствующие изделия
| 234880 | 4. Медицинские изделия для акушерства и гинекологии | Набор для кульдоцентеза | Набор изделий, состоящий из различных инструментов, перевязочных материалов и лекарственных средств, необходимых для проведения процедуры кульдоцентеза. Это изделие, пригодное для многоразового использования после восполнения запаса закончившихся расходных материалов.
4.23. Прочие медицинские изделия для акушерства и гинекологии
| 234890 | 4. Медицинские изделия для акушерства и гинекологии | Набор для амниоцентеза, содержащий лекарственные средства, многоразового использования | Набор изделий и материалов, разработанных для трансабдоминальной аспирации и удержания образца амниотической жидкости из амниотического мешка для анализа. В состав, как правило, входит игла со стилетом и шприцем, контейнеры для образцов/среда, простыни, перевязочные материалы и лекарственные средства. Изделие, как правило, используется на 16-18 неделе беременности для дородовой диагностики определенных врожденных отклонений (например, синдрома Дауна, расщелины позвоночника) или в любое время после 24 недель беременности для оценки зрелости плода. Это изделие, пригодное для многоразового использования.
4.09. Наборы для амниоцентеза
| 234890 | 6. Медицинские изделия для манипуляций/восстановления тканей/органов человека | Набор для амниоцентеза, содержащий лекарственные средства, многоразового использования | Набор изделий и материалов, разработанных для трансабдоминальной аспирации и удержания образца амниотической жидкости из амниотического мешка для анализа. В состав, как правило, входит игла со стилетом и шприцем, контейнеры для образцов/среда, простыни, перевязочные материалы и лекарственные средства. Изделие, как правило, используется на 16-18 неделе беременности для дородовой диагностики определенных врожденных отклонений (например, синдрома Дауна, расщелины позвоночника) или в любое время после 24 недель беременности для оценки зрелости плода. Это изделие, пригодное для многоразового использования.
6.06. Повязки и сопутствующие изделия
| 234900 | 4. Медицинские изделия для акушерства и гинекологии | Набор для амниоцентеза, содержащий лекарственные средства, одноразового использования | Набор стерильных изделий, разработанных для трансабдоминальной аспирации и удержания образца амниотической жидкости из амниотического мешка для анализа. В состав, как правило, входит игла со стилетом и шприцем, контейнеры для образцов/среда, простыни, перевязочные материалы и лекарственные средства. Изделие, как правило, используется на 16-18 неделе беременности для дородовой диагностики определенных врожденных отклонений (например, синдрома Дауна, расщелины позвоночника) или в любое время после 24 недель беременности для оценки зрелости плода. Это изделие для одноразового использования.
4.09. Наборы для амниоцентеза
| 234900 | 6. Медицинские изделия для манипуляций/восстановления тканей/органов человека | Набор для амниоцентеза, содержащий лекарственные средства, одноразового использования | Набор стерильных изделий, разработанных для трансабдоминальной аспирации и удержания образца амниотической жидкости из амниотического мешка для анализа. В состав, как правило, входит игла со стилетом и шприцем, контейнеры для образцов/среда, простыни, перевязочные материалы и лекарственные средства. Изделие, как правило, используется на 16-18 неделе беременности для дородовой диагностики определенных врожденных отклонений (например, синдрома Дауна, расщелины позвоночника) или в любое время после 24 недель беременности для оценки зрелости плода. Это изделие для одноразового использования.
6.06. Повязки и сопутствующие изделия
| 234920 | 9. Нейрологические медицинские изделия | Клапан вентрикулоперитонеального/атриального шунта | Стерильное имплантируемое изделие, предназначенное для функционирования в качестве части вентрикулоперитонеального или вентрикулоатриального шунта для регулирования давления и потока спинномозговой жидкости (СМЖ) от головного мозга в перитонеальную полость/правое предсердие при лечении повышенного внутричерепного давления (например, вызванного гидроцефалией). Состоит из механического клапана с элементами соединения с катетером и изготавливается из пластиковых и силиконовых материалов. Как правило, открывается при заданном уровне давление и может неинвазивно регулироваться при помощи специального программатора.
9.13. Прочие нейрологические медицинские изделия
| 234930 | 9. Нейрологические медицинские изделия | Программатор для клапана шунта для спинномозговой жидкости | Устройство, используемое для неинвазивного изменения действующего давления программируемого пассивного имплантированного гидроцефалического клапана, который является частью системы гидроцефалического шунтирования. Оно используется в нейрохирургии для интраоперационного и послеоперационного лечения гидроцефалии путем отвода спинномозговой жидкости из желудочков мозга с помощью шунта. Устройство состоит из электронных схем, панели управления, информационного дисплея и передатчика/устройств для идентификации (например, смарт-карт). Помещенный снаружи, программатор приводится в действие и излучает закодированные магнитные сигналы, вызывающие изменения параметров давления имплантированного клапана.
9.13. Прочие нейрологические медицинские изделия
| 234940 | 9. Нейрологические медицинские изделия | Фильтр шунта для спинномозговой жидкости | Стерильное имплантируемое изделие, предназначенное для использования вместе с комплектом шунта для спинномозговой жидкости (СМЖ) (например, вентрикулоперитонеальным шунтом, люмбоперитонельным шунтом) для установки в шунт с целью фильтрации частиц в зависимости от их размера для предотвращения переноса клеток при окачивании СМЖ из головного мозга. Как правило, включает мембрану из целлюлозы, поддерживаемую сеткой из нержавеющей стали в корпусе из, например, силикона, и имеет порты для соединения с шунтом. Используется в случае наличия новообразований или подозрения на их наличие у пациентов, которым необходимо лечение с помощью шунта СМЖ. Может имплантироваться позади сосцевидных ячеек височной кости, чтобы их содержимое можно было подвергнуть воздействию радиации в случае необходимости.
9.13. Прочие нейрологические медицинские изделия
| 234950 | 5. Медицинские изделия для in vitro диагностики (ИВД) | Spirochete краситель ИВД, набор | Набор химических соединений, красителей и/или других связанных с ними материалов, называемый краситель Вартина-Старри (Warthin-Starry), Штайнер-Штайнер (Steiner-Steiner) или Дитерле (Dieterle's) предназначенный для определения спирохет (spirochetes), Helicobacter pylori и/или других микроорганизмов в биологических тканях или клинических образцах.
5.05. Реагенты/оборудование/расходные материалы общелабораторные ИВД
| 234970 | 6. Медицинские изделия для манипуляций/восстановления тканей/органов человека | Имплантат костно-хрящевого матрикса | Стерильное рассасывающееся изделие, разработанное для имплантации с целью коррекции костно-хрящевых дефектов. Это пористое и многослойное изделие, один слой которого состоит из синтетического заменителя костной ткани (например, керамического материала, такого как трикальцийфосфат или гидроксиапатит) в сочетании с биологическим материалом (например, бычьим коллагеном) и предназначается для создания остеокондуктивного каркаса костной ткани; второй слой состоит преимущественно из биологического материала (например, бычьего коллагена) и предназначается для обеспечения матриксной структуры, которая ускоряет прорастание аутологичных клеток для регенерации хряща. Также может включать инструменты для подготовки места дефекта и введения имплантата.
6.14. Трансплантаты и сопутствующие изделия
| 235010 | 5. Медицинские изделия для in vitro диагностики (ИВД) | Мезлоциллин диски для тестирования на чувствительность ИВД | Диски, содержащие определенное количество мезлоциллина (mezlocillin), предназначенные для определения антимикробной чувствительности микроорганизмов, выделенных из клинического образца путем культивирования.
5.04. Реагенты/наборы для определения аналитов ИВД
5.04.08. Реагенты/наборы для определения микробных изолятов ИВД
| 235020 | 5. Медицинские изделия для in vitro диагностики (ИВД) | Окситоциназа ИВД, контрольный материал | Материал, используемый для подтверждения качества анализа, предназначенный для использования при качественном и/или количественном определении окситоциназы (oxytocinase) (также известной как цистеинаминопептидаза или лейцинариламидаза (cystine aminopeptidase или leucine arylamidase) в клиническом образце.
5.04. Реагенты/наборы для определения аналитов ИВД
5.04.02. Реагенты/наборы для биохимического анализа
| 235030 | 5. Медицинские изделия для in vitro диагностики (ИВД) | Псилоцин/Буфотенин ИВД, реагент | Вещество или реактив, предназначенный для использования совместно с исходным изделием для ИВД с целью выполнения определенной функции в анализе, который используется при качественном и/или количественном определении псилоцина (psilocin) или буфотенина (bufotenine) в клиническом образце.
5.04. Реагенты/наборы для определения аналитов ИВД
5.04.02. Реагенты/наборы для биохимического анализа
| 235040 | 5. Медицинские изделия для in vitro диагностики (ИВД) | Окситоциназа ИВД, реагент | Вещество или реактив, предназначенный для использования совместно с исходным изделием для ИВД с целью выполнения определенной функции в анализе, который используется при качественном и/или количественном определении окситоциназы (oxytocinase) (также известной как цистеинаминопептидаза или лейцинариламидаза (cysteine aminopeptidase или leucine arylamidase)) в клиническом образце.
5.04. Реагенты/наборы для определения аналитов ИВД
5.04.02. Реагенты/наборы для биохимического анализа
| 235050 | 5. Медицинские изделия для in vitro диагностики (ИВД) | Окситоцин ИВД, набор, радиоиммунный анализ (РИА) | Набор реагентов и других связанных с ними материалов, предназначенный для количественного определения окситоцина (oxytocin) в клиническом образце с использованием метода радиоиммунного анализа (РИА).
5.04. Реагенты/наборы для определения аналитов ИВД
5.04.02. Реагенты/наборы для биохимического анализа
| 235060 | 5. Медицинские изделия для in vitro диагностики (ИВД) | Окситоцин ИВД, реагент | Вещество или реактив, предназначенный для использования совместно с исходным изделием для ИВД с целью выполнения определенной функции в анализе, который используется при количественном определении окситоцина (oxytocin) в клиническом образце.
5.04. Реагенты/наборы для определения аналитов ИВД
5.04.02. Реагенты/наборы для биохимического анализа
| 235070 | 2. Вспомогательные и общебольничные медицинские изделия | Насос шприцевой для окситоцина | Электросетевое (переменного тока) устройство для высокоточного (по дозировке и скорости инфузии) вливания окситоцина. Откалиброван в ед. окситоцина. Обычно оснащается встроенными аккумуляторными батареями, обеспечивающими продолжение работы устройства в случае отключения электричества или при использовании его в машинах скорой помощи.
2.05. Инфузионные насосы и сопутствующие изделия
| 235080 | 5. Медицинские изделия для in vitro диагностики (ИВД) | Псилоцин/Буфотенин ИВД, набор, иммуноферментный анализ (ИФА) | Набор реагентов и других связанных с ними материалов, предназначенный для качественного и/или количественного определения псилоцина (psilocin) или буфотенина (bufotenine) в клиническом образце с использованием метода иммуноферментного анализа (ИФА).
5.04. Реагенты/наборы для определения аналитов ИВД
5.04.02. Реагенты/наборы для биохимического анализа
| 235090 | 5. Медицинские изделия для in vitro диагностики (ИВД) | Окситоцин ИВД, калибратор | Материал, используемый для установления референтных значений для анализа, предназначенный для количественного определения окситоцина (oxytocin) в клиническом образце.
5.04. Реагенты/наборы для определения аналитов ИВД
5.04.02. Реагенты/наборы для биохимического анализа
| 235100 | 5. Медицинские изделия для in vitro диагностики (ИВД) | Окситоциназа ИВД, набор, ферментный флуоресцентный анализ | Набор реагентов и других связанных с ними материалов, предназначенный для качественного и/или количественного определения окситоциназы (oxytocinase) (также известной как цистеинаминопептидаза или лейцинариламидаза (cysteine aminopeptidase или leucine arylamidase)) в клиническом образце с использованием метода ферментного флуоресцентного анализа. Обычно используется для определения активности энзимов для облегчения диагностики желтухи, цирроза печени, карциномы или при определении беременности.
5.04. Реагенты/наборы для определения аналитов ИВД
5.04.02. Реагенты/наборы для биохимического анализа
| 235110 | 5. Медицинские изделия для in vitro диагностики (ИВД) | Псилоцин/Буфотенин ИВД, калибратор | Материал, используемый для установления референтных значений для анализа, предназначенный для использования при количественном и/или качественном определении псилоцина (psilocin) или буфотенина (bufotenine) в клиническом образце.
5.04. Реагенты/наборы для определения аналитов ИВД
5.04.02. Реагенты/наборы для биохимического анализа
| 235120 | 5. Медицинские изделия для in vitro диагностики (ИВД) | Окситоцин ИВД, контрольный материал | Материал, используемый для подтверждения качества анализа, предназначенный для использования при количественном определенииокситоцина (oxytocin) в клиническом образце.
5.04. Реагенты/наборы для определения аналитов ИВД
5.04.02. Реагенты/наборы для биохимического анализа
| 235130 | 5. Медицинские изделия для in vitro диагностики (ИВД) | Окситоциназа ИВД, калибратор | Материал, используемый для установления референтных значений для анализа, предназначенный для использования при качественном и/или количественном определении окситоциназы (oxytocinase) (также известной как цистеинаминопептидаза или лейцинариламидаза (cysteine aminopeptidase или leucine arylamidase)) в клиническом образце.
5.04. Реагенты/наборы для определения аналитов ИВД
5.04.02. Реагенты/наборы для биохимического анализа
| 235140 | 5. Медицинские изделия для in vitro диагностики (ИВД) | Псилоцин/Буфотенин ИВД, контрольный материал | Материал, используемый для подтверждения качества анализа, предназначенный для использования при качественном и/или количественном определении псилоцина (psilocin) или буфотенина (bufotenine) в клиническом образце.
5.04. Реагенты/наборы для определения аналитов ИВД
5.04.02. Реагенты/наборы для биохимического анализа
| 235150 | 16. Урологические медицинские изделия | Микропрезератив, из латекса гевеи | Небольшой чехол из латекса гивеи, покрывающий головку полового члена исключительно в контрацептивных целях. Предназначен для покрытия головки полового члена или ее части, может также закрывать близлежащую область (например, венец или уздечку), но не все тело полового члена. Предназначен только для предотвращения беременности, но не для предотвращения передачи инфекций, передаваемых половым путем (STI - sexually transmitted infections). Устройство для одноразового использования.
16.08. Презервативы мужские
| 235160 | 16. Урологические медицинские изделия | Микропрезератив, из синтетического полимера | Небольшой чехол из синтетических полимеров, покрывающий головку полового члена исключительно в контрацептивных целях. Предназначен для покрытия головки полового члена или ее части, может также закрывать близлежащую область (например, венец или уздечку), но не все тело полового члена. Предназначен только для предотвращения беременности, но не для предотвращения передачи инфекций, передаваемых половым путем (STI - sexually transmitted infections). Устройство для одноразового использования.
16.08. Презервативы мужские
| 235170 | 6. Медицинские изделия для манипуляций/восстановления тканей/органов человека | Гемоконцентратор | Специальный фильтр для получения концентрата крови посредством удаления воды и электролита путём фильтрации. Используется для снижения избыточной водонасыщенности крови или в процессе кардиохирургических вмешательств с использованием аппарата искусственного кровообращения.
6.17. Прочие медицинские изделия для манипуляций/восстановления тканей/органов человека
| 235180 | 5. Медицинские изделия для in vitro диагностики (ИВД) | Агар с бромкрезоловым фиолетовым питательная среда ИВД | Неселективный и/или дифференциальный агар, питательная среда, содержащая индикатор рН бромкрезоловый фиолетовый (bromocresol purple (BCP)), предназначенная для выращивания и изоляции колиподобных бактерий (coliform bacteria) из клинического образца с использованием способности ферментировать лактозу (lactose).
5.06. Среды питательные ИВД
| 235190 | 5. Медицинские изделия для in vitro диагностики (ИВД) | Лейкоцитарная щелочная фосфатаза ИВД, калибратор | Материал, используемый для установления референтных значений для анализа, предназначенный для количественного определения фермента лейкоцитарной щелочной фосфатазы (leukocyte alkaline phosphatase) в клиническом образце.
5.04. Реагенты/наборы для определения аналитов ИВД
5.04.02. Реагенты/наборы для биохимического анализа
| 235190 | 5. Медицинские изделия для in vitro диагностики (ИВД) | Лейкоцитарная щелочная фосфатаза ИВД, калибратор | Материал, используемый для установления референтных значений для анализа, предназначенный для количественного определения фермента лейкоцитарной щелочной фосфатазы (leukocyte alkaline phosphatase) в клиническом образце.
5.04. Реагенты/наборы для определения аналитов ИВД
5.04.03. Реагенты/наборы для гематологического анализа
| 235200 | 5. Медицинские изделия для in vitro диагностики (ИВД) | Щелочная фосфатаза лейкоцитов окрашивание ИВД, набор | Набор реагентов и/или других связанных с ними материалов, предназначенный для демонстрации фермента лейкоцитарной щелочной фосфатазы (leukocyte alkaline phosphatase) в клиническом образце с использованием цитохимического красителя.
5.04. Реагенты/наборы для определения аналитов ИВД
5.04.02. Реагенты/наборы для биохимического анализа
| 235200 | 5. Медицинские изделия для in vitro диагностики (ИВД) | Щелочная фосфатаза лейкоцитов окрашивание ИВД, набор | Набор реагентов и/или других связанных с ними материалов, предназначенный для демонстрации фермента лейкоцитарной щелочной фосфатазы (leukocyte alkaline phosphatase) в клиническом образце с использованием цитохимического красителя.
5.04. Реагенты/наборы для определения аналитов ИВД
5.04.03. Реагенты/наборы для гематологического анализа
| 235200 | 5. Медицинские изделия для in vitro диагностики (ИВД) | Щелочная фосфатаза лейкоцитов окрашивание ИВД, набор | Набор реагентов и/или других связанных с ними материалов, предназначенный для демонстрации фермента лейкоцитарной щелочной фосфатазы (leukocyte alkaline phosphatase) в клиническом образце с использованием цитохимического красителя.
5.05. Реагенты/оборудование/расходные материалы общелабораторные ИВД
| 235210 | 5. Медицинские изделия для in vitro диагностики (ИВД) | Лейкоцитарная щелочная фосфатаза ИВД, контрольный материал | Материал, используемый для подтверждения качества анализа, предназначенный для использования при количественном определении фермента лейкоцитарной щелочной фосфатазы (leukocyte alkaline phosphatase) в клиническом образце.
5.04. Реагенты/наборы для определения аналитов ИВД
5.04.02. Реагенты/наборы для биохимического анализа
| 235210 | 5. Медицинские изделия для in vitro диагностики (ИВД) | Лейкоцитарная щелочная фосфатаза ИВД, контрольный материал | Материал, используемый для подтверждения качества анализа, предназначенный для использования при количественном определении фермента лейкоцитарной щелочной фосфатазы (leukocyte alkaline phosphatase) в клиническом образце.
5.04. Реагенты/наборы для определения аналитов ИВД
5.04.03. Реагенты/наборы для гематологического анализа
| 235220 | 5. Медицинские изделия для in vitro диагностики (ИВД) | Щелочная фосфатаза лейкоцитов ИВД, набор, сортировка флуоресцентно-активированных клеток/проточная цитометрия | Набор реагентов и других связанных с ними материалов, предназначенный для количественного определения фермента лейкоцитарной щелочной фосфатазы (leukocyte alkaline phosphatase) в клиническом образце методом сортировки флуоресцентно-активированных клеток/проточной цитометрии.
5.04. Реагенты/наборы для определения аналитов ИВД
5.04.02. Реагенты/наборы для биохимического анализа
| 235220 | 5. Медицинские изделия для in vitro диагностики (ИВД) | Щелочная фосфатаза лейкоцитов ИВД, набор, сортировка флуоресцентно-активированных клеток/проточная цитометрия | Набор реагентов и других связанных с ними материалов, предназначенный для количественного определения фермента лейкоцитарной щелочной фосфатазы (leukocyte alkaline phosphatase) в клиническом образце методом сортировки флуоресцентно-активированных клеток/проточной цитометрии.
5.04. Реагенты/наборы для определения аналитов ИВД
5.04.03. Реагенты/наборы для гематологического анализа
| 235230 | 5. Медицинские изделия для in vitro диагностики (ИВД) | Миелопероксидаза лейкоцитов ИВД, набор, сортировка флуоресцентно-активированных клеток/проточная цитометрия | Набор реагентов и других связанных с ними материалов, предназначенный для качественного и/или количественного определения миелопероксидазы (myeloperoxidase (MPO)) лейкоцитов в клиническом образце методом сортировки флуоресцентно-активированных клеток/проточной цитометрии.
5.04. Реагенты/наборы для определения аналитов ИВД
5.04.02. Реагенты/наборы для биохимического анализа
| 235230 | 5. Медицинские изделия для in vitro диагностики (ИВД) | Миелопероксидаза лейкоцитов ИВД, набор, сортировка флуоресцентно-активированных клеток/проточная цитометрия | Набор реагентов и других связанных с ними материалов, предназначенный для качественного и/или количественного определения миелопероксидазы (myeloperoxidase (MPO)) лейкоцитов в клиническом образце методом сортировки флуоресцентно-активированных клеток/проточной цитометрии.
5.04. Реагенты/наборы для определения аналитов ИВД
5.04.03. Реагенты/наборы для гематологического анализа
| 235230 | 5. Медицинские изделия для in vitro диагностики (ИВД) | Миелопероксидаза лейкоцитов ИВД, набор, сортировка флуоресцентно-активированных клеток/проточная цитометрия | Набор реагентов и других связанных с ними материалов, предназначенный для качественного и/или количественного определения миелопероксидазы (myeloperoxidase (MPO)) лейкоцитов в клиническом образце методом сортировки флуоресцентно-активированных клеток/проточной цитометрии.
5.04. Реагенты/наборы для определения аналитов ИВД
5.04.05. Реагенты/наборы для гистологического/цитологического анализа
| 235240 | 5. Медицинские изделия для in vitro диагностики (ИВД) | Щелочная фосфатаза лейкоцитов ИВД, реагент | Вещество или реактив, предназначенный для использования совместно с исходным изделием для ИВД для выполнения особой функции в анализе, который используется для количественного определения фермента лейкоцитарной щелочной фосфатазы (leukocyte alkaline phosphatase) в клиническом образце.
5.04. Реагенты/наборы для определения аналитов ИВД
5.04.02. Реагенты/наборы для биохимического анализа
| 235240 | 5. Медицинские изделия для in vitro диагностики (ИВД) | Щелочная фосфатаза лейкоцитов ИВД, реагент | Вещество или реактив, предназначенный для использования совместно с исходным изделием для ИВД для выполнения особой функции в анализе, который используется для количественного определения фермента лейкоцитарной щелочной фосфатазы (leukocyte alkaline phosphatase) в клиническом образце.
5.04. Реагенты/наборы для определения аналитов ИВД
5.04.03. Реагенты/наборы для гематологического анализа
| 235250 | 5. Медицинские изделия для in vitro диагностики (ИВД) | Миелопероксидаза лейкоцитов окрашивание ИВД, набор | Набор реагентов и/или других связанных с ними материалов, предназначенный для демонстрации миелопероксидазы (myeloperoxidase (MPO)) лейкоцитов в клиническом образце с использованием цитохимического красителя.
5.04. Реагенты/наборы для определения аналитов ИВД
5.04.02. Реагенты/наборы для биохимического анализа
| 235250 | 5. Медицинские изделия для in vitro диагностики (ИВД) | Миелопероксидаза лейкоцитов окрашивание ИВД, набор | Набор реагентов и/или других связанных с ними материалов, предназначенный для демонстрации миелопероксидазы (myeloperoxidase (MPO)) лейкоцитов в клиническом образце с использованием цитохимического красителя.
5.04. Реагенты/наборы для определения аналитов ИВД
5.04.03. Реагенты/наборы для гематологического анализа
| 235250 | 5. Медицинские изделия для in vitro диагностики (ИВД) | Миелопероксидаза лейкоцитов окрашивание ИВД, набор | Набор реагентов и/или других связанных с ними материалов, предназначенный для демонстрации миелопероксидазы (myeloperoxidase (MPO)) лейкоцитов в клиническом образце с использованием цитохимического красителя.
5.04. Реагенты/наборы для определения аналитов ИВД
5.04.05. Реагенты/наборы для гистологического/цитологического анализа
| 235250 | 5. Медицинские изделия для in vitro диагностики (ИВД) | Миелопероксидаза лейкоцитов окрашивание ИВД, набор | Набор реагентов и/или других связанных с ними материалов, предназначенный для демонстрации миелопероксидазы (myeloperoxidase (MPO)) лейкоцитов в клиническом образце с использованием цитохимического красителя.
5.05. Реагенты/оборудование/расходные материалы общелабораторные ИВД
| 235260 | 5. Медицинские изделия для in vitro диагностики (ИВД) | Миелопероксидаза лейкоцитов ИВД, калибратор | Материал, используемый для установления референтных значений для анализа, предназначенный для качественного и/или количественного определения миелопероксидазы (myeloperoxidase (MPO)) лейкоцитов в клиническом образце.
5.04. Реагенты/наборы для определения аналитов ИВД
5.04.02. Реагенты/наборы для биохимического анализа
| 235260 | 5. Медицинские изделия для in vitro диагностики (ИВД) | Миелопероксидаза лейкоцитов ИВД, калибратор | Материал, используемый для установления референтных значений для анализа, предназначенный для качественного и/или количественного определения миелопероксидазы (myeloperoxidase (MPO)) лейкоцитов в клиническом образце.
5.04. Реагенты/наборы для определения аналитов ИВД
5.04.03. Реагенты/наборы для гематологического анализа
| 235260 | 5. Медицинские изделия для in vitro диагностики (ИВД) | Миелопероксидаза лейкоцитов ИВД, калибратор | Материал, используемый для установления референтных значений для анализа, предназначенный для качественного и/или количественного определения миелопероксидазы (myeloperoxidase (MPO)) лейкоцитов в клиническом образце.
5.04. Реагенты/наборы для определения аналитов ИВД
5.04.05. Реагенты/наборы для гистологического/цитологического анализа
| 235270 | 5. Медицинские изделия для in vitro диагностики (ИВД) | Лейкоцитарная эстераза ИВД, калибратор | Материал, используемый для установления референтных значений для анализа, предназначенный для количественного определения лейкоцитарной эстеразы (leukocyte esterase) в клиническом образце.
5.04. Реагенты/наборы для определения аналитов ИВД
5.04.02. Реагенты/наборы для биохимического анализа
| 235280 | 5. Медицинские изделия для in vitro диагностики (ИВД) | Миелопероксидаза лейкоцитов ИВД, контрольный материал | Материал, используемый для подтверждения качества анализа, предназначенный для использования при качественном и/или количественном определении миелопероксидазы (myeloperoxidase (MPO)) лейкоцитов в клиническом образце.
5.04. Реагенты/наборы для определения аналитов ИВД
5.04.02. Реагенты/наборы для биохимического анализа
| 235280 | 5. Медицинские изделия для in vitro диагностики (ИВД) | Миелопероксидаза лейкоцитов ИВД, контрольный материал | Материал, используемый для подтверждения качества анализа, предназначенный для использования при качественном и/или количественном определении миелопероксидазы (myeloperoxidase (MPO)) лейкоцитов в клиническом образце.
5.04. Реагенты/наборы для определения аналитов ИВД
5.04.03. Реагенты/наборы для гематологического анализа
| 235280 | 5. Медицинские изделия для in vitro диагностики (ИВД) | Миелопероксидаза лейкоцитов ИВД, контрольный материал | Материал, используемый для подтверждения качества анализа, предназначенный для использования при качественном и/или количественном определении миелопероксидазы (myeloperoxidase (MPO)) лейкоцитов в клиническом образце.
5.04. Реагенты/наборы для определения аналитов ИВД
5.04.05. Реагенты/наборы для гистологического/цитологического анализа
| 235290 | 5. Медицинские изделия для in vitro диагностики (ИВД) | Лейкоцитарная эстераза ИВД, контрольный материал | Материал, используемый для подтверждения качества анализа, предназначенный для использования при количественном определении лейкоцитарной эстеразы (leukocyte esterase) в клиническом образце.
5.04. Реагенты/наборы для определения аналитов ИВД
5.04.02. Реагенты/наборы для биохимического анализа
| 235300 | 5. Медицинские изделия для in vitro диагностики (ИВД) | Миелопероксидаза лейкоцитов ИВД, набор, иммуногистохимическая реакция с ферментной меткой | Набор реагентов и других связанных с ними материалов, предназначенный для качественного и/или количественного определения миелопероксидазы (myeloperoxidase (MPO)) лейкоцитов в клиническом образце методом ферментного иммуногистохимического окрашивания.
5.04. Реагенты/наборы для определения аналитов ИВД
5.04.02. Реагенты/наборы для биохимического анализа
| 235300 | 5. Медицинские изделия для in vitro диагностики (ИВД) | Миелопероксидаза лейкоцитов ИВД, набор, иммуногистохимическая реакция с ферментной меткой | Набор реагентов и других связанных с ними материалов, предназначенный для качественного и/или количественного определения миелопероксидазы (myeloperoxidase (MPO)) лейкоцитов в клиническом образце методом ферментного иммуногистохимического окрашивания.
5.04. Реагенты/наборы для определения аналитов ИВД
5.04.03. Реагенты/наборы для гематологического анализа
| 235300 | 5. Медицинские изделия для in vitro диагностики (ИВД) | Миелопероксидаза лейкоцитов ИВД, набор, иммуногистохимическая реакция с ферментной меткой | Набор реагентов и других связанных с ними материалов, предназначенный для качественного и/или количественного определения миелопероксидазы (myeloperoxidase (MPO)) лейкоцитов в клиническом образце методом ферментного иммуногистохимического окрашивания.
5.04. Реагенты/наборы для определения аналитов ИВД
5.04.05. Реагенты/наборы для гистологического/цитологического анализа
| 235310 | 5. Медицинские изделия для in vitro диагностики (ИВД) | Миелопероксидаза лейкоцитов ИВД, реагент | Вещество или реактив, предназначенный для использования совместно с исходным изделием для ИВД для выполнения особой функции в анализе, который используется для качественного и/или количественного определения миелопероксидазы (myeloperoxidase (MPO)) лейкоцитов в клиническом образце.
5.04. Реагенты/наборы для определения аналитов ИВД
5.04.02. Реагенты/наборы для биохимического анализа
| 235310 | 5. Медицинские изделия для in vitro диагностики (ИВД) | Миелопероксидаза лейкоцитов ИВД, реагент | Вещество или реактив, предназначенный для использования совместно с исходным изделием для ИВД для выполнения особой функции в анализе, который используется для качественного и/или количественного определения миелопероксидазы (myeloperoxidase (MPO)) лейкоцитов в клиническом образце.
5.04. Реагенты/наборы для определения аналитов ИВД
5.04.03. Реагенты/наборы для гематологического анализа
| 235310 | 5. Медицинские изделия для in vitro диагностики (ИВД) | Миелопероксидаза лейкоцитов ИВД, реагент | Вещество или реактив, предназначенный для использования совместно с исходным изделием для ИВД для выполнения особой функции в анализе, который используется для качественного и/или количественного определения миелопероксидазы (myeloperoxidase (MPO)) лейкоцитов в клиническом образце.
5.04. Реагенты/наборы для определения аналитов ИВД
5.04.05. Реагенты/наборы для гистологического/цитологического анализа
| 235320 | 5. Медицинские изделия для in vitro диагностики (ИВД) | Лейкоцитарная эстераза ИВД, реагент | Вещество или реактив, предназначенный для использования совместно с исходным изделием для ИВД для выполнения особой функции в анализе, который используется для количественного определения лейкоцитарной эстеразы (leukocyte esterase) в клиническом образце.
5.04. Реагенты/наборы для определения аналитов ИВД
5.04.02. Реагенты/наборы для биохимического анализа
| 235330 | 5. Медицинские изделия для in vitro диагностики (ИВД) | Миелопероксидаза лейкоцитов ИВД, антитела | Одно или множество антител, способных связываться со специфическими антигенными детерминантами и предназначенных для использования при качественном и/или количественном определении миелопероксидазы (myeloperoxidase (MPO)) лейкоцитов в клиническом образце.
5.04. Реагенты/наборы для определения аналитов ИВД
5.04.02. Реагенты/наборы для биохимического анализа
| 235330 | 5. Медицинские изделия для in vitro диагностики (ИВД) | Миелопероксидаза лейкоцитов ИВД, антитела | Одно или множество антител, способных связываться со специфическими антигенными детерминантами и предназначенных для использования при качественном и/или количественном определении миелопероксидазы (myeloperoxidase (MPO)) лейкоцитов в клиническом образце.
5.04. Реагенты/наборы для определения аналитов ИВД
5.04.03. Реагенты/наборы для гематологического анализа
| 235330 | 5. Медицинские изделия для in vitro диагностики (ИВД) | Миелопероксидаза лейкоцитов ИВД, антитела | Одно или множество антител, способных связываться со специфическими антигенными детерминантами и предназначенных для использования при качественном и/или количественном определении миелопероксидазы (myeloperoxidase (MPO)) лейкоцитов в клиническом образце.
5.04. Реагенты/наборы для определения аналитов ИВД
5.04.05. Реагенты/наборы для гистологического/цитологического анализа
| 235340 | 6. Медицинские изделия для манипуляций/восстановления тканей/органов человека | Набор для сепарации лейкоцитов | Набор стерильных устройств, предназначенных для использования в сочетании с сепаратором крови для отделения лейкоцитов [белых кровяных телец (WBCs)] от образца цельной крови, полученной от пациента, обычно для последующего вливания в тому же пациенту для проведения рентгенографической процедуры (например, при сцинтиграфической визуализации). Состоит из одноразовых предметов для разделения и сбора лейкоцитов (например, чипа для микрогидродинамики, емкости для концентрата клеток, трубки, мешка для отходов, солевого пакета). Не предназначено для ин витро диагностики (ИВД). Это устройство одноразового применения.
6.02. Изделия для сбора/обработки/транспортирования биологических жидкостей/тканей
| 235350 | 5. Медицинские изделия для in vitro диагностики (ИВД) | Лейкоцитарная эстераза ИВД, набор, колориметрическая тест-полоска, экспресс-анализ | Набор реагентов и других связанных с ними материалов, предназначенный для качественного и/или полуколичественного определения лейкоцитарной эстеразы (leukocyte esterase) в клиническом образце за короткое время по сравнению со стандартными лабораторными процедурами исследований, с использованием колориметрической тест-полоски. Этот тест обычно используется в лабораторных анализах или анализах вблизи пациента.
5.04. Реагенты/наборы для определения аналитов ИВД
5.04.02. Реагенты/наборы для биохимического анализа
| 235350 | 5. Медицинские изделия для in vitro диагностики (ИВД) | Лейкоцитарная эстераза ИВД, набор, колориметрическая тест-полоска, экспресс-анализ | Набор реагентов и других связанных с ними материалов, предназначенный для качественного и/или полуколичественного определения лейкоцитарной эстеразы (leukocyte esterase) в клиническом образце за короткое время по сравнению со стандартными лабораторными процедурами исследований, с использованием колориметрической тест-полоски. Этот тест обычно используется в лабораторных анализах или анализах вблизи пациента.
5.04. Реагенты/наборы для определения аналитов ИВД
5.04.10. Экспресс-тесты
| 235370 | 13. Реабилитационные и адаптированные для инвалидов медицинские изделия | Спинка для кресла-туалета | Приспособление, устанавливаемое на стульчак и предназначенное для поддержания спины людям с ограниченными возможностями.
13.07. Средства ухода персональные адаптированные
| 235380 | 5. Медицинские изделия для in vitro диагностики (ИВД) | Бромдезоксиуридин нуклеозид ИВД, набор, иммуногистохимическая реакция с ферментной меткой | Набор реагентов и других связанных с ними материалов, предназначенный для качественного и/или количественного определения бромдезоксиуридин нуклеозида (bromodeoxyuridine (BrdU) nucleoside) в клиническом образце методом ферментного иммуногистохимического окрашивания.
5.04. Реагенты/наборы для определения аналитов ИВД
5.04.05. Реагенты/наборы для гистологического/цитологического анализа
| 235390 | 5. Медицинские изделия для in vitro диагностики (ИВД) | Бромдезоксиуридин нуклеозид ИВД, антитела | Одно или множество антител, способных связываться со специфическими антигенными детерминантами, предназначенных для использования при качественном и/или количественном определении бромдезоксиуридин нуклеозида (bromodeoxyuridine (BrdU) nucleoside) в клиническом образце.
5.04. Реагенты/наборы для определения аналитов ИВД
5.04.05. Реагенты/наборы для гистологического/цитологического анализа
| 235400 | 5. Медицинские изделия для in vitro диагностики (ИВД) | Бромдезоксиуридин нуклеозид ИВД, калибратор | Материал, используемый для установления референтных значений для анализа, предназначенный для качественного и/или количественного определения бромдезоксиуридин нуклеозида (bromodeoxyuridine (BrdU) nucleoside) в клиническом образце.
5.04. Реагенты/наборы для определения аналитов ИВД
5.04.05. Реагенты/наборы для гистологического/цитологического анализа
| 235410 | 5. Медицинские изделия для in vitro диагностики (ИВД) | Бромдезоксиуридин нуклеозид ИВД, контрольный материал | Материал, используемый для подтверждения качества анализа, предназначенный для использования при качественном и/или количественном определении бромдезоксиуридин нуклеозида (bromodeoxyuridine (BrdU) nucleoside) в клиническом образце.
5.04. Реагенты/наборы для определения аналитов ИВД
5.04.05. Реагенты/наборы для гистологического/цитологического анализа
| 235420 | 5. Медицинские изделия для in vitro диагностики (ИВД) | Бромдезоксиуридин нуклеозид ИВД, реагент | Вещество или реактив, предназначенный для использования совместно с исходным изделием для ИВД для выполнения особой функции в анализе, который используется при качественном и/или количественном определении бромдезоксиуридин нуклеозида (bromodeoxyuridine (BrdU) nucleoside) в клиническом образце.
5.04. Реагенты/наборы для определения аналитов ИВД
5.04.05. Реагенты/наборы для гистологического/цитологического анализа
| 235440 | 16. Урологические медицинские изделия | Система гемодиализа, больничная | Комплект работающих от сети (сети переменного тока) изделий, предназначенных для использования при проведении пациенту гемодиализа – способа лечения, при котором кровь экстракорпорально прогоняется через фильтр, что позволяет удалить токсины и/или заменить электролиты, проводят процедуру обученные профессионалы в здравоохранительных учреждениях. Система функционирует с использованием раствора-диализата и аппарата для гемодиализа (гемодиализатора) для переливания веществ путем диффузии, осмоса и ультрафильтрации. Обычно в комплект входят насос и комплект трубок для прогона крови через аппарат для гемодиализа, миксер для растворов для приготовления диализата, монитор с системой управления и другие специально предназначенные для этих целей компоненты.
16.10. Системы гемодиализа и сопутствующие изделия
| 235440 | 6. Медицинские изделия для манипуляций/восстановления тканей/органов человека | Система гемодиализа, больничная | Комплект работающих от сети (сети переменного тока) изделий, предназначенных для использования при проведении пациенту гемодиализа – способа лечения, при котором кровь экстракорпорально прогоняется через фильтр, что позволяет удалить токсины и/или заменить электролиты, проводят процедуру обученные профессионалы в здравоохранительных учреждениях. Система функционирует с использованием раствора-диализата и аппарата для гемодиализа (гемодиализатора) для переливания веществ путем диффузии, осмоса и ультрафильтрации. Обычно в комплект входят насос и комплект трубок для прогона крови через аппарат для гемодиализа, миксер для растворов для приготовления диализата, монитор с системой управления и другие специально предназначенные для этих целей компоненты.
6.17. Прочие медицинские изделия для манипуляций/восстановления тканей/органов человека
| 235450 | 16. Урологические медицинские изделия | Набор кровепроводящих трубок для гемодиализа, одноразового использования восстановленный | Набор сегментов трубок и связанных с ними изделий (например, коннекторов, зажимов), предназначенных для использования с целью переливания крови между устройством сосудистого доступа пациента и гемодиализатором во время гемодиализа; иногда называется кровепроводящей магистралью для гемодиализа. Это изделие для одноразового использования, которое уже использовалось на пациенте, после чего было подвергнуто дополнительной промышленной обработке для еще одного использования на пациенте.
16.10. Системы гемодиализа и сопутствующие изделия
| 235450 | 6. Медицинские изделия для манипуляций/восстановления тканей/органов человека | Набор кровепроводящих трубок для гемодиализа, одноразового использования восстановленный | Набор сегментов трубок и связанных с ними изделий (например, коннекторов, зажимов), предназначенных для использования с целью переливания крови между устройством сосудистого доступа пациента и гемодиализатором во время гемодиализа; иногда называется кровепроводящей магистралью для гемодиализа. Это изделие для одноразового использования, которое уже использовалось на пациенте, после чего было подвергнуто дополнительной промышленной обработке для еще одного использования на пациенте.
6.17. Прочие медицинские изделия для манипуляций/восстановления тканей/органов человека
| 235460 | 2. Вспомогательные и общебольничные медицинские изделия | Насос системы для микродиализа | Электромеханический прибор, который используется для создания положительного и/или отрицательного давления для циркуляции перфузионной жидкости и диализата межклеточной жидкости к и от контролируемой области в тканях (например, в мозге, печени, мускулах), как часть системы, которая используется для локального контролирования химического состава для раннего выявления метаболического дисбаланса и/или повреждения клетки, как правило, после операции или при метаболическом нарушении.
2.56. Прочие вспомогательные и общебольничные медицинские изделия
| 235480 | 16. Урологические медицинские изделия | Игла гемодиализная | Стерильный с острым скошенным краем полый трубчатый металлический инструмент, используемый для удаления крови пациента и возвращения ее обратно пациенту во время проведения процедуры гемодиализа. Изделие широко известно как диализная игла. Это изделие для одноразового использования.
16.10. Системы гемодиализа и сопутствующие изделия
| 235500 | 13. Реабилитационные и адаптированные для инвалидов медицинские изделия | Система гемодиализа, больничная/для домашнего использования | Комплект работающих от сети (сети переменного тока) изделий, предназначенных для использования при проведении пациенту гемодиализа – способа лечения, при котором кровь экстракорпорально прогоняется через фильтр, что позволяет удалить токсины и/или заменить электролиты; может использоваться в здравоохранительных учреждениях и в домашних условиях. Система функционирует с использованием раствора-диализата и аппарата для гемодиализа (гемодиализатора) для переливания веществ путем диффузии, осмоса и ультрафильтрации. Как правило, в комплект входят насос и комплект трубок для прогона крови через аппарат для гемодиализа, миксер для растворов для приготовления диализата, монитор с системой управления и другие специально предназначенные для этих целей компоненты.
13.05. Средства медицинские персональные адаптированные
| 235500 | 16. Урологические медицинские изделия | Система гемодиализа, больничная/для домашнего использования | Комплект работающих от сети (сети переменного тока) изделий, предназначенных для использования при проведении пациенту гемодиализа – способа лечения, при котором кровь экстракорпорально прогоняется через фильтр, что позволяет удалить токсины и/или заменить электролиты; может использоваться в здравоохранительных учреждениях и в домашних условиях. Система функционирует с использованием раствора-диализата и аппарата для гемодиализа (гемодиализатора) для переливания веществ путем диффузии, осмоса и ультрафильтрации. Как правило, в комплект входят насос и комплект трубок для прогона крови через аппарат для гемодиализа, миксер для растворов для приготовления диализата, монитор с системой управления и другие специально предназначенные для этих целей компоненты.
16.10. Системы гемодиализа и сопутствующие изделия
| 235500 | 6. Медицинские изделия для манипуляций/восстановления тканей/органов человека | Система гемодиализа, больничная/для домашнего использования | Комплект работающих от сети (сети переменного тока) изделий, предназначенных для использования при проведении пациенту гемодиализа – способа лечения, при котором кровь экстракорпорально прогоняется через фильтр, что позволяет удалить токсины и/или заменить электролиты; может использоваться в здравоохранительных учреждениях и в домашних условиях. Система функционирует с использованием раствора-диализата и аппарата для гемодиализа (гемодиализатора) для переливания веществ путем диффузии, осмоса и ультрафильтрации. Как правило, в комплект входят насос и комплект трубок для прогона крови через аппарат для гемодиализа, миксер для растворов для приготовления диализата, монитор с системой управления и другие специально предназначенные для этих целей компоненты.
6.17. Прочие медицинские изделия для манипуляций/восстановления тканей/органов человека
| 235510 | 5. Медицинские изделия для in vitro диагностики (ИВД) | Бензодиазепины ИВД, набор, иммунохемилюминесцентный анализ | Набор реагентов и других связанных с ними материалов, предназначенный для качественного и/или количественного определения одного или множества бензодиазепинов (benzodiazepines) в клиническом образце методом иммунохемилюминесцентного анализа.
5.04. Реагенты/наборы для определения аналитов ИВД
5.04.02. Реагенты/наборы для биохимического анализа
| 235520 | 16. Урологические медицинские изделия | Набор для начала/завершения процедуры гемодиализа | Набор инструментов и связанных с ними предметов, используемых для начала и/или завершения процедуры гемодиализа для пациента, подвергающегося данной процедуре. Как правило, включает такие предметы, как шприцы, иглы, перевязочные материалы, тампоны, щипцы и защитная одежда для проводящего данную процедуру медицинского работника (например, перчатки, маска для лица и халат). Это изделие используется в сеансах подключения и/или отключения, когда пациент подключен к системе гемодиализа/отключен от нее. В набор не входят лекарственные средства и, как правило, катетеры. Это изделие для одноразового использования.
16.10. Системы гемодиализа и сопутствующие изделия
| 235520 | 6. Медицинские изделия для манипуляций/восстановления тканей/органов человека | Набор для начала/завершения процедуры гемодиализа | Набор инструментов и связанных с ними предметов, используемых для начала и/или завершения процедуры гемодиализа для пациента, подвергающегося данной процедуре. Как правило, включает такие предметы, как шприцы, иглы, перевязочные материалы, тампоны, щипцы и защитная одежда для проводящего данную процедуру медицинского работника (например, перчатки, маска для лица и халат). Это изделие используется в сеансах подключения и/или отключения, когда пациент подключен к системе гемодиализа/отключен от нее. В набор не входят лекарственные средства и, как правило, катетеры. Это изделие для одноразового использования.
6.06. Повязки и сопутствующие изделия
| 235530 | 16. Урологические медицинские изделия | Смеситель жидкостей для системы гемодиализа | Встроенный модуль системы гемодиализа для смешивания концентрата с водой с целью получения диализного раствора (диализата) и обеспечения контроля этого процесса.
16.10. Системы гемодиализа и сопутствующие изделия
| 235540 | 16. Урологические медицинские изделия | Система центральной доставки диализирующего раствора для гемодиализа | Комплект устройств для масштабной доставки диализирующего раствора (концентрированного или готового к использованию) к системам гемодиализа медицинского учреждения для приготовления/смешения или целевого использования. Система обычно встроена в установку и состоит из насоса(насосов), который(которые) подают раствор с заданной скоростью, резервуара(резервуаров) для хранения, соединительной трубы(труб), датчика (датчиков) давления и/или количества, и панели управления.
16.10. Системы гемодиализа и сопутствующие изделия
| 235540 | 2. Вспомогательные и общебольничные медицинские изделия | Система центральной доставки диализирующего раствора для гемодиализа | Комплект устройств для масштабной доставки диализирующего раствора (концентрированного или готового к использованию) к системам гемодиализа медицинского учреждения для приготовления/смешения или целевого использования. Система обычно встроена в установку и состоит из насоса(насосов), который(которые) подают раствор с заданной скоростью, резервуара(резервуаров) для хранения, соединительной трубы(труб), датчика (датчиков) давления и/или количества, и панели управления.
2.56. Прочие вспомогательные и общебольничные медицинские изделия
| 235550 | 16. Урологические медицинские изделия | Салфетка для гемодиализной фистулы | Стерильное покрытие, помещаемое поверх гемодиализной фистулы (обычно созданной на предплечье пациента), служащее окном и самозапечатывающимся отверстием для места прокола фистулы. Обычно выпускается в виде пластыря с клеящимся при надавливании слоем на одной стороне и центрального прозрачного силиконового пузырька (насквозь просматриваемого шарика, формирующего окно) в месте, куда вводится гемодиализная игла для доступа к сосудам; пузырек увеличивает место прокола и поддерживает иглу во время диализа. Пузырек разработан таким образом, что место прокола закупоривается сразу после извлечения иглы без ручного давления, что защищает место прокола от окружающей среды. Это изделие для одноразового использования.
16.10. Системы гемодиализа и сопутствующие изделия
| 235550 | 6. Медицинские изделия для манипуляций/восстановления тканей/органов человека | Салфетка для гемодиализной фистулы | Стерильное покрытие, помещаемое поверх гемодиализной фистулы (обычно созданной на предплечье пациента), служащее окном и самозапечатывающимся отверстием для места прокола фистулы. Обычно выпускается в виде пластыря с клеящимся при надавливании слоем на одной стороне и центрального прозрачного силиконового пузырька (насквозь просматриваемого шарика, формирующего окно) в месте, куда вводится гемодиализная игла для доступа к сосудам; пузырек увеличивает место прокола и поддерживает иглу во время диализа. Пузырек разработан таким образом, что место прокола закупоривается сразу после извлечения иглы без ручного давления, что защищает место прокола от окружающей среды. Это изделие для одноразового использования.
6.06. Повязки и сопутствующие изделия
| 235560 | 16. Урологические медицинские изделия | Флоуметр диализата в системе гемодиализа | Встроенный компонент системы гемодиализа, обеспечивающий измерение и контроль расхода диализата.
16.10. Системы гемодиализа и сопутствующие изделия
| 235570 | 16. Урологические медицинские изделия | Набор для проведения гемодиализа | Набор стерильных и одноразовых/расходных изделий, предназначенных для подготовки и проведения гемодиализа с использованием системы гемодиализа. Как правило, состоит из комплекта трубок, аппаратов для гемодиализа, концентратов диализата и растворов для промывания для подготовки экстракорпорального контура. Это изделие для одноразового использования.
16.10. Системы гемодиализа и сопутствующие изделия
| 235570 | 6. Медицинские изделия для манипуляций/восстановления тканей/органов человека | Набор для проведения гемодиализа | Набор стерильных и одноразовых/расходных изделий, предназначенных для подготовки и проведения гемодиализа с использованием системы гемодиализа. Как правило, состоит из комплекта трубок, аппаратов для гемодиализа, концентратов диализата и растворов для промывания для подготовки экстракорпорального контура. Это изделие для одноразового использования.
6.17. Прочие медицинские изделия для манипуляций/восстановления тканей/органов человека
| 235580 | 11. Офтальмологические медицинские изделия | Канюля для циклодиализа | Стерильная твердая или полутвердая трубка, которая используется во время офтальмологической хирургической процедуры для создания канала между передней камерой глаза и подпаутинной зоной, чтобы обеспечить дренирование избыточной водянистой влаги и уменьшить внутриглазное давление при лечении глаукомы. Канюля имеет изогнутую форму с коннектором Луера на проксимальном конце. Это изделие одноразового использования.
11.03. Канюли офтальмологические
| 235580 | 6. Медицинские изделия для манипуляций/восстановления тканей/органов человека | Канюля для циклодиализа | Стерильная твердая или полутвердая трубка, которая используется во время офтальмологической хирургической процедуры для создания канала между передней камерой глаза и подпаутинной зоной, чтобы обеспечить дренирование избыточной водянистой влаги и уменьшить внутриглазное давление при лечении глаукомы. Канюля имеет изогнутую форму с коннектором Луера на проксимальном конце. Это изделие одноразового использования.
6.15. Устройства дренирования/удаления жидкостей/тканей
| 235590 | 16. Урологические медицинские изделия | Зажим для фистулы при гемодиализе | Устройство, используемое для закрытия отверстия или отверстий от иглы в руке или свища диализного пациента. Этот зажим обычно помещают на месте укола путем оказания равномерного давления до тех пор, пока отверстие(я) не будут закрыты. Зажим предназначен для остановки кровотечения без образования сгустков крови. Это повторно используемое изделие.
16.10. Системы гемодиализа и сопутствующие изделия
| 235600 | 16. Урологические медицинские изделия | Зажим для регуляции кровотока в системе гемодиализа | Встроенный модуль системы гемодиализа, используемый для изменения или приостановки потока крови через трубку в процессе гемодиализа.
16.10. Системы гемодиализа и сопутствующие изделия
| 235610 | 16. Урологические медицинские изделия | Блок управляющий/монитор для системы гемодиализа | Встроенный модуль системы гемодиализа для мониторинга и управления работой системы в ходе гемодиализа.
16.10. Системы гемодиализа и сопутствующие изделия
| 235630 | 16. Урологические медицинские изделия | Набор для фильтрации диализата от пирогенов для системы гемодиализа | Набор стерильных устройств для применения с системой гемодиализа для фильтрации диализата в линии при проведении гемодиализа с целью удаления бактерий и эндотоксинов. Очищенный (фильтрованный) диализат используется как замещающая жидкость (замещающий раствор). Включает трубку со встроенным фильтром (фильтрами), также обычно коннекторы (например, с наконечником Луера) и порт для отбора проб. Устройство для одноразового использования.
16.10. Системы гемодиализа и сопутствующие изделия
| 235650 | 5. Медицинские изделия для in vitro диагностики (ИВД) | Бензодиазепины ИВД, набор, иммуноферментный анализ (ИФА) | Набор реагентов и других связанных с ними материалов, предназначенный для качественного и/или количественного определения одного или множества бензодиазепинов (benzodiazepines) в клиническом образце методом иммуноферментного анализа (ИФА).
5.04. Реагенты/наборы для определения аналитов ИВД
5.04.02. Реагенты/наборы для биохимического анализа
| 235660 | 16. Урологические медицинские изделия | Смеситель для бикарбонатного концентрата системы гемодиализа | Встроенный модуль системы гемодиализа для смешивания двух концентратов (A и B) с водой и раствором диализата и мониторинга смешивания.
16.10. Системы гемодиализа и сопутствующие изделия
| 235670 | 5. Медицинские изделия для in vitro диагностики (ИВД) | Бензодиазепины ИВД, калибратор | Материал, используемый для установления референтных значений для анализа, предназначенный для качественного и/или количественного определения одного или множества бензодиазепинов (benzodiazepines) в клиническом образце.
5.04. Реагенты/наборы для определения аналитов ИВД
5.04.02. Реагенты/наборы для биохимического анализа
| 235680 | 16. Урологические медицинские изделия | Кресло для гемодиализа, механическое | Ручное устройство, предназначенное для поддержания пациента в сидячем или наклонном положении во время гемодиализных процедур. Обычно изготовливается из легко моющихся материалов и снабжено соответствующими подлокотниками, спинкой и опорами для ног, которые могут регулироваться пациентом вручную. Изделие непосредственно связано с диализной системой, облегчая подключение пациента к цепи экстракорпоральной крови.
16.10. Системы гемодиализа и сопутствующие изделия
| 235700 | 16. Урологические медицинские изделия | Устройство подачи сигнала тревоги гемодиализной системы | Встроенный модуль системы гемодиализа для мониторинга температуры диализата в экстракорпоральном контуре и подачи звукового сигнала при его отклонении от нормы.
16.10. Системы гемодиализа и сопутствующие изделия
| 235720 | 5. Медицинские изделия для in vitro диагностики (ИВД) | Бензодиазепины ИВД, контрольный материал | Материал, используемый для подтверждения качества анализа, предназначенный для использования при качественном и/или количественном определении одного или множества бензодиазепинов (benzodiazepines) в клиническом образце.
5.04. Реагенты/наборы для определения аналитов ИВД
5.04.02. Реагенты/наборы для биохимического анализа
| 235730 | 16. Урологические медицинские изделия | Кресло для гемодиализа, с электропитанием | Питаемое от электросети переменного тока устройство, предназначенное для поддержания пациента в сидячем или наклонном положении во время гемодиализных процедур. Изделие обычно изготовливается из легко моющихся материалов и снабжено соответствующими подлокотниками, спинкой и опорами для ног, которые могут ругулироваться пациентом механически. Непосредственно связано с диализной системой, облегчая подключение пациента к цепи экстракорпоральной крови.
16.10. Системы гемодиализа и сопутствующие изделия
| 235760 | 2. Вспомогательные и общебольничные медицинские изделия | Система для микродиализа | Комплект изделий для контроля химических процессов в тканях тела с целью раннего выявления нарушений обмена веществ и/или повреждения клеток, обычно после операций или при нарушении метаболизма. состоит из специального катетера, который вводят/имплантируют в ткань (мозг, печень, мышцу), насоса, обеспечивающего циркуляцию диализата перфузионной и тканевой жидкости в направлении к и от контролируемого участка, небольшой пробирки для сбора проб диализата и анализатора для определения и отображения данных о концентрации анализируемых веществ (глюкозы, лактата, пирувата) в пробах диализата.
2.56. Прочие вспомогательные и общебольничные медицинские изделия
| 235770 | 5. Медицинские изделия для in vitro диагностики (ИВД) | Бензодиазепины ИВД, набор, иммунохроматографический анализ, экспресс-анализ | Набор реагентов и других связанных с ними материалов, предназначенный для использования при качественном и/или полуколичественном определении бензодиазепина (benzodiazepine) в клиническом образце за короткое время по сравнению со стандартными лабораторными процедурами исследований методом иммунохроматографического анализа. Этот тест обычно используется в лабораторных анализах или анализах вблизи пациента.
5.04. Реагенты/наборы для определения аналитов ИВД
5.04.02. Реагенты/наборы для биохимического анализа
| 235770 | 5. Медицинские изделия для in vitro диагностики (ИВД) | Бензодиазепины ИВД, набор, иммунохроматографический анализ, экспресс-анализ | Набор реагентов и других связанных с ними материалов, предназначенный для использования при качественном и/или полуколичественном определении бензодиазепина (benzodiazepine) в клиническом образце за короткое время по сравнению со стандартными лабораторными процедурами исследований методом иммунохроматографического анализа. Этот тест обычно используется в лабораторных анализах или анализах вблизи пациента.
5.04. Реагенты/наборы для определения аналитов ИВД
5.04.10. Экспресс-тесты
| 235780 | 5. Медицинские изделия для in vitro диагностики (ИВД) | Бензодиазепины ИВД, реагент | Вещество или реактив, предназначенный для использования совместно с исходным изделием для ИВД для выполнения особой функции в анализе, который используется при качественном и/или количественном определении одного или множества бензодиазепинов (benzodiazepines) в клиническом образце.
5.04. Реагенты/наборы для определения аналитов ИВД
5.04.02. Реагенты/наборы для биохимического анализа
| 235790 | 14. Сердечно-сосудистые медицинские изделия | Катетер для гемодиализа, имплантируемый | Имплантируемая гибкая двухпросветная трубка, предназначенная для создания постоянного или продолжительного (> 30 дней) сосудистого доступа, в основном при проведении гемодиализа, путем подачи крови от пациента и ее возврата после экстракорпоральной циркуляции. Катетер может также использоваться при проведении процедур гемоперфузии и/или афереза. Катетер применяется для коаксиального кровотока, может быть рентгеноконтрастным, покрытым гепарином для предотвращения образования тромбов и/или содержать покрытую серебром гильзу для снижения роста бактерий. Может комплектоваться специальными изделиями для введения/работы катетера (например, интродьюсером для игл). Это изделие одноразового использования.
14.25. Прочие сердечно-сосудистые медицинские изделия
| 235790 | 16. Урологические медицинские изделия | Катетер для гемодиализа, имплантируемый | Имплантируемая гибкая двухпросветная трубка, предназначенная для создания постоянного или продолжительного (> 30 дней) сосудистого доступа, в основном при проведении гемодиализа, путем подачи крови от пациента и ее возврата после экстракорпоральной циркуляции. Катетер может также использоваться при проведении процедур гемоперфузии и/или афереза. Катетер применяется для коаксиального кровотока, может быть рентгеноконтрастным, покрытым гепарином для предотвращения образования тромбов и/или содержать покрытую серебром гильзу для снижения роста бактерий. Может комплектоваться специальными изделиями для введения/работы катетера (например, интродьюсером для игл). Это изделие одноразового использования.
16.10. Системы гемодиализа и сопутствующие изделия
| 235790 | 6. Медицинские изделия для манипуляций/восстановления тканей/органов человека | Катетер для гемодиализа, имплантируемый | Имплантируемая гибкая двухпросветная трубка, предназначенная для создания постоянного или продолжительного (> 30 дней) сосудистого доступа, в основном при проведении гемодиализа, путем подачи крови от пациента и ее возврата после экстракорпоральной циркуляции. Катетер может также использоваться при проведении процедур гемоперфузии и/или афереза. Катетер применяется для коаксиального кровотока, может быть рентгеноконтрастным, покрытым гепарином для предотвращения образования тромбов и/или содержать покрытую серебром гильзу для снижения роста бактерий. Может комплектоваться специальными изделиями для введения/работы катетера (например, интродьюсером для игл). Это изделие одноразового использования.
6.02. Изделия для сбора/обработки/транспортирования биологических жидкостей/тканей
| 235810 | 16. Урологические медицинские изделия | Раствор калибровочный для кондуктометра для гемодиализа | Солевой раствор, обычно соль, растворенная в деионизированной/очищенной воде, используемый для калибровки кондуктометра, используемого для определения проводимости диализата, концентрата диализата и водных систем для систем гемодиализа. Раствор обычно поставляется в герметично закрытых пластиковых бутылях, разных диапазонов значений и разной точности. Может отпускаться без рецепта. Устройство для одноразового использования.
16.10. Системы гемодиализа и сопутствующие изделия
| 235820 | 16. Урологические медицинские изделия | Прибор для измерения электропроводности диализата для гемодиализа | Электронный прибор для измерения концентрации гемодиализного раствора (диализата), поступающего в установку гемодиализа, по его проводимости. Входит в комплект установки гемодиализа или поставляется отдельно.
16.10. Системы гемодиализа и сопутствующие изделия
| 235830 | 16. Урологические медицинские изделия | Система обработки диализатора для гемодиализа | Автоматизированный электросетевой комплекс устройств переменного тока для очистки и восстановления ранее использованных фильтров-диализаторов, чтобы подготовить к дальнейшему использованию. Производимые операции обычно включают удаление остатков крови и прочих загрязнений из подводящих трубок и мембран или капиллярных волокон с последующим восстановлением, заключающемся в тонкой очистке, промывке, проверке на пропусную способность и утечки и, наконец, дезинфекцию. Включает разнообразные устройства для мытья, например, распылители, устройства для сушки и калибраторы.
16.10. Системы гемодиализа и сопутствующие изделия
| 235850 | 16. Урологические медицинские изделия | Насос крови для системы гемодиализа | Встроенный модуль системы гемодиализа для нагнетания крови в трубки и обеспечения её циркуляции через экстракорпоральный контур и возвращения в кровеносную систему пациента в процессе гемодиализа.
16.10. Системы гемодиализа и сопутствующие изделия
| 235860 | 16. Урологические медицинские изделия | Монитор объема крови для системы гемодиализа | Электросетевое устройство переменного тока для мониторинга относительного изменения объёма крови при гемодиализе. При пропускании крови через камеру устройства производятся фотометрические замеры (на длинах волн 66 и 925 нм (нанометров)). По ним рассчитывают показатели насыщенности артериальной крови кислородом (SрO2) и гематокрита (объёмного процентного содержания эритроцитов), отражающие относительное изменение объёма крови.
16.10. Системы гемодиализа и сопутствующие изделия
| 235870 | 16. Урологические медицинские изделия | Анализатор системы для микродиализа | Инструмент, использующий какую-либо из методик анализа (например, спектрометрическую) для определения и отображения концентрации анализируемых веществ (например, глюкозы, лактата, пирувата) в пробе диализата интерстициальной жидкости, входящий в состав агрегатного комплекса приборов для мониторинга локальной биохимии тканей и жидкостей организма с целью раннего выявления обменных и/или клеточных дисфункций, обычно, после хирургических вмешательств или при нарушениях обмена веществ.
16.10. Системы гемодиализа и сопутствующие изделия
| 235870 | 2. Вспомогательные и общебольничные медицинские изделия | Анализатор системы для микродиализа | Инструмент, использующий какую-либо из методик анализа (например, спектрометрическую) для определения и отображения концентрации анализируемых веществ (например, глюкозы, лактата, пирувата) в пробе диализата интерстициальной жидкости, входящий в состав агрегатного комплекса приборов для мониторинга локальной биохимии тканей и жидкостей организма с целью раннего выявления обменных и/или клеточных дисфункций, обычно, после хирургических вмешательств или при нарушениях обмена веществ.
2.56. Прочие вспомогательные и общебольничные медицинские изделия
| 235880 | 16. Урологические медицинские изделия | Катетер для гемодиализа, неимплантируемый | Стерильная гибкая двухпросветная трубка, предназначенная для использования при создании краткосрочного (не более 30 дней) доступа к центральной вене (яремной, подключичной) и/или бедренной вене, в первую очередь, во время гемодиализа для проведения крови от пациента и возвращения ее обратно пациенту после процедуры искусственного кровообращения; также может использоваться во время гемоперфузий и/или афереза. Изделие предназначено для обеспечения коаксиального потока крови; изделие может быть рентгенопрозрачным. Могут прилагаться изделия, специально предназначенные для введения/обеспечения функционирования катетера (например, игла-интродьюсер). Это изделие для одноразового использования.
16.10. Системы гемодиализа и сопутствующие изделия
| 235880 | 6. Медицинские изделия для манипуляций/восстановления тканей/органов человека | Катетер для гемодиализа, неимплантируемый | Стерильная гибкая двухпросветная трубка, предназначенная для использования при создании краткосрочного (не более 30 дней) доступа к центральной вене (яремной, подключичной) и/или бедренной вене, в первую очередь, во время гемодиализа для проведения крови от пациента и возвращения ее обратно пациенту после процедуры искусственного кровообращения; также может использоваться во время гемоперфузий и/или афереза. Изделие предназначено для обеспечения коаксиального потока крови; изделие может быть рентгенопрозрачным. Могут прилагаться изделия, специально предназначенные для введения/обеспечения функционирования катетера (например, игла-интродьюсер). Это изделие для одноразового использования.
6.02. Изделия для сбора/обработки/транспортирования биологических жидкостей/тканей
| 235900 | 16. Урологические медицинские изделия | Концентрат для гемодиализа | Продукт, который необходимо смешивать с водой для приготовления раствора (т.е., диализата), электролитный состав которого схож с кровью, для обмена растворенными веществами через полупроницаемую мембрану в диализаторе системы гемодиализа. Предназначается для удаления конечных продуктов обмена веществ из крови и для поддержания соответствующей физиологической концентрации электролитов в крови и уровня рН. Продукт, как правило, включает глюкозу и соли следующих составляющих: натрия, калия, магния, кальция, хлора и анионов слабых кислот [например, бикарбонат (НСО3), ацетат, цитрат]. Концентраты для гемодиализа поставляются в виде растворов или сухих порошков. После применения изделием нельзя пользоваться повторно.
16.10. Системы гемодиализа и сопутствующие изделия
| 235910 | 16. Урологические медицинские изделия | Емкость для диализата для гемодиализа | Специальная большая ёмкость для диализата, предназначенная для обслуживания одновременно нескольких установок гемодиализа.
16.10. Системы гемодиализа и сопутствующие изделия
| 235910 | 2. Вспомогательные и общебольничные медицинские изделия | Емкость для диализата для гемодиализа | Специальная большая ёмкость для диализата, предназначенная для обслуживания одновременно нескольких установок гемодиализа.
2.56. Прочие вспомогательные и общебольничные медицинские изделия
| 235920 | 16. Урологические медицинские изделия | Монитор центральный для системы гемодиализа | Устройство для подключения к нему целого ряда установок гемодиализа с целью одновременного мониторинга проводимых на них процедур.
16.10. Системы гемодиализа и сопутствующие изделия
| 235930 | 16. Урологические медицинские изделия | Фильтр для очистки диализата от пирогенов для системы гемодиализа | Стерильное устройство для применения с системой гемодиализа для фильтрации диализата при проведении гемодиализа с целью удаления бактерий и эндотоксинов и получения очищенного диализата для процедуры. Может использоваться для вторичной фильтрации, проводимой в целях безопасности, для получения в линии замещающего раствора, который вводится пациенту с целью компенсирования потери объема жидкости в результате гемодиализа. Обычно включает пластиковый корпус, с полой волокнистой мембраной, и коннекторы с обоих концов. Устройство для многоразового использования.
16.10. Системы гемодиализа и сопутствующие изделия
| 235950 | 16. Урологические медицинские изделия | Набор кровепроводящих трубок для гемодиализа, одноразового использования | Набор сегментов трубок и связанных с ними изделий (например, коннекторов, зажимов), предназначенных для использования с целью переливания крови между устройством сосудистого доступа пациента и гемодиализатором во время гемодиализа; иногда называется кровепроводящей магистралью для гемодиализа. Это изделие для одноразового использования.
16.10. Системы гемодиализа и сопутствующие изделия
| 235950 | 6. Медицинские изделия для манипуляций/восстановления тканей/органов человека | Набор кровепроводящих трубок для гемодиализа, одноразового использования | Набор сегментов трубок и связанных с ними изделий (например, коннекторов, зажимов), предназначенных для использования с целью переливания крови между устройством сосудистого доступа пациента и гемодиализатором во время гемодиализа; иногда называется кровепроводящей магистралью для гемодиализа. Это изделие для одноразового использования.
6.17. Прочие медицинские изделия для манипуляций/восстановления тканей/органов человека
| 235960 | 2. Вспомогательные и общебольничные медицинские изделия | Катетер системы для микродиализа | Стерильная тонкая гибкая трубка, предназначенная для введения в ткань (например, мозга, печени, мышц) как часть системы контроля локальных химических процессов в тканях с целью раннего обнаружения нарушений обмена веществ и/или повреждения клеток обычно после хирургических операций или при нарушении обмена веществ. Изделие имеет полупроницаемую мембрану на дистальном конце для диффузии интерстициальной жидкости для забора пробы диализата для анализа. Это изделие одноразового использования.
2.56. Прочие вспомогательные и общебольничные медицинские изделия
| 235970 | 5. Медицинские изделия для in vitro диагностики (ИВД) | Иодная кислота раствор ИВД | Раствор йодной кислоты, предназначенный для использования самостоятельно или в сочетании с другими растворами/красителями для визуализации в клиническом/биологическом образце тканевых структур и/или внутри/внеклеточных элементов.
5.05. Реагенты/оборудование/расходные материалы общелабораторные ИВД
| 235980 | 5. Медицинские изделия для in vitro диагностики (ИВД) | Йодная кислота краситель Шиффа ИВД, набор | Набор химических соединений, красителей и/или других связанных с ним материалов, именуемый как Шифф-йодная кислота краситель, предназначенный для выявления гликогена, мукополисахаридов, мукопротеинов, базальных мембран и/или грибов в биологическом/клиническом образце.
5.05. Реагенты/оборудование/расходные материалы общелабораторные ИВД
| 235990 | 6. Медицинские изделия для манипуляций/восстановления тканей/органов человека | Пластырь жидкий на основе коллодия | Вязкая жидкость, состоящая из смеси пироксилина, эфира и спирта, образующая при высыхании прочную прозрачную плёнку. Используется для местного нанесения защитного покрытия.
6.06. Повязки и сопутствующие изделия
| 236000 | 15. Стоматологические медицинские изделия | Устройство для охлаждения проволочной дуги ортодонтического аппарата | Используемый в ортодонтии инструмент для интраорального охлаждения термоактивной проволоки при формировании изгибов ортодонтических приспособлений. Предварительно охлажденное (обычно криогенным спреем) изделие прикладывается к нужной контактной точке корректирующей проволоки, после чего та в охлажденном виде становится податливой к сгибанию. Нагреваясь до температуры полости рта, проволока стремится вернуться к исходной конфигурации и, благодаря этому, развивает усилие, необходимое для коррекции. Охладитель обычно представляет собой массивный стальной стержень большой теплоемкости с пластмассовой ручкой и прорезью для захвата проволоки на дистальном конце.
15.07. Изделия ортодонтические
| 236010 | 15. Стоматологические медицинские изделия | Клей для ортодонтических брекетов | Связывающее вещество, например, полиметилметакрилат (ПММА), используемый специально для прикрепления ортодонтических брекетов к поверхности зуба. После применения, вещество не может быть повторно использовано.
15.07. Изделия ортодонтические
| 236010 | 15. Стоматологические медицинские изделия | Клей для ортодонтических брекетов | Связывающее вещество, например, полиметилметакрилат (ПММА), используемый специально для прикрепления ортодонтических брекетов к поверхности зуба. После применения, вещество не может быть повторно использовано.
15.12. Материалы стоматологические и сопутствующие изделия
| 236020 | 15. Стоматологические медицинские изделия | Ретейнер ортодонтический | Съемный или несъемный Ортодонтический аппарат, используемый для удержания зубов в правильном положении в период функциональной адаптации, после коррегирующего лечения. Эти устройства также используются для сохранения позиций зубов и челюстей, после ортодонтического лечения.
15.07. Изделия ортодонтические
| 236030 | 15. Стоматологические медицинские изделия | Кюретка пародонтологическая | Переносной стоматологический инструмент с острым вогнутым лезвием, обычно скругленный и полукруглый в поперечном сечении, используемый для удаления камней из пародонтального кармана и сглаживания поверхностей корней; это не инструмент для наложения шнура для ретракции десны. Как правило, это двухсторонний инструмент с расположенной посередине рукояткой, изготавливаемый из металла. Это изделие, пригодное для многоразового использования.
15.26. Прочие стоматологические медицинские изделия
| 236030 | 18. Хирургические инструменты/системы и сопутствующие медицинские изделия | Кюретка пародонтологическая | Переносной стоматологический инструмент с острым вогнутым лезвием, обычно скругленный и полукруглый в поперечном сечении, используемый для удаления камней из пародонтального кармана и сглаживания поверхностей корней; это не инструмент для наложения шнура для ретракции десны. Как правило, это двухсторонний инструмент с расположенной посередине рукояткой, изготавливаемый из металла. Это изделие, пригодное для многоразового использования.
18.21. Кюретки
| 236040 | 15. Стоматологические медицинские изделия | Динамометр ортодонтческого аппарата | Ручной стоматологический инструмент, предназначенный для использования в ортодонтии для точного измерения сил (в граммах или унциях), прилагаемых к эластическим тягам или пружинам, используемых при установке ортодонтических приспособлений во рту пациента. Устройство обычно имеет цилиндрическую или трубчатую конструкцию (но может иметь форму циферблата) и изготавливается из металла (некоторые части из пластика); содержит пружининный механизм, который показывает усилие, прилагаемое для вытягивания эластической тяги или пружины до желаемой длины. Это изделие многоразового использования.
15.04. Зонды стоматологические
| 236040 | 15. Стоматологические медицинские изделия | Динамометр ортодонтческого аппарата | Ручной стоматологический инструмент, предназначенный для использования в ортодонтии для точного измерения сил (в граммах или унциях), прилагаемых к эластическим тягам или пружинам, используемых при установке ортодонтических приспособлений во рту пациента. Устройство обычно имеет цилиндрическую или трубчатую конструкцию (но может иметь форму циферблата) и изготавливается из металла (некоторые части из пластика); содержит пружининный механизм, который показывает усилие, прилагаемое для вытягивания эластической тяги или пружины до желаемой длины. Это изделие многоразового использования.
15.07. Изделия ортодонтические
| 236050 | 15. Стоматологические медицинские изделия | Материал защитный для ортодонтического аппарата | Используется для покрытия выступающих острых частей ортодонтических устройств, носимых пациентом, для устранения неприятных ощущений. Материал может иметь вид пластины, полоски или стержня и обычно сделан из моделировочного воска или силикона, которым легко манипулировать при помощи пальцев и затем покрыть им травмирующие части ортодонтических аппаратов, которые могут вызывать раздражения в полости рта. Одноразовое применение.
15.07. Изделия ортодонтические
| 236050 | 15. Стоматологические медицинские изделия | Материал защитный для ортодонтического аппарата | Используется для покрытия выступающих острых частей ортодонтических устройств, носимых пациентом, для устранения неприятных ощущений. Материал может иметь вид пластины, полоски или стержня и обычно сделан из моделировочного воска или силикона, которым легко манипулировать при помощи пальцев и затем покрыть им травмирующие части ортодонтических аппаратов, которые могут вызывать раздражения в полости рта. Одноразовое применение.
15.12. Материалы стоматологические и сопутствующие изделия
| 236060 | 15. Стоматологические медицинские изделия | Инструмент ортодонтический для установки металлических колец | Ручной стоматологический инструмент, предназначенный для использования врачом-ортодонтом для установки на зубы и регулировки положения металлического ортодонтического кольца. Это изделие многоразового использования.
15.07. Изделия ортодонтические
| 236070 | 15. Стоматологические медицинские изделия | Брекет ортодонтический, металлический | Металлическое изделие, прикрепляемое к ортодонтической ленте или непосредственно к зубу для удерживания ортодонтической проволоки и/или другого предмета (например, резиновых лент), используемых для оказания давления на зуб, чтобы изменить его положение. Это устройство для одного пациента, используемое на протяжении всего курса лечения (однократное использование) до момента его снятия.
15.07. Изделия ортодонтические
| 236080 | 15. Стоматологические медицинские изделия | Замок ортодонтический | Стоматологическое изделие, предназначенное для размещения на ортодонтической дуге или стержне путем завинчивания, обжатия или пайки для активации ортодонтической пружины и/или для предотвращения смещения проволочной дуги. Могут выпускаться изделия различных форм (например, замок Гурина, стопы). Данный вид не включает в себя штифт или крючок. Это изделие для использования одним пациентом в течение короткого времени (одноразового использования) перед тем, как будет выброшено.
15.07. Изделия ортодонтические
| 236090 | 15. Стоматологические медицинские изделия | Магнит ортодонтический | Небольшое магнитное устройство, используемое для небной экспансии, интрузии задних зубов, дистализации моляров, ускорения прорезывания непрорезавшихся зубов, и в качестве помощи при лечении функциональными аппаратами, для ретракции и выравнивания зубов.
15.07. Изделия ортодонтические
| 236100 | 15. Стоматологические медицинские изделия | Материал пародонтологический для регенерации поверхности корня | Рассасывающийся материал, используемый отдельно или в сочетании с материалами для костной трансплантации с целью восстановления опоры зуба, нарушенной в результате пародонтоза или травмы. Он наносится во время пародонтальной лоскутной операции на скалированную и предварительно обработанную поверхность корня зуба. Материал образует поверхность корня зуба, необходимую для селективной миграции клеток пародонта и их связывания, тем самым восстанавливая утраченную опору зуба. Он выпускается в форме геля или в виде раствора и эмалевой матрицы, которые смешиваются перед нанесением, образуя гель. Это изделие одноразового использования.
15.12. Материалы стоматологические и сопутствующие изделия
| 236110 | 15. Стоматологические медицинские изделия | Набор ортодонтический для дополнительного крепления элайнера | Набор изделий для использования совместно с корректирующими ортодонтическими приспособлениями (например, пресс-формовыми выравнивателями зубов). В комплект могут входить кнопочные и эластичные застежки из прозрачных (в эстетических целях) материалов для крепления к ортодонтическому выравнивателю и/или зубам с целью облегчения и/или ускорения вытяжки, поворота или фиксации зубов. Обеспечивают стоматологам дополнительные возможности коррекции зубного ряда. В такой комплект многоразового использования могут также входить пластичные и/или композитные адгезивные материалы, травители, эластичные материалы, боры и полировочные колеса для обрезки выравнивателей.
15.07. Изделия ортодонтические
| 236120 | 15. Стоматологические медицинские изделия | Брекет ортодонтический, пластмассовый, одноразового использования | Пластмассовое приспособление, предназначенное для закрепления на зубе для удерживания ортодонтической проволоки и/или другого предмета (например, резиновых лент), используемых для оказания давления на зуб, чтобы изменить его положение. Это устройство для одного пациента, используемое на протяжении всего курса лечения (однократное использование) до момента его снятия.
15.07. Изделия ортодонтические
| 236130 | 15. Стоматологические медицинские изделия | Позиционер для удержания исправленного прикуса, стандартный | Фабрично изготовленное изделие, сделанное обычно из пластика, которое является оттиском измененного прикуса для предотвращения сдвига зубов с установленных позиций или для конечной постановки зубов после удаления ортодонтических аппаратов. Пациент носит изделие в течение нескольких часов в день для окончательной фиксации позиции зубов или для достижения их передвижения в правильное положение.
15.07. Изделия ортодонтические
| 236140 | 15. Стоматологические медицинские изделия | Кольцо ортодонтическое, эластичное | Приспособление из эластичного материала в виде маленьких кружков (лигатур), чейнов или нитей, имеющих различное применение. Эластическое кольцо (полимерное резиновое кольцо или нить) используется для передвижения зубов и структур полости рта при помощи ортодонтических процедур.
15.07. Изделия ортодонтические
| 236150 | 15. Стоматологические медицинские изделия | Направитель ортодонтической лигатуры | Стоматологический инструмент для введения лигатур под корректирующие проволоки и скобы с целью постановки их в надлежащее положение. Изделие многоразового использования.
15.07. Изделия ортодонтические
| 236160 | 15. Стоматологические медицинские изделия | Средство парадонтологическое клиническое | Стоматологический материал, предназначенный для использования во время операций на перидонте для ускорения заживления ткани перидонта посредством обеспечения механической, химической и/или тепловой защиты ранеых тканей после операции или заболевания и/или в качестве барьера для предотвращения проникновения бактерий в периодонтальный карман после обработки поверхности корней (RSD) и/или после шлифовки и снятия зубного камня. Некоторые виды средства могут приклеиваться к зубам и деснам и могут использоваться для фиксации лекарственных средств, временных протезов и подвижных зубов. Средство может поставляться в различных формах (например, в виде геля в шприце, в жидком виде в дозаторе со смесительной насадкой; в виде пластичной пасты в кабинете стоматолога. После применения изделием нельзя пользоваться повторно.
15.12. Материалы стоматологические и сопутствующие изделия
| 236160 | 15. Стоматологические медицинские изделия | Средство парадонтологическое клиническое | Стоматологический материал, предназначенный для использования во время операций на перидонте для ускорения заживления ткани перидонта посредством обеспечения механической, химической и/или тепловой защиты ранеых тканей после операции или заболевания и/или в качестве барьера для предотвращения проникновения бактерий в периодонтальный карман после обработки поверхности корней (RSD) и/или после шлифовки и снятия зубного камня. Некоторые виды средства могут приклеиваться к зубам и деснам и могут использоваться для фиксации лекарственных средств, временных протезов и подвижных зубов. Средство может поставляться в различных формах (например, в виде геля в шприце, в жидком виде в дозаторе со смесительной насадкой; в виде пластичной пасты в кабинете стоматолога. После применения изделием нельзя пользоваться повторно.
15.15. Повязки стоматологические
| 236160 | 15. Стоматологические медицинские изделия | Средство парадонтологическое клиническое | Стоматологический материал, предназначенный для использования во время операций на перидонте для ускорения заживления ткани перидонта посредством обеспечения механической, химической и/или тепловой защиты ранеых тканей после операции или заболевания и/или в качестве барьера для предотвращения проникновения бактерий в периодонтальный карман после обработки поверхности корней (RSD) и/или после шлифовки и снятия зубного камня. Некоторые виды средства могут приклеиваться к зубам и деснам и могут использоваться для фиксации лекарственных средств, временных протезов и подвижных зубов. Средство может поставляться в различных формах (например, в виде геля в шприце, в жидком виде в дозаторе со смесительной насадкой; в виде пластичной пасты в кабинете стоматолога. После применения изделием нельзя пользоваться повторно.
15.17. Протезы стоматологические и сопутствующие изделия
| 236160 | 6. Медицинские изделия для манипуляций/восстановления тканей/органов человека | Средство парадонтологическое клиническое | Стоматологический материал, предназначенный для использования во время операций на перидонте для ускорения заживления ткани перидонта посредством обеспечения механической, химической и/или тепловой защиты ранеых тканей после операции или заболевания и/или в качестве барьера для предотвращения проникновения бактерий в периодонтальный карман после обработки поверхности корней (RSD) и/или после шлифовки и снятия зубного камня. Некоторые виды средства могут приклеиваться к зубам и деснам и могут использоваться для фиксации лекарственных средств, временных протезов и подвижных зубов. Средство может поставляться в различных формах (например, в виде геля в шприце, в жидком виде в дозаторе со смесительной насадкой; в виде пластичной пасты в кабинете стоматолога. После применения изделием нельзя пользоваться повторно.
6.06. Повязки и сопутствующие изделия
| 236170 | 15. Стоматологические медицинские изделия | Файл/рашпиль пародонтологический | Переносной ручной стоматологический инструмент с различными формами кромки режущих поверхностей на рабочем конце (концах), разработанный для выскабливания и сглаживания во время проведения пародонтологических процедур. Как правило, это однокомпонентный инструмент, выпускаемых в различных размерах и разными конструкциями рабочего конца, который может быть прямым и изогнутым, часто это двухстороннее изделие с рукояткой посередине; изготавливается из металла [например, нержавеющей стали, титана (Ti)]. Это изделие, как правило, используется для удаления крупных наддесневых камней, сглаживания цементно-эмалевых соединений (ЦЭС) и удаления нависающих краев стоматологического пломбировочного материала. Это изделие, пригодное для многоразового использования.
15.26. Прочие стоматологические медицинские изделия
| 236170 | 18. Хирургические инструменты/системы и сопутствующие медицинские изделия | Файл/рашпиль пародонтологический | Переносной ручной стоматологический инструмент с различными формами кромки режущих поверхностей на рабочем конце (концах), разработанный для выскабливания и сглаживания во время проведения пародонтологических процедур. Как правило, это однокомпонентный инструмент, выпускаемых в различных размерах и разными конструкциями рабочего конца, который может быть прямым и изогнутым, часто это двухстороннее изделие с рукояткой посередине; изготавливается из металла [например, нержавеющей стали, титана (Ti)]. Это изделие, как правило, используется для удаления крупных наддесневых камней, сглаживания цементно-эмалевых соединений (ЦЭС) и удаления нависающих краев стоматологического пломбировочного материала. Это изделие, пригодное для многоразового использования.
18.25. Напильники
| 236180 | 15. Стоматологические медицинские изделия | Устройство автоматическое для очистки ортодонтического аппарата | Электромеханическое устройство, используемое для очистки от мягких загрязнений, налета и пигментации с поверхности съемных ортодонтических аппаратов или ретейнеров. Ортодонтические аппараты помещаются во вместилище с водой с добавлением специальной очищающей таблетки или жидкости, и тщательно очищаются автоматически. По окончании программы подается звуковой сигнал.
15.07. Изделия ортодонтические
| 236180 | 15. Стоматологические медицинские изделия | Устройство автоматическое для очистки ортодонтического аппарата | Электромеханическое устройство, используемое для очистки от мягких загрязнений, налета и пигментации с поверхности съемных ортодонтических аппаратов или ретейнеров. Ортодонтические аппараты помещаются во вместилище с водой с добавлением специальной очищающей таблетки или жидкости, и тщательно очищаются автоматически. По окончании программы подается звуковой сигнал.
15.17. Протезы стоматологические и сопутствующие изделия
| 236190 | 15. Стоматологические медицинские изделия | Кольцо ортодонтическое металлическое | Тонкое металлическое кольцо, которое подгоняется к контуру зуба и цементируется на месте для поддержки ортодонтического аттачмента (например, брекета, трубки), припаянного или приплавленного на кольцо и предназначенного для крепления к зубу. Это изделие для одного пациента (одноразовое), используемое в процессе лечения, после чего оно не может быть использовано повторно.
15.07. Изделия ортодонтические
| 236200 | 15. Стоматологические медицинские изделия | Кламмер ортодонтический, из металлической проволоки, изготовленный индивидуально | Стоматологическое приспособление, изготовленное из металлической проволоки, предназначенное для удержания и стабилизации съемных ортодонтических конструкций на стационарных зубах. Обычно, изготавливается в присутствии пациента, чтобы обеспечить соответствие индивидуальным характеристикам больного. Это устройство для конкретного пациента, используемое на протяжении всего курса лечения (однократное применение) до его снятия.
15.07. Изделия ортодонтические
| 236200 | 15. Стоматологические медицинские изделия | Кламмер ортодонтический, из металлической проволоки, изготовленный индивидуально | Стоматологическое приспособление, изготовленное из металлической проволоки, предназначенное для удержания и стабилизации съемных ортодонтических конструкций на стационарных зубах. Обычно, изготавливается в присутствии пациента, чтобы обеспечить соответствие индивидуальным характеристикам больного. Это устройство для конкретного пациента, используемое на протяжении всего курса лечения (однократное применение) до его снятия.
15.12. Материалы стоматологические и сопутствующие изделия
| 236210 | 15. Стоматологические медицинские изделия | Кламмер ортодонтический, металлический, изготовленный индивидуально | Стоматологическое устройство, изготовленное из литого металлического материала, предназначенное для удержания и стабилизации съемного ортодонтического аппарата у постоянных зубов. Оно производится с учетом соответствия параметрам конкретного пациента. Это устройство для конкретного пациента, используемое на протяжении всего курса лечения (однократное применение) до его снятия.
15.07. Изделия ортодонтические
| 236220 | 13. Реабилитационные и адаптированные для инвалидов медицинские изделия | Удерживатель пространства для сохранения места при ранней потере молочных зубов | Стоматологическое протезное приспособление для преждевременно утраченных молочных зубов, предназначенное для предотвращения закрытия пространства до прорезывания постоянных зубов. Часто применяется в ротовой полости при возникновении острой необходимости предотвратить скученность постоянных зубов и другие осложнения.
13.04. Протезы/ортезы внешние
| 236220 | 15. Стоматологические медицинские изделия | Удерживатель пространства для сохранения места при ранней потере молочных зубов | Стоматологическое протезное приспособление для преждевременно утраченных молочных зубов, предназначенное для предотвращения закрытия пространства до прорезывания постоянных зубов. Часто применяется в ротовой полости при возникновении острой необходимости предотвратить скученность постоянных зубов и другие осложнения.
15.07. Изделия ортодонтические
| 236220 | 15. Стоматологические медицинские изделия | Удерживатель пространства для сохранения места при ранней потере молочных зубов | Стоматологическое протезное приспособление для преждевременно утраченных молочных зубов, предназначенное для предотвращения закрытия пространства до прорезывания постоянных зубов. Часто применяется в ротовой полости при возникновении острой необходимости предотвратить скученность постоянных зубов и другие осложнения.
15.17. Протезы стоматологические и сопутствующие изделия
| 236230 | 15. Стоматологические медицинские изделия | Проволока ортодонтическая | Составная часть ортодонтических аппаратов. Проволока может быть различных размеров и видов, и используется оказания давления на зубы для изменения их местоположения.
15.07. Изделия ортодонтические
| 236230 | 15. Стоматологические медицинские изделия | Проволока ортодонтическая | Составная часть ортодонтических аппаратов. Проволока может быть различных размеров и видов, и используется оказания давления на зубы для изменения их местоположения.
15.12. Материалы стоматологические и сопутствующие изделия
| 236240 | 5. Медицинские изделия для in vitro диагностики (ИВД) | Оксикодон ИВД, набор, иммунохроматографический анализ, экспресс-анализ | Набор реагентов и других связанных с ними материалов, предназначенный для качественного и/или полуколичественного определения оксикодона (oxycodone) в клиническом образце в течение короткого периода, по сравнению со стандартными процедурами лабораторных испытаний с использованием метода иммунохроматографического анализа. Этот тест обычно используется для лабораторых анализов или исследований по месту лечения.
5.04. Реагенты/наборы для определения аналитов ИВД
5.04.02. Реагенты/наборы для биохимического анализа
| 236250 | 15. Стоматологические медицинские изделия | Скальпель пародонтологический | Стоматологический инструмент для иссечения дёсен и других мягких тканей при операциях на периодонте (например, гингивэктомии с иссечением мягких тканей стенок кармана зуба). Обычно представляет собой целиковый инструмент с острой, односторонней режущей кромкой различной формы и размеров вдоль рабочей плоскости или на дистальном конце и ручкой на проксимальном конце. Изготовляется обычно из высококачественной нержавеющей стали. Изделие многоразового использования.
15.26. Прочие стоматологические медицинские изделия
| 236250 | 18. Хирургические инструменты/системы и сопутствующие медицинские изделия | Скальпель пародонтологический | Стоматологический инструмент для иссечения дёсен и других мягких тканей при операциях на периодонте (например, гингивэктомии с иссечением мягких тканей стенок кармана зуба). Обычно представляет собой целиковый инструмент с острой, односторонней режущей кромкой различной формы и размеров вдоль рабочей плоскости или на дистальном конце и ручкой на проксимальном конце. Изготовляется обычно из высококачественной нержавеющей стали. Изделие многоразового использования.
18.27. Ножи/скальпели хирургические
| 236260 | 5. Медицинские изделия для in vitro диагностики (ИВД) | Оксикодон ИВД, набор, жидкостная хроматография | Набор реагентов и других связанных с ними материалов, предназначенный для качественного и/или количественного определения оксикодона (oxycodone) в клиническом образце с использованием метода жидкостной хроматографии.
5.04. Реагенты/наборы для определения аналитов ИВД
5.04.02. Реагенты/наборы для биохимического анализа
| 236270 | 15. Стоматологические медицинские изделия | Пластинка фиксирующая ортодонтическая | Небольшая металлическая пластина, которая имплантируется в ротовую полость для выполнения функции временного анкера для ортодонтического устройства (например, пружины). Доступны изделия различных размеров. Пластина крепится к челюсти специальными костными винтами. Она используется в различных ортодонтических процедурах, особенно при нарушении естественной анатомии (например, из-за пародонтоза или агенезии, смещения зубов в одном направлении, асимметричного строения зубов). Это изделие одноразового использования.
15.07. Изделия ортодонтические
| 236270 | 15. Стоматологические медицинские изделия | Пластинка фиксирующая ортодонтическая | Небольшая металлическая пластина, которая имплантируется в ротовую полость для выполнения функции временного анкера для ортодонтического устройства (например, пружины). Доступны изделия различных размеров. Пластина крепится к челюсти специальными костными винтами. Она используется в различных ортодонтических процедурах, особенно при нарушении естественной анатомии (например, из-за пародонтоза или агенезии, смещения зубов в одном направлении, асимметричного строения зубов). Это изделие одноразового использования.
15.08. Имплантаты стоматологические и сопутствующие изделия
| 236280 | 15. Стоматологические медицинские изделия | Винт ортодонтический анкерный | Небольшой металлический стержень со спиральной резьбой и шлицованной/специально сформированной головкой с прорезью под отвёртку, который вставляется в кость челюсти с целью выполнения функции временного анкера для ортодонтического устройства (например, пружины или пластины). Доступны изделия различного размера и длины; изделие может быть представлено в форме самореза для легкой установки и снятия после желаемого выравнивания зубов. Изделие используется в различных ортодонтических процедурах, особенно при нарушении естественной анатомии (например, из-за болезни пародонта или агенезии, смещения зубов в том же направлении, асимметричной анатомии). Это изделие для одноразового использования.
15.07. Изделия ортодонтические
| 236280 | 15. Стоматологические медицинские изделия | Винт ортодонтический анкерный | Небольшой металлический стержень со спиральной резьбой и шлицованной/специально сформированной головкой с прорезью под отвёртку, который вставляется в кость челюсти с целью выполнения функции временного анкера для ортодонтического устройства (например, пружины или пластины). Доступны изделия различного размера и длины; изделие может быть представлено в форме самореза для легкой установки и снятия после желаемого выравнивания зубов. Изделие используется в различных ортодонтических процедурах, особенно при нарушении естественной анатомии (например, из-за болезни пародонта или агенезии, смещения зубов в том же направлении, асимметричной анатомии). Это изделие для одноразового использования.
15.08. Имплантаты стоматологические и сопутствующие изделия
| 236280 | 18. Хирургические инструменты/системы и сопутствующие медицинские изделия | Винт ортодонтический анкерный | Небольшой металлический стержень со спиральной резьбой и шлицованной/специально сформированной головкой с прорезью под отвёртку, который вставляется в кость челюсти с целью выполнения функции временного анкера для ортодонтического устройства (например, пружины или пластины). Доступны изделия различного размера и длины; изделие может быть представлено в форме самореза для легкой установки и снятия после желаемого выравнивания зубов. Изделие используется в различных ортодонтических процедурах, особенно при нарушении естественной анатомии (например, из-за болезни пародонта или агенезии, смещения зубов в том же направлении, асимметричной анатомии). Это изделие для одноразового использования.
18.07. Винты
| 236300 | 5. Медицинские изделия для in vitro диагностики (ИВД) | Оксикодон ИВД, калибратор | Материал, используемый для установления референтных значений для анализа, предназначенный для использования при количественном и/или качественном определении оксикодона (oxycodone) в клиническом образце.
5.04. Реагенты/наборы для определения аналитов ИВД
5.04.02. Реагенты/наборы для биохимического анализа
| 236310 | 15. Стоматологические медицинские изделия | Дуга проволочная ортодонтическая | Стоматологическая проволока, используемая с ортодонтическими устройствами, фиксируемая на коронках двух или более зубов, вызывая или направляя их движения.
15.07. Изделия ортодонтические
| 236310 | 15. Стоматологические медицинские изделия | Дуга проволочная ортодонтическая | Стоматологическая проволока, используемая с ортодонтическими устройствами, фиксируемая на коронках двух или более зубов, вызывая или направляя их движения.
15.12. Материалы стоматологические и сопутствующие изделия
| 236320 | 15. Стоматологические медицинские изделия | Кольцо фиксирующее для ортодонтической проволочной дуги/брекета | Нестерильное устройство, сделанное из эластомерного материала (например, полиуретана), выполненное в виде небольшого, плоского кольца (может быть отнесено к уплотнительным кольцам круглого сечения), которое используется при ортодонтической процедуре для надежного закрепления (удерживания) ортодонтической дуги в щелевом разъёме дуги брекета (или пластинки для исправления зубов). Это устройство для конкретного пациента, используемое на протяжении всего курса лечения (однократное применение) до его снятия.
15.07. Изделия ортодонтические
| 236330 | 15. Стоматологические медицинские изделия | Брекет ортодонтический, керамический | Керамическоя устройство, предназначенное для присоединения к зубу с целью удержания ортодонтической дуги, используемой для оказания давления на зуб с тем чтобы изменить положение зуба. Устройство обычно имеет металлическое (например, из нержавеющей стали) вставное щелевое отверстие для дуги, которая удерживается на месте с фиксирующим кольцом для ортодонтической проволочной дуги/брекета. Это устройство для конкретного пациента, используемое на протяжении всего курса лечения (однократное применение) до его снятия.
15.07. Изделия ортодонтические
| 236340 | 15. Стоматологические медицинские изделия | Праща подбородочная ортодонтическая | Стоматологическое изделие, часть внеротового ортопедического аппарата, предназначенное для передачи передне- и задненаправленных сил на подбородок.
15.07. Изделия ортодонтические
| 236350 | 15. Стоматологические медицинские изделия | Аппарат ортодонтический внеротовой | Стоматологическое изделие, используемое для прикрепления к ортодонтическим устройствам для внеротового усиления давления на зубы или челюсти. Ортодонтическая шапочка обычно имеет ремешки, которые завязываются вокруг шеи или головы пациента и внутреннюю дугу, которая присоединяется к ортодонтическим устройствам в полости рта или к подбородку и лбу (шапочка обратного действия).
15.07. Изделия ортодонтические
| 236360 | 15. Стоматологические медицинские изделия | Лигатура ортодонтическая для проволочной дуги/брекетов | Изделие, предназначенное для фиксирования ортодонтической проволочной дуги в специальном слоте ортодонтических брекетов (или скобок). Изделие представляет собой небольшой одинарный узел или круглое кольцо, изготавливаемое из эластомерных (например, полиуретана, резины) или металлических материалов. Это изделие для одного пациента, которое необходимо регулярно менять во время ортодонтического лечения (одноразового использование).
15.07. Изделия ортодонтические
| 236370 | 15. Стоматологические медицинские изделия | Пружина ортодонтическая | Стоматологическое изделие в форме катушки, предназначенное для размещения вокруг ортодонтической дуги или стержня брекет-системы на крючках или штифтах и/или между зубами для приложения силы в качестве активного элемента ортодонтической системы. Это изделие для использования одним пациентом в течение короткого времени (одноразового использования) перед тем, как будет выброшено.
15.07. Изделия ортодонтические
| 236380 | 5. Медицинские изделия для in vitro диагностики (ИВД) | Оксикодон ИВД, контрольный материал | Материал, используемый для подтверждения качества анализа, предназначенный для использования при качественном и/или количественном определении оксикодона (oxycodone) в клиническом образце.
5.04. Реагенты/наборы для определения аналитов ИВД
5.04.02. Реагенты/наборы для биохимического анализа
| 236390 | 15. Стоматологические медицинские изделия | Система ортодонтическая, регулируемая | Комплект изделий, таких как металлические кольца, дуги проволочные, пружины и/или силовые рычаги, предназначенных для воздействия на форму и/или функции зубочелюстной системы. Данные устройства помещаются на зубы и периодически корректируются, что приводит к необходимым скелетным и/или зубным перестроениям, посредствам изменения и уменьшения нейромышечных усилий челюстно-лицевой системы. Обычно используется для коррекции нарушений прикуса, таких как прогения, прогнатия, латеральный прикус, или кривых зубов и других косметических или конструктивных дефектов зубов или челюстей. Изделие известно как брекеты и предназначено для использования одним пациентом в течение короткого времени (одноразового использования) перед тем, как будет выброшено.
15.07. Изделия ортодонтические
| 236400 | 15. Стоматологические медицинские изделия | Система ортодонтическая, сменная | Серия преформированных зубных аппаратов и позиционеров, заменяемых каждые 2 недели, изготовленных для воздействия на форму и/или функцию челюстно-лицевой системы. Обычно, это индивидуально изготавливаемые и моделируемые на компьютере модели на основе оттисков полости рта, с последующей консультацией ортодонта. Изделие одноразового применения, производится из прозрачного плотного пластика.
15.07. Изделия ортодонтические
| 236410 | 15. Стоматологические медицинские изделия | Заготовка для изготовления ортодонтического кольца | Материал, поставляемый обычно в виде рулонов, полосок, или предварительно разрезанных заготовок с дополнительными приспособлениями в нужных местах, которые уже готовы для изготовления ортодонтических колец. Устройство предназначено для одноразового использования.
15.07. Изделия ортодонтические
| 236410 | 15. Стоматологические медицинские изделия | Заготовка для изготовления ортодонтического кольца | Материал, поставляемый обычно в виде рулонов, полосок, или предварительно разрезанных заготовок с дополнительными приспособлениями в нужных местах, которые уже готовы для изготовления ортодонтических колец. Устройство предназначено для одноразового использования.
15.12. Материалы стоматологические и сопутствующие изделия
| 236420 | 15. Стоматологические медицинские изделия | Дуга лицевая ортодонтическая | Изделие, используемое совместно с внеротовой тягой, закрепленной на затылке или шее, имеет вид длинной металлической дуги, которая помещается внутрь полости рта с ортодонтическими устройствами. Обычно используется для передвижения зубов и челюстей кзади и предотвращения их переднего смещения.
15.07. Изделия ортодонтические
| 236430 | 5. Медицинские изделия для in vitro диагностики (ИВД) | Оксикодон ИВД, реагент | Вещество или реактив, предназначенный для использования совместно с исходным изделием для ИВД с целью выполнения определенной функции в анализе, который используется при качественном и/или количественном определении оксикодона (oxycodone) в клиническом образце.
5.04. Реагенты/наборы для определения аналитов ИВД
5.04.02. Реагенты/наборы для биохимического анализа
| 236440 | 15. Стоматологические медицинские изделия | Скребок пародонтологический | Ручной зубоврачебный инструмент тягового действия с небольшим лезвием под прямым углом к стволу.
15.26. Прочие стоматологические медицинские изделия
| 236450 | 15. Стоматологические медицинские изделия | Зонд пародонтологический, многоразового использования | Переносной стоматологический инструмент, предназначенный для введения в пародонтальный карман вокруг зуба с целью измерения его глубины для оценки состояния ткани пародонта и мониторинга развития заболевания. Как правило, изготавливается из высококачественной нержавеющей стали и имеет дистальный конец с тонким, согнутым под углом или изогнутым тупым кончиком со шкалой разметок для индикации измерений (как правило, в миллиметрах). Это изделие, пригодное для многоразового использования.
15.26. Прочие стоматологические медицинские изделия
| 236460 | 15. Стоматологические медицинские изделия | Измеритель линейного размера для ортодонтческого аппарата | Стоматологический инструмент, предназначенный для точного измерения размеров ортодонтического аппарата (например, высоты брекетов) особенно относительно анатомии полости рта пациента во время установки ортодонтического аппарата (например, определения расстояния от края резца до локатора брекетов). Это изделие многоразового использования.
15.04. Зонды стоматологические
| 236460 | 15. Стоматологические медицинские изделия | Измеритель линейного размера для ортодонтческого аппарата | Стоматологический инструмент, предназначенный для точного измерения размеров ортодонтического аппарата (например, высоты брекетов) особенно относительно анатомии полости рта пациента во время установки ортодонтического аппарата (например, определения расстояния от края резца до локатора брекетов). Это изделие многоразового использования.
15.07. Изделия ортодонтические
| 236470 | 15. Стоматологические медицинские изделия | Брекет ортодонтический, пластмассовый, одноразового использования восстановленный | Пластиковое приспособление, предназначенное для закрепления на зубе для удерживания ортодонтической проволоки и/или другого предмета(например, резиновых лент), используемых для оказания давления на зуб чтобы изменить его положение. Это приспособление однократного использования, которое раньше использовалось у пациента и было подвергнуто дополнительной обработке и изготовлению дополнительного приспособления однократного использования для данного пациента.
15.07. Изделия ортодонтические
| 236480 | 15. Стоматологические медицинские изделия | Кламмер ортодонтический, металлический, стандартный | Предварительно подготовленное стоматологическое устройство, изготовленное из пластичного сплава металлов, предназначенный для удерживания и стабилизации съемных ортодонтических приспособлений на стационарных зубах. Изготавливается в соответствии со стандартной спецификацией для адаптации или непосредственного введения в ротовую полость пациента. Это устройство для одного пациента, используемое на протяжении всего курса лечения (однократное использование) до момента его снятия.
15.07. Изделия ортодонтические
| 236490 | 15. Стоматологические медицинские изделия | Щипцы ортодонтические | Ручной ручной стоматологический инструмент, предназначенный для удержания мелких предметов или для сгибания или резки металлических полос или проволоки, используемых в ортодонтических процедурах. Обычно изготавливается из высококачественной стали и состоит из двух рукояток/стержней на проксимальном конце, оси поворота и с губками на дистальном конце, имеющими различные формы в зависимости от предполагаемого использования. Это изделие многоразового использования.
15.07. Изделия ортодонтические
| 236500 | 15. Стоматологические медицинские изделия | Трубка ортодонтическая | Составная часть ортодонтических аппаратов, используемая как атачмен (замок) для припасовки проволоки и достижения ее правильного взаиморасположения с зубами.
15.07. Изделия ортодонтические
| 236500 | 15. Стоматологические медицинские изделия | Трубка ортодонтическая | Составная часть ортодонтических аппаратов, используемая как атачмен (замок) для припасовки проволоки и достижения ее правильного взаиморасположения с зубами.
15.12. Материалы стоматологические и сопутствующие изделия
| 236510 | 15. Стоматологические медицинские изделия | Дозатор лекарственных средств пародонтологический | Переносной стоматологический инструмент с ручным управлением, предназначенный для ввода лекарств (например, антибиотиков) непосредственно в пародонтальный карман при лечении хронического периодонтита. Это, как правило, похожее на шприц устройство, которое имеет поршень с цилиндрическим наконечником с нерабочей стороны, корпус с ручкой, а также механизм для удержания вставляемой ампулы, содержащей лекарство. Инструмент изготавливается из высококачественной нержавеющей стали. Устройство предназначено для многоразового использования.
15.26. Прочие стоматологические медицинские изделия
| 236520 | 5. Медицинские изделия для in vitro диагностики (ИВД) | Цефподоксим диски для тестирования на чувствительность ИВД | Диски, содержащие определенное количество цефподоксима (cefpodoxime), предназначенные для определения антимикробной чувствительности микроорганизмов, выделенных из клинического образца путем культивирования.
5.04. Реагенты/наборы для определения аналитов ИВД
5.04.08. Реагенты/наборы для определения микробных изолятов ИВД
| 236530 | 5. Медицинские изделия для in vitro диагностики (ИВД) | Цефподоксим минимальная ингибирующая концентрация ИВД | Тест-полоска со шкалой или набор реагентов, содержащих цефподоксим (cefpodoxime) в различных концентрациях, предназначенный для использования при определении минимальной ингибирующей концентрациии для микроорганизмов, выделенных из клинического образца путем культивирования.
5.04. Реагенты/наборы для определения аналитов ИВД
5.04.08. Реагенты/наборы для определения микробных изолятов ИВД
| 236540 | 18. Хирургические инструменты/системы и сопутствующие медицинские изделия | Модулятор к шприцу для введения микродоз препарата | Портативный управляемый вручную хирургический инструмент, разработанный для прикрепления к проксимальному концу соответствующего цилиндра шприца (после удаления поршня) с целью обеспечения оператора точным механизмом для управления впуском/выпуском жидкостей, поступающих в шприц/выходящих из шприца. Инструмент, как правило, изготовлен из нержавеющей стали с воротником на его дистальном конце для соединения с захватами цилиндра шприца, колесом, приводимым в действие большим пальцем руки, для продвижения сопряженного поршня вниз/вверх по цилиндру шприца в модулируемой форме, а также с ручкой на проксимальном конце. Он обычно используется в процедурах пластической и реконструктивной хирургии и косметической хирургии для точной доставки микродоз препарата. Это изделие, пригодное для многоразового использования.
18.57. Прочие хирургические инструменты/системы и сопутствующие медицинские изделия
| 236540 | 8. Медицинские изделия для пластической хирургии, дерматологии и косметологии | Модулятор к шприцу для введения микродоз препарата | Портативный управляемый вручную хирургический инструмент, разработанный для прикрепления к проксимальному концу соответствующего цилиндра шприца (после удаления поршня) с целью обеспечения оператора точным механизмом для управления впуском/выпуском жидкостей, поступающих в шприц/выходящих из шприца. Инструмент, как правило, изготовлен из нержавеющей стали с воротником на его дистальном конце для соединения с захватами цилиндра шприца, колесом, приводимым в действие большим пальцем руки, для продвижения сопряженного поршня вниз/вверх по цилиндру шприца в модулируемой форме, а также с ручкой на проксимальном конце. Он обычно используется в процедурах пластической и реконструктивной хирургии и косметической хирургии для точной доставки микродоз препарата. Это изделие, пригодное для многоразового использования.
8.08. Прочие медицинские изделия для пластической хирургии, дерматологии и косметологии
| 236560 | 14. Сердечно-сосудистые медицинские изделия | Имплантат для восстановления сосудов и регуляции гемодинамики, аортальный | Стерильный трубчатый саморасширяющийся имплантат, разработанный для эндоваскулярного гемодинамического лечения деформаций торакоабдоминального отдела аорты, как правило, аневризм. В изделии используется технология многослойного модулирования потока; как правило, это похожая на стент многослойная сетка из металла, которую имплантируют в место аневризмы с целью ее устранения и индуцирования изменений гемодинамики (например, снижения скорости вихрей в аневризме, разделения потока на ветви) и эндотелиализации. Как правило, к изделию прилагается специальная рентгеноконтрастная система доставки (катетер и толкатель); изделие вводится чрескожно и продвигается вперед под радиологическим контролем.
14.14. Медицинские изделия для сердечно-сосудистой хирургии
| 236560 | 14. Сердечно-сосудистые медицинские изделия | Имплантат для восстановления сосудов и регуляции гемодинамики, аортальный | Стерильный трубчатый саморасширяющийся имплантат, разработанный для эндоваскулярного гемодинамического лечения деформаций торакоабдоминального отдела аорты, как правило, аневризм. В изделии используется технология многослойного модулирования потока; как правило, это похожая на стент многослойная сетка из металла, которую имплантируют в место аневризмы с целью ее устранения и индуцирования изменений гемодинамики (например, снижения скорости вихрей в аневризме, разделения потока на ветви) и эндотелиализации. Как правило, к изделию прилагается специальная рентгеноконтрастная система доставки (катетер и толкатель); изделие вводится чрескожно и продвигается вперед под радиологическим контролем.
14.18. Протезы сердечно-сосудистые и сопутствующие изделия
| 236560 | 6. Медицинские изделия для манипуляций/восстановления тканей/органов человека | Имплантат для восстановления сосудов и регуляции гемодинамики, аортальный | Стерильный трубчатый саморасширяющийся имплантат, разработанный для эндоваскулярного гемодинамического лечения деформаций торакоабдоминального отдела аорты, как правило, аневризм. В изделии используется технология многослойного модулирования потока; как правило, это похожая на стент многослойная сетка из металла, которую имплантируют в место аневризмы с целью ее устранения и индуцирования изменений гемодинамики (например, снижения скорости вихрей в аневризме, разделения потока на ветви) и эндотелиализации. Как правило, к изделию прилагается специальная рентгеноконтрастная система доставки (катетер и толкатель); изделие вводится чрескожно и продвигается вперед под радиологическим контролем.
6.14. Трансплантаты и сопутствующие изделия
| 236570 | 14. Сердечно-сосудистые медицинские изделия | Прикладное программное обеспечение системы мониторинга гемодинамики пациента | Прикладное программное обеспечение, предназначенное для использования в качестве части системы мониторинга гемодинамики пациента для непрерывного сбора, отображения и регистрации данных о физиологических параметрах сердечно-сосудистой системы в режиме реального времени (например, гемодинамических параметров, электрокардиограммы (ЭКГ), данных о насыщенности крови кислородом) для мониторинга состояния пациента во время проведения процедуры сердечно-сосудистой катетеризации. Изделие не предназначено для использования с прикроватным монитором.
14.11. Медицинские изделия для анализа гемодинамики
| 236580 | 14. Сердечно-сосудистые медицинские изделия | Имплантат для восстановления сосудов и регуляции гемодинамики, для периферических артерий | Стерильный трубчатый саморасширяющийся имплантат, разработанный для эндоваскулярного гемодинамического лечения деформаций периферических артерий (например, артерий нижних конечностей, висцеральных, подключичных артерий), как правило, аневризм. В изделии используется технология многослойного модулирования потока; как правило, это похожая на стент многослойная сетка из металла, которую имплантируют в место аневризмы с целью ее устранения и индуцирования изменений гемодинамики (например, снижения скорости вихрей в аневризме, разделения потока на ветви) и эндотелиализации. Как правило, к изделию прилагается специальная рентгеноконтрастная система доставки (катетер и толкатель); изделие вводится чрескожно и продвигается вперед под радиологическим контролем.
14.14. Медицинские изделия для сердечно-сосудистой хирургии
| 236580 | 14. Сердечно-сосудистые медицинские изделия | Имплантат для восстановления сосудов и регуляции гемодинамики, для периферических артерий | Стерильный трубчатый саморасширяющийся имплантат, разработанный для эндоваскулярного гемодинамического лечения деформаций периферических артерий (например, артерий нижних конечностей, висцеральных, подключичных артерий), как правило, аневризм. В изделии используется технология многослойного модулирования потока; как правило, это похожая на стент многослойная сетка из металла, которую имплантируют в место аневризмы с целью ее устранения и индуцирования изменений гемодинамики (например, снижения скорости вихрей в аневризме, разделения потока на ветви) и эндотелиализации. Как правило, к изделию прилагается специальная рентгеноконтрастная система доставки (катетер и толкатель); изделие вводится чрескожно и продвигается вперед под радиологическим контролем.
14.18. Протезы сердечно-сосудистые и сопутствующие изделия
| 236580 | 6. Медицинские изделия для манипуляций/восстановления тканей/органов человека | Имплантат для восстановления сосудов и регуляции гемодинамики, для периферических артерий | Стерильный трубчатый саморасширяющийся имплантат, разработанный для эндоваскулярного гемодинамического лечения деформаций периферических артерий (например, артерий нижних конечностей, висцеральных, подключичных артерий), как правило, аневризм. В изделии используется технология многослойного модулирования потока; как правило, это похожая на стент многослойная сетка из металла, которую имплантируют в место аневризмы с целью ее устранения и индуцирования изменений гемодинамики (например, снижения скорости вихрей в аневризме, разделения потока на ветви) и эндотелиализации. Как правило, к изделию прилагается специальная рентгеноконтрастная система доставки (катетер и толкатель); изделие вводится чрескожно и продвигается вперед под радиологическим контролем.
6.14. Трансплантаты и сопутствующие изделия
| 236590 | 2. Вспомогательные и общебольничные медицинские изделия | Лазер полупроводниковый для коррекции гемодинамических/метаболических нарушений | Носимое лазерное устройство с питанием от батарей на основе полупроводниковой лазерной технологии, предназначенное для создания лазерного излучения низкой интенсивности (например, с длиной волны 650 нм) для чрескожного облучения крови и тканей для улучшения гемодинамических и метаболических параметров (например, увеличения кислородной емкости крови и деформируемости эритроцитов, снижения вязкости крови и артериального давления, коррекции уровня глюкозы крови/липидов). Устройство, как правило, носится на запястье для облучения лучевой артерии и точек ней-гуань (медиальная часть предплечья); может включать в себя внешний зонд для носовых пазух, предназначенный для лечения ринитов и синуситов.
2.56. Прочие вспомогательные и общебольничные медицинские изделия
| 236600 | 2. Вспомогательные и общебольничные медицинские изделия | Тахометр фотоэлектромеханический | Ручное устройство с питанием от батарей, предназначенное для измерения частоты вращения каких-либо устройств или деталей (например, электромотора) при помощи фотодатчика и/или контактным способом. Пользователь может либо направить фотодатчик на вращающийся объект, либо привести устройство в контакт с объектом. Полученные показания (как правило, в оборотах в минуту) выводятся на цифровой дисплей. Некоторые модели оснащаются стробоскопами. Некоторые модели могут переводить показания в другие единицы (например, фут в секунду или дюйм в секунду). Устройство способно сохранять большое число результатов замеров в своей памяти.
2.56. Прочие вспомогательные и общебольничные медицинские изделия
| 236610 | 12. Радиологические медицинские изделия | Система пьезоэлектрическая для литотрипсии | Совокупность приборов, которые неинвазивным методом дробят камни (например, конкременты), посылая сфокусированные ударные волны извне тела пациента, которые создаются пьезоэлектрическим генератором. Этот генератор состоит из группы до 4000 керамических элементов на сферическом лотке; ударные волны создаются на центральном элементе лотка, когда короткие высоконапряженные импульсы одновременно достигают каждый элемент. В систему также входит стол для терапевтических процедур, система визуализации и пульт оператора. Эта система [дистанционной ударно-волновой литотрипсии (ДУВЛТ)] используется для дробления камней в почках, мочевыводящих путях, желчном пузыре, или желчных протоках/протоках поджелудочной железы.
12.14. Прочие радиологические медицинские изделия
| 236610 | 16. Урологические медицинские изделия | Система пьезоэлектрическая для литотрипсии | Совокупность приборов, которые неинвазивным методом дробят камни (например, конкременты), посылая сфокусированные ударные волны извне тела пациента, которые создаются пьезоэлектрическим генератором. Этот генератор состоит из группы до 4000 керамических элементов на сферическом лотке; ударные волны создаются на центральном элементе лотка, когда короткие высоконапряженные импульсы одновременно достигают каждый элемент. В систему также входит стол для терапевтических процедур, система визуализации и пульт оператора. Эта система [дистанционной ударно-волновой литотрипсии (ДУВЛТ)] используется для дробления камней в почках, мочевыводящих путях, желчном пузыре, или желчных протоках/протоках поджелудочной железы.
16.11. Системы литотрипсии и сопутствующие изделия
| 236620 | 11. Офтальмологические медицинские изделия | Рукоятка системы факоэмульсификации | Держатель для специального съемного наконечника, предназначенный для доставки энергии (например, ультразвуковой, пьезоэлектрической) от генератора системы с целью проведения процедуры факоэмульсификации (процедура по разжижению и удалению помутневшего ядра хрусталика в ходе операции по удалению катаракты). Данное изделие обычно активируется хирургом посредством педали ножного управления и может обеспечить или поддержать работу систем ирригации/аспирации, предназначенных для удаления остатков органических тканей. Рукоятка обычно изготавливается в форме ручки или карандаша. Это изделие многоразового использования.
11.22. Системы факоэмульсификации/витректомии и сопутствующие изделия
| 236620 | 6. Медицинские изделия для манипуляций/восстановления тканей/органов человека | Рукоятка системы факоэмульсификации | Держатель для специального съемного наконечника, предназначенный для доставки энергии (например, ультразвуковой, пьезоэлектрической) от генератора системы с целью проведения процедуры факоэмульсификации (процедура по разжижению и удалению помутневшего ядра хрусталика в ходе операции по удалению катаракты). Данное изделие обычно активируется хирургом посредством педали ножного управления и может обеспечить или поддержать работу систем ирригации/аспирации, предназначенных для удаления остатков органических тканей. Рукоятка обычно изготавливается в форме ручки или карандаша. Это изделие многоразового использования.
6.15. Устройства дренирования/удаления жидкостей/тканей
| 236630 | 11. Офтальмологические медицинские изделия | Система факоэмульсификации | Комплект офтальмологических изделий для доставки энергии (например, ультразвуковой, пьезоэлектрической) через специальный наконечник, который вводится через разрез в капсуле хрусталика для проведения процедуры факоэмульсификации (процедуры по разжижению и удалению помутневшего ядра хрусталика в ходе операции по удалению катаракты). Система обычно состоит из генератора, работающего от сети переменного тока и обеспечивающего энергию, системы ирригации/аспирации для удаления остатков органических тканей, рукояток и кабелей, наконечников/игл/электродов и педали ножного управления.
11.22. Системы факоэмульсификации/витректомии и сопутствующие изделия
| 236630 | 6. Медицинские изделия для манипуляций/восстановления тканей/органов человека | Система факоэмульсификации | Комплект офтальмологических изделий для доставки энергии (например, ультразвуковой, пьезоэлектрической) через специальный наконечник, который вводится через разрез в капсуле хрусталика для проведения процедуры факоэмульсификации (процедуры по разжижению и удалению помутневшего ядра хрусталика в ходе операции по удалению катаракты). Система обычно состоит из генератора, работающего от сети переменного тока и обеспечивающего энергию, системы ирригации/аспирации для удаления остатков органических тканей, рукояток и кабелей, наконечников/игл/электродов и педали ножного управления.
6.15. Устройства дренирования/удаления жидкостей/тканей
| 236640 | 11. Офтальмологические медицинские изделия | Наконечник системы факоэмульсификации, многоразового использования | Изделие, которое присоединяется к специальной рукоятке и вводится в глаз для доставки энергии (например, ультразвуковой, пьезоэлектрической) от генератора системы с целью проведения процедуры факоэмульсификации (процедуры по разжижению и удалению помутневшего ядра хрусталика в ходе операции по удалению катаракты). Оно может облегчить ирригацию/аспирацию, с использованием рукоятки, для удаления остатков органических тканей. Это изделие многоразового использования.
11.22. Системы факоэмульсификации/витректомии и сопутствующие изделия
| 236640 | 6. Медицинские изделия для манипуляций/восстановления тканей/органов человека | Наконечник системы факоэмульсификации, многоразового использования | Изделие, которое присоединяется к специальной рукоятке и вводится в глаз для доставки энергии (например, ультразвуковой, пьезоэлектрической) от генератора системы с целью проведения процедуры факоэмульсификации (процедуры по разжижению и удалению помутневшего ядра хрусталика в ходе операции по удалению катаракты). Оно может облегчить ирригацию/аспирацию, с использованием рукоятки, для удаления остатков органических тканей. Это изделие многоразового использования.
6.15. Устройства дренирования/удаления жидкостей/тканей
| 236650 | 11. Офтальмологические медицинские изделия | Система факоэмульсификации/витрэктомии | Комплект офтальмологических изделий для доставки энергии (например, ультразвуковой, пьезоэлектрической, токов высокой частоты) через специальные рукоятки и наконечники, которые вводятся через разрез или разрезы в глазу для проведения процедуры факоэмульсификации и/или витрэктомии (удаления катаракты и/или стекловидного тела в ходе хирургической процедуры на переднем или заднем сегменте). Данное изделие обычно состоит из генератора, обеспечивающего энергию, системы ирригации/аспирации для удаления остатков органических тканей, системы тампонады (например, силиконовое масло и воздух), устройства для диатермии, внутриглазного осветителя, рукояток и кабелей, наконечников/игл/электродов и педали ножного управления.
11.22. Системы факоэмульсификации/витректомии и сопутствующие изделия
| 236650 | 6. Медицинские изделия для манипуляций/восстановления тканей/органов человека | Система факоэмульсификации/витрэктомии | Комплект офтальмологических изделий для доставки энергии (например, ультразвуковой, пьезоэлектрической, токов высокой частоты) через специальные рукоятки и наконечники, которые вводятся через разрез или разрезы в глазу для проведения процедуры факоэмульсификации и/или витрэктомии (удаления катаракты и/или стекловидного тела в ходе хирургической процедуры на переднем или заднем сегменте). Данное изделие обычно состоит из генератора, обеспечивающего энергию, системы ирригации/аспирации для удаления остатков органических тканей, системы тампонады (например, силиконовое масло и воздух), устройства для диатермии, внутриглазного осветителя, рукояток и кабелей, наконечников/игл/электродов и педали ножного управления.
6.15. Устройства дренирования/удаления жидкостей/тканей
| 236660 | 11. Офтальмологические медицинские изделия | Генератор системы факоэмульсификации/витрэктомии | Офтальмологическое изделие с питанием от сети переменного тока, являющееся компонентом системы, которое генерирует энергию (например, ультразвуковую, пьезоэлектрическую, ток высокой частоты), доставляемую через специальные рукоятки/наконечники, которые вводятся через разрез/разрезы в глазу, с целью проведения комбинированной процедуры факоэмульсификации и/или витрэктомии (удаления катаракты и/или стекловидного тела в ходе хирургической процедуры на переднем или заднем сегменте). Данное изделие обычно активируется хирургом посредством педали ножного управления и может содержать систему ирригации/аспирации, предназначенную для удаления остатков органических тканей, систему тампонады (например, силикон и воздух), устройство для диатермии и внутриглазной осветитель.
11.22. Системы факоэмульсификации/витректомии и сопутствующие изделия
| 236660 | 6. Медицинские изделия для манипуляций/восстановления тканей/органов человека | Генератор системы факоэмульсификации/витрэктомии | Офтальмологическое изделие с питанием от сети переменного тока, являющееся компонентом системы, которое генерирует энергию (например, ультразвуковую, пьезоэлектрическую, ток высокой частоты), доставляемую через специальные рукоятки/наконечники, которые вводятся через разрез/разрезы в глазу, с целью проведения комбинированной процедуры факоэмульсификации и/или витрэктомии (удаления катаракты и/или стекловидного тела в ходе хирургической процедуры на переднем или заднем сегменте). Данное изделие обычно активируется хирургом посредством педали ножного управления и может содержать систему ирригации/аспирации, предназначенную для удаления остатков органических тканей, систему тампонады (например, силикон и воздух), устройство для диатермии и внутриглазной осветитель.
6.15. Устройства дренирования/удаления жидкостей/тканей
| 236670 | 11. Офтальмологические медицинские изделия | Наконечник системы факоэмульсификации, одноразового использования | Изделие, которое присоединяется к специальноой рукоятке и вводится в глаз для доставки энергии (например, ультразвуковой, пьезоэлектрической) от генератора системы с целью проведения процедуры факоэмульсификации (процедуры по разжижению и удалению помутневшего ядра хрусталика в ходе операции по удалению катаракты). Оно может облегчить ирригацию/аспирацию, с использованием рукоятки, для удаления остатков органических тканей. Это изделие одноразового использования.
11.22. Системы факоэмульсификации/витректомии и сопутствующие изделия
| 236670 | 6. Медицинские изделия для манипуляций/восстановления тканей/органов человека | Наконечник системы факоэмульсификации, одноразового использования | Изделие, которое присоединяется к специальноой рукоятке и вводится в глаз для доставки энергии (например, ультразвуковой, пьезоэлектрической) от генератора системы с целью проведения процедуры факоэмульсификации (процедуры по разжижению и удалению помутневшего ядра хрусталика в ходе операции по удалению катаракты). Оно может облегчить ирригацию/аспирацию, с использованием рукоятки, для удаления остатков органических тканей. Это изделие одноразового использования.
6.15. Устройства дренирования/удаления жидкостей/тканей
| 236680 | 11. Офтальмологические медицинские изделия | Генератор системы факоэмульсификации | Офтальмологическое изделие с питанием от сети переменного тока, которое генерирует энергию (например, ультразвуковую, пьезоэлектрическую) в системе для удаления катаракты. Энергия доставляется через специальный наконечник, который вводится через разрез в капсуле хрусталика для проведения процедуры факоэмульсификации (процедура по разжижению и удалению помутневшего ядра хрусталика в ходе операции по удалению катаракты). Данное изделие обычно активируется хирургом посредством педали ножного управления и обеспечивает или поддерживает работу системы ирригации/аспирации, предназначенной для удаления остатков органических тканей.
11.22. Системы факоэмульсификации/витректомии и сопутствующие изделия
| 236680 | 6. Медицинские изделия для манипуляций/восстановления тканей/органов человека | Генератор системы факоэмульсификации | Офтальмологическое изделие с питанием от сети переменного тока, которое генерирует энергию (например, ультразвуковую, пьезоэлектрическую) в системе для удаления катаракты. Энергия доставляется через специальный наконечник, который вводится через разрез в капсуле хрусталика для проведения процедуры факоэмульсификации (процедура по разжижению и удалению помутневшего ядра хрусталика в ходе операции по удалению катаракты). Данное изделие обычно активируется хирургом посредством педали ножного управления и обеспечивает или поддерживает работу системы ирригации/аспирации, предназначенной для удаления остатков органических тканей.
6.15. Устройства дренирования/удаления жидкостей/тканей
| 236690 | 11. Офтальмологические медицинские изделия | Наконечник системы факоэмульсификации, одноразового использования восстановленный | Изделие, которое присоединяется к специальной рукоятке и вводится в глаз для доставки энергии (например, ультразвуковой, пьезоэлектрической) от генератора системы с целью проведения процедуры факоэмульсификации (процедуры по разжижению и удалению помутневшего ядра хрусталика в ходе операции по удалению катаракты). Оно может облегчить ирригацию/аспирацию, с использованием рукоятки, для удаления остатков органических тканей. Это изделие одноразового использования, которое было применено для пациента и подвергнуто дополнительной промышленной обработке для дополнительного одноразового использования.
11.22. Системы факоэмульсификации/витректомии и сопутствующие изделия
| 236690 | 6. Медицинские изделия для манипуляций/восстановления тканей/органов человека | Наконечник системы факоэмульсификации, одноразового использования восстановленный | Изделие, которое присоединяется к специальной рукоятке и вводится в глаз для доставки энергии (например, ультразвуковой, пьезоэлектрической) от генератора системы с целью проведения процедуры факоэмульсификации (процедуры по разжижению и удалению помутневшего ядра хрусталика в ходе операции по удалению катаракты). Оно может облегчить ирригацию/аспирацию, с использованием рукоятки, для удаления остатков органических тканей. Это изделие одноразового использования, которое было применено для пациента и подвергнуто дополнительной промышленной обработке для дополнительного одноразового использования.
6.15. Устройства дренирования/удаления жидкостей/тканей
| 236700 | 5. Медицинские изделия для in vitro диагностики (ИВД) | Гектоен энтерик агар питательная среда ИВД | Селективный агар, питательная среда, содержащая индикаторы ферментации лактозы и продукции сероводорода, а также ингибиторы роста грамположительных бактерий предназначенная, для выращивания и изоляции видов Salmonella и Shigella из клинического образца.
5.06. Среды питательные ИВД
| 236710 | 5. Медицинские изделия для in vitro диагностики (ИВД) | Лактоферрин ИВД, контрольный материал | Материал, используемый для подтверждения качества анализа, предназначенный для использования при качественном и/или количественном определении лактоферрина (lactoferrin) в клиническом образце.
5.04. Реагенты/наборы для определения аналитов ИВД
5.04.02. Реагенты/наборы для биохимического анализа
| 236710 | 5. Медицинские изделия для in vitro диагностики (ИВД) | Лактоферрин ИВД, контрольный материал | Материал, используемый для подтверждения качества анализа, предназначенный для использования при качественном и/или количественном определении лактоферрина (lactoferrin) в клиническом образце.
5.04. Реагенты/наборы для определения аналитов ИВД
5.04.05. Реагенты/наборы для гистологического/цитологического анализа
| 236720 | 5. Медицинские изделия для in vitro диагностики (ИВД) | Лактоферрин ИВД, набор, иммунохроматографический анализ | Набор реагентов и других связанных с ними материалов, предназначенный для качественного и/или количественного определения лактоферрина (lactoferrin) в клиническом образце методом иммунохроматографического анализа.
5.04. Реагенты/наборы для определения аналитов ИВД
5.04.02. Реагенты/наборы для биохимического анализа
| 236730 | 5. Медицинские изделия для in vitro диагностики (ИВД) | Лактоферрин ИВД, набор, реакция агглютинации | Набор реагентов и других связанных с ними материалов, предназначенный для качественного и/или количественного определения лактоферрина (lactoferrin) в клиническом образце методом агглютинации.
5.04. Реагенты/наборы для определения аналитов ИВД
5.04.02. Реагенты/наборы для биохимического анализа
| 236740 | 5. Медицинские изделия для in vitro диагностики (ИВД) | Лактоферрин ИВД, реагент | Вещество или реактив, предназначенный для использования совместно с исходным изделием для ИВД с целью выполнения определенной функции в анализе, который используется при качественном и/или количественном определении лактоферрина (lactoferrin) в клиническом образце.
5.04. Реагенты/наборы для определения аналитов ИВД
5.04.02. Реагенты/наборы для биохимического анализа
| 236740 | 5. Медицинские изделия для in vitro диагностики (ИВД) | Лактоферрин ИВД, реагент | Вещество или реактив, предназначенный для использования совместно с исходным изделием для ИВД с целью выполнения определенной функции в анализе, который используется при качественном и/или количественном определении лактоферрина (lactoferrin) в клиническом образце.
5.04. Реагенты/наборы для определения аналитов ИВД
5.04.05. Реагенты/наборы для гистологического/цитологического анализа
| 236750 | 5. Медицинские изделия для in vitro диагностики (ИВД) | Лактоферрин ИВД, набор, иммуногистохимическая реакция с ферментной меткой | Набор реагентов и других связанных с ними материалов, предназначенный для качественного и/или количественного определения лактоферина (lactoferrin) в клиническом образце методом ферментного иммуногистохимического окрашивания.
5.04. Реагенты/наборы для определения аналитов ИВД
5.04.02. Реагенты/наборы для биохимического анализа
| 236750 | 5. Медицинские изделия для in vitro диагностики (ИВД) | Лактоферрин ИВД, набор, иммуногистохимическая реакция с ферментной меткой | Набор реагентов и других связанных с ними материалов, предназначенный для качественного и/или количественного определения лактоферина (lactoferrin) в клиническом образце методом ферментного иммуногистохимического окрашивания.
5.04. Реагенты/наборы для определения аналитов ИВД
5.04.05. Реагенты/наборы для гистологического/цитологического анализа
| 236760 | 5. Медицинские изделия для in vitro диагностики (ИВД) | Лактоферрин ИВД, антитела | Одно или множество антител, способных связываться со специфическими антигенными детерминантами и предназначенных для использования при качественном и/или количественном определении лактоферрина (lactoferrin) в клиническом образце.
5.04. Реагенты/наборы для определения аналитов ИВД
5.04.02. Реагенты/наборы для биохимического анализа
| 236760 | 5. Медицинские изделия для in vitro диагностики (ИВД) | Лактоферрин ИВД, антитела | Одно или множество антител, способных связываться со специфическими антигенными детерминантами и предназначенных для использования при качественном и/или количественном определении лактоферрина (lactoferrin) в клиническом образце.
5.04. Реагенты/наборы для определения аналитов ИВД
5.04.05. Реагенты/наборы для гистологического/цитологического анализа
| 236770 | 5. Медицинские изделия для in vitro диагностики (ИВД) | Лактоферрин ИВД, калибратор | Материал, используемый для установления референтных значений для анализа, предназначенный для качественного и/или количественного определения лактоферрина (lactoferrin) в клиническом образце.
5.04. Реагенты/наборы для определения аналитов ИВД
5.04.02. Реагенты/наборы для биохимического анализа
| 236770 | 5. Медицинские изделия для in vitro диагностики (ИВД) | Лактоферрин ИВД, калибратор | Материал, используемый для установления референтных значений для анализа, предназначенный для качественного и/или количественного определения лактоферрина (lactoferrin) в клиническом образце.
5.04. Реагенты/наборы для определения аналитов ИВД
5.04.05. Реагенты/наборы для гистологического/цитологического анализа
| 236780 | 5. Медицинские изделия для in vitro диагностики (ИВД) | Лактоферрин ИВД, набор, иммуноферментный анализ (ИФА) | Набор реагентов и других связанных с ними материалов, предназначенный для качественного и/или количественного определения лактоферрина (lactoferrin) в клиническом образце методом иммуноферментного анализа (ИФА).
5.04. Реагенты/наборы для определения аналитов ИВД
5.04.02. Реагенты/наборы для биохимического анализа
| 236790 | 5. Медицинские изделия для in vitro диагностики (ИВД) | Белок нейрофиламентов ИВД, набор, иммуногистохимическая реакция с ферментативной меткой | Набор реагентов и других связанных с ними материалов, предназначенный для качественного и/или количественного определения белков нейрофиламентов [например, легкого белка нейрофиламентов (NF-L), среднего белка нейрофиламентов (NF-M) и/или тяжелого белка нейрофиламентов (NF-H)] в клиническом образце методом ферментного иммуногистохимического окрашивания.
5.04. Реагенты/наборы для определения аналитов ИВД
5.04.05. Реагенты/наборы для гистологического/цитологического анализа
| 236800 | 16. Урологические медицинские изделия | Гемофильтр | Фильтрующий элемент для очистки крови от токсинов и/или замещения электролитов в процессе гемофильтрации ? медленного пропускания крови через специальную систему. Используется с раствором диализата, в который путем диффузии и конвекции выводятся токсины. Для разового использования.
16.10. Системы гемодиализа и сопутствующие изделия
| 236800 | 6. Медицинские изделия для манипуляций/восстановления тканей/органов человека | Гемофильтр | Фильтрующий элемент для очистки крови от токсинов и/или замещения электролитов в процессе гемофильтрации ? медленного пропускания крови через специальную систему. Используется с раствором диализата, в который путем диффузии и конвекции выводятся токсины. Для разового использования.
6.17. Прочие медицинские изделия для манипуляций/восстановления тканей/органов человека
| 236810 | 5. Медицинские изделия для in vitro диагностики (ИВД) | Белок нейрофиламентов ИВД, антитела | Один или множество иммуноглобулинов, способных связываться со специфическими антигенными детерминантами, предназначенные для использования при качественном и/или количественном определении белков нейрофиламентов [например, легкого белка нейрофиламентов (NF-L), среднего белка нейрофиламентов (NF-M) и/или тяжелого белка нейрофиламентов (NF-H)] в клиническом образце.
5.04. Реагенты/наборы для определения аналитов ИВД
5.04.05. Реагенты/наборы для гистологического/цитологического анализа
| 236820 | 5. Медицинские изделия для in vitro диагностики (ИВД) | Белок нейрофиламентов ИВД, калибратор | Материал, используемый для установления референтных значений для анализа, предназначенный для качественного и/или количественного определения белков нейрофиламентов [например, легкого белка нейрофиламентов (NF-L), среднего белка нейрофиламентов (NF-M) и/или тяжелого белка нейрофиламентов (NF-H)] в клиническом образце.
5.04. Реагенты/наборы для определения аналитов ИВД
5.04.05. Реагенты/наборы для гистологического/цитологического анализа
| 236830 | 16. Урологические медицинские изделия | Система гемофильтрации | Комплекс электросетевых устройств переменного тока, включающий насос, смеситель раствора, монитор для гемофильтрации ? процедуры медленной, непрерывной экстракорпоральной прокачки крови через фильтр с целью удаления токсинов и/или замещения электролитов. Для использования с раствором диализата и фильтром крови, через который путем конвекции и диффузии отфильтрованные вещества выводятся в диализат.
16.10. Системы гемодиализа и сопутствующие изделия
| 236830 | 6. Медицинские изделия для манипуляций/восстановления тканей/органов человека | Система гемофильтрации | Комплекс электросетевых устройств переменного тока, включающий насос, смеситель раствора, монитор для гемофильтрации ? процедуры медленной, непрерывной экстракорпоральной прокачки крови через фильтр с целью удаления токсинов и/или замещения электролитов. Для использования с раствором диализата и фильтром крови, через который путем конвекции и диффузии отфильтрованные вещества выводятся в диализат.
6.17. Прочие медицинские изделия для манипуляций/восстановления тканей/органов человека
| 236840 | 5. Медицинские изделия для in vitro диагностики (ИВД) | Белок нейрофиламентов ИВД, контрольный материал | Материал, используемый для подтверждения качества анализа, предназначенный для использования при качественном и/или количественном определении белков нейрофиламентов [например, легкого белка нейрофиламентов (NF-L), среднего белка нейрофиламентов (NF-M) и/или тяжелого белка нейрофиламентов (NF-H)] в клиническом образце.
5.04. Реагенты/наборы для определения аналитов ИВД
5.04.05. Реагенты/наборы для гистологического/цитологического анализа
| 236850 | 5. Медицинские изделия для in vitro диагностики (ИВД) | Белок нейрофиламентов ИВД, реагент | Вещество или реактив, предназначенный для использования совместно с исходным изделием для ИВД для выполнения особой функции в анализе, который используется для качественного и/или количественного определения белков нейрофиламентов [например, легкого белка нейрофиламентов (NF-L), среднего белка нейрофиламентов (NF-M) и/или тяжелого белка нейрофиламентов (NF-H)] в клиническом образце.
5.04. Реагенты/наборы для определения аналитов ИВД
5.04.05. Реагенты/наборы для гистологического/цитологического анализа
| 236860 | 2. Вспомогательные и общебольничные медицинские изделия | Система инфузионная микроструйная | Комплект изделий с электроприводом, используемых для проведение контролируемых инфузий лекарственных средств и жидкостей (например, тромболитиков, контрастных веществ для диагностики) в выборочные малые сосуды (включая нейро-, периферические или коронарные сосуды). Обычно состоит из специального микроструйного инфузионного катетера (также известного как катетер постоянного введения) с ультразвуковым датчиком и термодатчиком, изделиями для подачи жидкости, устройством, которое вырабатывает и контролирует энергию, поставляемую в катетер для регулирования инфузии. Комплект пригоден для многоразового использования после замены одноразовых изделий.
2.05. Инфузионные насосы и сопутствующие изделия
| 236860 | 9. Нейрологические медицинские изделия | Система инфузионная микроструйная | Комплект изделий с электроприводом, используемых для проведение контролируемых инфузий лекарственных средств и жидкостей (например, тромболитиков, контрастных веществ для диагностики) в выборочные малые сосуды (включая нейро-, периферические или коронарные сосуды). Обычно состоит из специального микроструйного инфузионного катетера (также известного как катетер постоянного введения) с ультразвуковым датчиком и термодатчиком, изделиями для подачи жидкости, устройством, которое вырабатывает и контролирует энергию, поставляемую в катетер для регулирования инфузии. Комплект пригоден для многоразового использования после замены одноразовых изделий.
9.04. Катетеры нейрологические и сопутствующие изделия
| 236870 | 5. Медицинские изделия для in vitro диагностики (ИВД) | Ципрофлоксацин минимальная ингибирующая концентрация ИВД | Тест-полоска со шкалой или набор реагентов, содержащих ципрофлоксацин (ciprofloxacin) в различных концентрациях, предназначенный для использования при определении минимальной ингибирующей концентрациии для микроорганизмов, выделенных из клинического образца путем культивирования.
5.04. Реагенты/наборы для определения аналитов ИВД
5.04.08. Реагенты/наборы для определения микробных изолятов ИВД
| 236880 | 5. Медицинские изделия для in vitro диагностики (ИВД) | Ципрофлоксацин диски для тестирования на чувствительность ИВД | Диски, содержащие определенное количество ципрофлоксацина (ciprofloxacin), предназначенные для определения антимикробной чувствительности микроорганизмов, выделенных из клинического образца путем культивирования.
5.04. Реагенты/наборы для определения аналитов ИВД
5.04.08. Реагенты/наборы для определения микробных изолятов ИВД
| 236890 | 5. Медицинские изделия для in vitro диагностики (ИВД) | Калькофлуор белый краситель ИВД, набор | Набор химических реактивов, красителей и/или других связанных с ними материалов, известных как краситель калькофлуор белый (calcofluor white stain), предназначенный для демонстрации грибов в биологических/клинических образцах.
5.05. Реагенты/оборудование/расходные материалы общелабораторные ИВД
| 236900 | 14. Сердечно-сосудистые медицинские изделия | Система атерэктомии радиочастотная | Комплект изделий, разработанных для улучшения кровотока в коронарных артериях сердца путем удаления участков полной окклюзии или суженных проходов, возникших в результате атеросклеротической болезни. Комплект, как правило, включает катетер и блок управления, который вырабатывает радиочастотную энергию, передаваемую на кончик катетера, где она преобразуется в тепло для выпаривания или измельчения материалов, вызывающих обструкцию, для восстановления кровотока, что также позволяет размещать интервенционные изделия (например, баллонный катетер для ангиопластики, стент).
14.19. Системы ангиопластики и сопутствующие изделия
| 236910 | 1. Анестезиологические и респираторные медицинские изделия | Клапан выдоха с радиочастотным датчиком | Нестерильные изделие, предназначенное для использования в респираторной или анестезиологическом дыхательном контуре для поддержания уровня положительного давления в дыхательных путях пациента в конце выдоха, которое содержит чип радиочастотной идентификации (RFID), позволяющий соединить его с совместимым основным устройством (например, аппаратом искусственной вентиляции легких, анестезиологической системой) для автоматических компонент-специфических настроек (например, настроек аппарата искусственной вентиляции легких) и индикации (например, неправильного соединения). Как правило, изготавливается из пластика/металла, имеет механический клапан, который приводится в действие с помощью пружины для обеспечения сопротивления дыхательных путей при выдохе, и ручку настройки, которая обычно устанавливает давление от 0 до 20 см вод. ст. Это изделие для одноразового использования.
1.05. Анестезиологические системы и сопутствующие изделия
| 236910 | 1. Анестезиологические и респираторные медицинские изделия | Клапан выдоха с радиочастотным датчиком | Нестерильные изделие, предназначенное для использования в респираторной или анестезиологическом дыхательном контуре для поддержания уровня положительного давления в дыхательных путях пациента в конце выдоха, которое содержит чип радиочастотной идентификации (RFID), позволяющий соединить его с совместимым основным устройством (например, аппаратом искусственной вентиляции легких, анестезиологической системой) для автоматических компонент-специфических настроек (например, настроек аппарата искусственной вентиляции легких) и индикации (например, неправильного соединения). Как правило, изготавливается из пластика/металла, имеет механический клапан, который приводится в действие с помощью пружины для обеспечения сопротивления дыхательных путей при выдохе, и ручку настройки, которая обычно устанавливает давление от 0 до 20 см вод. ст. Это изделие для одноразового использования.
1.07. Вентиляторы респираторные и сопутствующие изделия
| 236910 | 1. Анестезиологические и респираторные медицинские изделия | Клапан выдоха с радиочастотным датчиком | Нестерильные изделие, предназначенное для использования в респираторной или анестезиологическом дыхательном контуре для поддержания уровня положительного давления в дыхательных путях пациента в конце выдоха, которое содержит чип радиочастотной идентификации (RFID), позволяющий соединить его с совместимым основным устройством (например, аппаратом искусственной вентиляции легких, анестезиологической системой) для автоматических компонент-специфических настроек (например, настроек аппарата искусственной вентиляции легких) и индикации (например, неправильного соединения). Как правило, изготавливается из пластика/металла, имеет механический клапан, который приводится в действие с помощью пружины для обеспечения сопротивления дыхательных путей при выдохе, и ручку настройки, которая обычно устанавливает давление от 0 до 20 см вод. ст. Это изделие для одноразового использования.
1.14. Магистрали дыхательные и сопутствующие изделия
| 236920 | 18. Хирургические инструменты/системы и сопутствующие медицинские изделия | Зонд системы для радиочастотной абляции, многоразового использования | Устройство, подключаемое к радиочастотному (РЧ) генератору и передающее энергию от него к участку тела, где необходимо создать очаг нервного возбуждения. Изделие многоразового использования.
18.40. Системы абляции и сопутствующие изделия
| 236920 | 9. Нейрологические медицинские изделия | Зонд системы для радиочастотной абляции, многоразового использования | Устройство, подключаемое к радиочастотному (РЧ) генератору и передающее энергию от него к участку тела, где необходимо создать очаг нервного возбуждения. Изделие многоразового использования.
9.13. Прочие нейрологические медицинские изделия
| 236930 | 12. Радиологические медицинские изделия | Фантом к системе радиочастотной гипертермии, тест-объект | Изделие, состоящее из одного объекта или структурированного двух- или трехмерного массива объектов, материалов или отверстий различных размеров, которые демонстрируют заданные электрические и термические свойства. Изделие используется для обеспечения качества и позволяет проводить как субъективную, так и количественную оценку различных калибровочных и рабочих характеристик системы радиочастотной гипертермии и связанных с нею систем планирования лечения и программного обеспечения.
12.12. Фантомы
| 236940 | 18. Хирургические инструменты/системы и сопутствующие медицинские изделия | Система радиочастотной абляции | Комплект изделий, разработанных для генерации и использования радиочастотного электрического тока для создания тепла при помощи электродов в точно определенном месте контролируемой температуры для фокальной коагуляции не относящихся к сердцу тканей, включая нервы, опухоли, предраковые ткани; может предназначаться для коагуляции, однако, не предназначается для электрохирургического разрезания. Как правило, включает работающий от сети (сети переменного тока) радиочастотный генератор тока, элементы управления, кабели, а также соответствующий датчик для электрохирургической абляции, катетер и/или наконечник с электродом (электродами).
18.40. Системы абляции и сопутствующие изделия
| 236940 | 9. Нейрологические медицинские изделия | Система радиочастотной абляции | Комплект изделий, разработанных для генерации и использования радиочастотного электрического тока для создания тепла при помощи электродов в точно определенном месте контролируемой температуры для фокальной коагуляции не относящихся к сердцу тканей, включая нервы, опухоли, предраковые ткани; может предназначаться для коагуляции, однако, не предназначается для электрохирургического разрезания. Как правило, включает работающий от сети (сети переменного тока) радиочастотный генератор тока, элементы управления, кабели, а также соответствующий датчик для электрохирургической абляции, катетер и/или наконечник с электродом (электродами).
9.13. Прочие нейрологические медицинские изделия
| 236950 | 16. Урологические медицинские изделия | Система радиочастотной гипертермии для лечения опухолей | Комплект изделий, работающих от сети переменного тока, предназначенных для контролируемого нагревания (то есть в пределах 43?С) тела с использованием радиочастотной (РЧ) энергии для лечения злокачественных или доброкачественных опухолей, или других заболеваний; не предназначен для прямой абляции ткани. Включает в себя РЧ генератор, контроллеры, программное обеспечение и РЧ аппликатор. Предназначен для нагрева как всего тела, так и отдельных тканей/органов посредством установленных устройств или зонда (катетера) или аппликаторов типа зонда, уставленных наружно, эндоскопически или хирургически.
16.04. Катетеры урологические и сопутствующие изделия
| 236960 | 12. Радиологические медицинские изделия | Фантом к системе радиочастотной гипертермии, антропоморфный | Изделие, представляющее собой законсервированный образец человеческой или животной ткани или эквивалентную ткани двух- или трехмерную модель, разработанное для имитации функциональных и физических характеристик или комбинации этих характеристик здоровых или поврежденных человеческих органов или систем органов. Изделие используется для обеспечения качества и позволяет проводить как субъективную, так и количественную оценку общих функциональных показателей системы радиочастотной гипертермии и связанных с нею систем планирования лечения и программного обеспечения. Конструкия может включать жидкостные насосы или другие передвижные компоненты.
12.12. Фантомы
| 236970 | 16. Урологические медицинские изделия | Генератор гинекологической системы радиочастотной гипертермии для ремоделирования коллагена | Компонент системы радиочастотной гипертермии для ремоделирования коллагена с питанием от сети (сети переменного тока), предназначенный для генерирования контролируемой низкоуровневой радиочастотной энергии (RF-терапия) для лечения заболеваний мягких тканей промежности (например, стрессового недержания мочи (SUI), послеродового растяжения влагалища). Процедура приводит к денатурации и ремоделированию коллагена, сокращению и стабилизации тканей. Обычно включает в себя микропроцессоры, панель управления и функции мониторинга и используется в сочетании с ручным аппликатором (не относится к данному виду).
16.14. Прочие урологические медицинские изделия
| 236970 | 3. Гастроэнтерологические медицинские изделия | Генератор гинекологической системы радиочастотной гипертермии для ремоделирования коллагена | Компонент системы радиочастотной гипертермии для ремоделирования коллагена с питанием от сети (сети переменного тока), предназначенный для генерирования контролируемой низкоуровневой радиочастотной энергии (RF-терапия) для лечения заболеваний мягких тканей промежности (например, стрессового недержания мочи (SUI), послеродового растяжения влагалища). Процедура приводит к денатурации и ремоделированию коллагена, сокращению и стабилизации тканей. Обычно включает в себя микропроцессоры, панель управления и функции мониторинга и используется в сочетании с ручным аппликатором (не относится к данному виду).
3.16. Прочие гастроэнтерологические медицинские изделия
| 236970 | 4. Медицинские изделия для акушерства и гинекологии | Генератор гинекологической системы радиочастотной гипертермии для ремоделирования коллагена | Компонент системы радиочастотной гипертермии для ремоделирования коллагена с питанием от сети (сети переменного тока), предназначенный для генерирования контролируемой низкоуровневой радиочастотной энергии (RF-терапия) для лечения заболеваний мягких тканей промежности (например, стрессового недержания мочи (SUI), послеродового растяжения влагалища). Процедура приводит к денатурации и ремоделированию коллагена, сокращению и стабилизации тканей. Обычно включает в себя микропроцессоры, панель управления и функции мониторинга и используется в сочетании с ручным аппликатором (не относится к данному виду).
4.23. Прочие медицинские изделия для акушерства и гинекологии
| 236980 | 18. Хирургические инструменты/системы и сопутствующие медицинские изделия | Зонд системы для радиочастотной абляции, одноразового использования | Стерильный полугибкий ручной хирургический инструмент предназначен для подключения к генератору системы радиочастотной абляции для доставки радиочастотной энергии к целевому операционному полю для абляции мягких тканей (т.е. тепловой абляции, лечебного поражения или денервации). Он включает в себя множество монополярных электродов, которые являются продолжением его кончика после размещения, для применения к месту лечения; электроды обычно включают в себя темпе6ратурно-чувствительные элементы. Устройство предназначено для использования при чрескожных, лапароскопических или открытых хирургических процедурах для абляции ткани, как правило, в мозге/нервах, печени, и/или в небольших или метастатических опухолях. Это изделие одноразового использования.
18.40. Системы абляции и сопутствующие изделия
| 236990 | 18. Хирургические инструменты/системы и сопутствующие медицинские изделия | Катетер электрохирургический для почечной денервации | Стерильная управляемая тонкая гибкая трубка, содержащая один или несколько монополярных электродов, предназначенная для чрескожного введения в почечную артерию для передачи точно сфокусированного низкоуровневого радиочастотного тока от подключенного радиочастотного генератора для разрыва почечных нервов в целях терапевтической денервации почки, что чаще всего называют почечной денервацией. Изделие имеет встроенные металлические электроды и может поставляться в различных формах (с отклоняемым наконечником, в форме баллонного катетера). Это изделие для одноразового использования.
18.40. Системы абляции и сопутствующие изделия
| 237000 | 12. Радиологические медицинские изделия | Аппликатор системы радиочастотной гипертермии для лечения опухолей, экстракорпоральный | Устройство, которое является компонентом системы радиочастотной гипертермии и используется для того, чтобы направить и передать радиочастотную энергию для систематического или локального теплового воздействия для лечения злокачественных или доброкачественных опухолей, или других заболеваний. Оно обычно монтируется к полу, стене или на подвесном потолочном креплении, что позволяет оператору разместить радиочастотный источник вне тела пациента. Это устройство многоразового использования.
12.14. Прочие радиологические медицинские изделия
| 237010 | 6. Медицинские изделия для манипуляций/восстановления тканей/органов человека | Аппликатор радиочастотной косметологической системы для лечения дефектов и омоложения кожи, биполярный | Биполярное ручное устройство, часть системы для лечения дефектов и омоложения кожи, который использует радиочастотную энергию для обеспечения электрического соединения с емкостной связью с целью переноса излученной энергии через кожу пациента для изменений кожи под действием глубокого нагрева. Во время процедуры ток проходит между двумя наконечниками устройства, а не через пациента к возвратному электроду. Устройство подключается к генератору и применяется оператором непосредственно в области воздействия. Это изделие многоразового использования.
6.17. Прочие медицинские изделия для манипуляций/восстановления тканей/органов человека
| 237010 | 8. Медицинские изделия для пластической хирургии, дерматологии и косметологии | Аппликатор радиочастотной косметологической системы для лечения дефектов и омоложения кожи, биполярный | Биполярное ручное устройство, часть системы для лечения дефектов и омоложения кожи, который использует радиочастотную энергию для обеспечения электрического соединения с емкостной связью с целью переноса излученной энергии через кожу пациента для изменений кожи под действием глубокого нагрева. Во время процедуры ток проходит между двумя наконечниками устройства, а не через пациента к возвратному электроду. Устройство подключается к генератору и применяется оператором непосредственно в области воздействия. Это изделие многоразового использования.
8.06. Системы кожного контурирования и сопутствующие изделия
| 237020 | 12. Радиологические медицинские изделия | Аппликатор системы радиочастотной гипертермии для лечения опухолей, интракорпоральный | Устройство, которое является компонентом системы радиочастотной гипертермии и предназначено для размещения в теле пациента для передачи радиочастотной энергии с целью создания систематического или локального теплового воздействия для лечения злокачественных или доброкачественных опухолей, или других заболеваний. Оно также называется интерстициальным аппликатором или зондом и является, как правило, помещенным в катетер проводником радиочастотной энергии, который вводят в тело вручную или эндоскопически. Обычно такое устройство содержит термометрический компонент, который контролирует температуру зонда во время операции. Это устройство одноразового использования.
12.14. Прочие радиологические медицинские изделия
| 237030 | 6. Медицинские изделия для манипуляций/восстановления тканей/органов человека | Система экстракорпоральной ударно-волновой терапии с радиочастотной идентификацией для дерматологии | Комплект изделий, разработанный для экстракорпоральной ударно-волновой терапии (ЭУВТ) с генератором ударных волн с искровым разрядником, предназначенный для лечения острых и хронических заболеваний кожи и подкожных мягких тканей (например, артериальных, венозных или диабетических язв; пролежней; ожогов; ран, вызванных травмами; целлюлита). Обычно состоит из генератора, который вырабатывает энергию высокого напряжения; а также ручного, наполненного жидкостью аппликатора ударных волн, который передает энергию (электрогидравлическую) искрового разрядника, сфокусированную внутренним отражателем и направляемую неинвазивно на тот участок кожи, который контактирует с аппликатором. Параметры лечения вводят с заранее запрограммированной радиочастотной идентификационной (РЧИ) карточки.
6.11. Системы экстракорпоральной ударно-волновой терапии и сопутствующие изделия
| 237040 | 6. Медицинские изделия для манипуляций/восстановления тканей/органов человека | Аппликатор радиочастотной косметологической системы для лечения дефектов и омоложения кожи, монополярный | Монополярное устройство, часть системы оконтуривания кожи, служащее для подведения радиочастотной (РЧ) энергии для местного нагрева подкожных зон. Ток проходит между электродами устройства. Устройство присоединяется к генератору и используется оператором непосредственно в зоне воздействия. Служит для многоразового использования.
6.17. Прочие медицинские изделия для манипуляций/восстановления тканей/органов человека
| 237040 | 8. Медицинские изделия для пластической хирургии, дерматологии и косметологии | Аппликатор радиочастотной косметологической системы для лечения дефектов и омоложения кожи, монополярный | Монополярное устройство, часть системы оконтуривания кожи, служащее для подведения радиочастотной (РЧ) энергии для местного нагрева подкожных зон. Ток проходит между электродами устройства. Устройство присоединяется к генератору и используется оператором непосредственно в зоне воздействия. Служит для многоразового использования.
8.06. Системы кожного контурирования и сопутствующие изделия
| 237050 | 6. Медицинские изделия для манипуляций/восстановления тканей/органов человека | Система радиочастотная для лечения поверхностных поражений кожи | Комплект изделий, разработанных для применения радиочастотной (RF) энергии с целью разогрева поверхности кожи для абляции, коагуляции и подтяжки наружного слоя кожи (рогового слоя) с целью эстетического ремоделирования кожи. В первую очередь, в комплект входит работающий от сети (сети переменного тока) блока управления для вырабатывания и регулирования радиочастотной энергии, а также подсоединенного биполярного радиочастотного аппликатора (рабочей части) для подачи радиочастотной энергии на поверхность кожи; в аппликаторе может быть вакуум для улучшения его контакта с кожей.
6.09. Системы терапии поверхности кожи и сопутствующие изделия
| 237050 | 6. Медицинские изделия для манипуляций/восстановления тканей/органов человека | Система радиочастотная для лечения поверхностных поражений кожи | Комплект изделий, разработанных для применения радиочастотной (RF) энергии с целью разогрева поверхности кожи для абляции, коагуляции и подтяжки наружного слоя кожи (рогового слоя) с целью эстетического ремоделирования кожи. В первую очередь, в комплект входит работающий от сети (сети переменного тока) блока управления для вырабатывания и регулирования радиочастотной энергии, а также подсоединенного биполярного радиочастотного аппликатора (рабочей части) для подачи радиочастотной энергии на поверхность кожи; в аппликаторе может быть вакуум для улучшения его контакта с кожей.
6.17. Прочие медицинские изделия для манипуляций/восстановления тканей/органов человека
| 237050 | 8. Медицинские изделия для пластической хирургии, дерматологии и косметологии | Система радиочастотная для лечения поверхностных поражений кожи | Комплект изделий, разработанных для применения радиочастотной (RF) энергии с целью разогрева поверхности кожи для абляции, коагуляции и подтяжки наружного слоя кожи (рогового слоя) с целью эстетического ремоделирования кожи. В первую очередь, в комплект входит работающий от сети (сети переменного тока) блока управления для вырабатывания и регулирования радиочастотной энергии, а также подсоединенного биполярного радиочастотного аппликатора (рабочей части) для подачи радиочастотной энергии на поверхность кожи; в аппликаторе может быть вакуум для улучшения его контакта с кожей.
8.05. Системы дерматологические не лазерные и сопутствующие изделия
| 237060 | 6. Медицинские изделия для манипуляций/восстановления тканей/органов человека | Система радиочастотная для разрушения жировой ткани | Комплект изделий, использующий радиочастотную энергию для одновременного разрушения жировой ткани, коагуляции кровеносных сосудов и подтяжки кожи во время процедуры радиочастотной липосакции (липэктомии), обычно применяется в контурной пластике тела. Система состоит из блока управления, генерирующего и поставляющего радиочастотную энергию в специально предназначенный для этой цели аппликатор (рукоятку) и позволяющего постоянно наблюдать за температурой тканей; системы защиты от перегрева ткани для контроля сопротивления и мощности; радиочастотного аппликатора и ножного педального переключателя для управления подачей радиочастотной энергии. Разжиженная жировая ткань удаляется с помощью независимой внешней аспирационной системы.
6.17. Прочие медицинские изделия для манипуляций/восстановления тканей/органов человека
| 237060 | 8. Медицинские изделия для пластической хирургии, дерматологии и косметологии | Система радиочастотная для разрушения жировой ткани | Комплект изделий, использующий радиочастотную энергию для одновременного разрушения жировой ткани, коагуляции кровеносных сосудов и подтяжки кожи во время процедуры радиочастотной липосакции (липэктомии), обычно применяется в контурной пластике тела. Система состоит из блока управления, генерирующего и поставляющего радиочастотную энергию в специально предназначенный для этой цели аппликатор (рукоятку) и позволяющего постоянно наблюдать за температурой тканей; системы защиты от перегрева ткани для контроля сопротивления и мощности; радиочастотного аппликатора и ножного педального переключателя для управления подачей радиочастотной энергии. Разжиженная жировая ткань удаляется с помощью независимой внешней аспирационной системы.
8.06. Системы кожного контурирования и сопутствующие изделия
| 237070 | 16. Урологические медицинские изделия | Аппликатор гинекологической системы радиочастотной гипертермии для ремоделирования коллагена | Переносной, электрический компонент системы радиочастотной гипертермии для ремоделирования коллагена, предназначенный для доставки контролируемой низкоуровневой радиочастотной энергии (RF-терапия) для лечения заболеваний мягких тканей промежности (например, стрессового недержания мочи (SUI), послеродового растяжения влагалища). Он подключается к генератору радиочастотной энергии. Это изделие для одноразового использования.
16.14. Прочие урологические медицинские изделия
| 237070 | 3. Гастроэнтерологические медицинские изделия | Аппликатор гинекологической системы радиочастотной гипертермии для ремоделирования коллагена | Переносной, электрический компонент системы радиочастотной гипертермии для ремоделирования коллагена, предназначенный для доставки контролируемой низкоуровневой радиочастотной энергии (RF-терапия) для лечения заболеваний мягких тканей промежности (например, стрессового недержания мочи (SUI), послеродового растяжения влагалища). Он подключается к генератору радиочастотной энергии. Это изделие для одноразового использования.
3.16. Прочие гастроэнтерологические медицинские изделия
| 237070 | 4. Медицинские изделия для акушерства и гинекологии | Аппликатор гинекологической системы радиочастотной гипертермии для ремоделирования коллагена | Переносной, электрический компонент системы радиочастотной гипертермии для ремоделирования коллагена, предназначенный для доставки контролируемой низкоуровневой радиочастотной энергии (RF-терапия) для лечения заболеваний мягких тканей промежности (например, стрессового недержания мочи (SUI), послеродового растяжения влагалища). Он подключается к генератору радиочастотной энергии. Это изделие для одноразового использования.
4.23. Прочие медицинские изделия для акушерства и гинекологии
| 237080 | 8. Медицинские изделия для пластической хирургии, дерматологии и косметологии | Аппликатор радиочастотной системы для лечения поверхностных дефектов кожи | Ручной компонент радиочастотной системы для лечения поверхностных повреждений кожи, разработанный для использования оператором системы для подачи биполярной радиочастотной (RF) энергии на поверхность кожи для ее ремоделирования. Как правило, разработан для подачи радиочастотной энергии неравномерно, парциально через ряд многоэлектродных стержней, чтобы оставлять зоны минимального воздействия на коже для ускорения лечения. Аппликатор соединяется с блоком управления системы; также может быть вакуум для улучшения контакта с кожей. Это изделие, пригодное для многоразового использования.
8.05. Системы дерматологические не лазерные и сопутствующие изделия
| 237090 | 18. Хирургические инструменты/системы и сопутствующие медицинские изделия | Генератор системы радиочастотной абляции | Работающее от сети (сети переменного тока) изделие, разработанное для генерации радиочастотного электрического тока, используемого для создания тепла при помощи электродов в точно определенном месте контролируемой температуры для фокальной абляции не относящихся к сердцу тканей (например, не относящихся к сердцу нервов, опухолей, предраковых тканей); может предназначаться для коагуляции, однако, не используется для электрохирургического разрезания. Генератор подключается при помощи кабеля доставки к датчику/катетеру для электрохирургической абляции (не относящемуся к данному виду) для передачи радиочастотной энергии к операционному полю; может дополнительно предназначаться для нагрева наконечника электрода (электрокаутеризации).
18.40. Системы абляции и сопутствующие изделия
| 237090 | 9. Нейрологические медицинские изделия | Генератор системы радиочастотной абляции | Работающее от сети (сети переменного тока) изделие, разработанное для генерации радиочастотного электрического тока, используемого для создания тепла при помощи электродов в точно определенном месте контролируемой температуры для фокальной абляции не относящихся к сердцу тканей (например, не относящихся к сердцу нервов, опухолей, предраковых тканей); может предназначаться для коагуляции, однако, не используется для электрохирургического разрезания. Генератор подключается при помощи кабеля доставки к датчику/катетеру для электрохирургической абляции (не относящемуся к данному виду) для передачи радиочастотной энергии к операционному полю; может дополнительно предназначаться для нагрева наконечника электрода (электрокаутеризации).
9.13. Прочие нейрологические медицинские изделия
| 237100 | 6. Медицинские изделия для манипуляций/восстановления тканей/органов человека | Аппликатор радиочастотной системы для разрушения жировой ткани | Стерильный аппликатор (рукоятка) с электрическим приводом, предназначенный для доставки радиочастотной энергии в жировые слои под кожей для одновременного разрушения жировой ткани, коагуляции кровеносных сосудов и укрепления кожи во время процедуры радиочастотной липосакции. Он состоит из двух электродов: одного внутреннего подкожного электрода, от которого радиочастотная энергия передается к внешнему электроду на поверхности кожи для обеспечения ее термического сокращения. Это изделие одноразового использования.
6.17. Прочие медицинские изделия для манипуляций/восстановления тканей/органов человека
| 237100 | 8. Медицинские изделия для пластической хирургии, дерматологии и косметологии | Аппликатор радиочастотной системы для разрушения жировой ткани | Стерильный аппликатор (рукоятка) с электрическим приводом, предназначенный для доставки радиочастотной энергии в жировые слои под кожей для одновременного разрушения жировой ткани, коагуляции кровеносных сосудов и укрепления кожи во время процедуры радиочастотной липосакции. Он состоит из двух электродов: одного внутреннего подкожного электрода, от которого радиочастотная энергия передается к внешнему электроду на поверхности кожи для обеспечения ее термического сокращения. Это изделие одноразового использования.
8.06. Системы кожного контурирования и сопутствующие изделия
| 237110 | 8. Медицинские изделия для пластической хирургии, дерматологии и косметологии | Блок управления радиочастотной системой для лечения поверхностных поражений кожи/разрушения жировой ткани | Работающее от сети переменного тока изделие, предназначенное для подачи радиочастотной энергии в специально предназначенные для этой цели аппликаторы (рукоятки) для лечения поверхности кожи и процедур по разрушению жировой ткани. Обычно в состав входит радиочастотный генератор, пользовательский интерфейс/элементы управления, входы для других компонентов системы. Блок управления, как правило, обеспечивает постоянный мониторинг температуры тканей, также имеется система защиты от перегрева ткани для контроля сопротивления и мощности.
8.05. Системы дерматологические не лазерные и сопутствующие изделия
| 237110 | 8. Медицинские изделия для пластической хирургии, дерматологии и косметологии | Блок управления радиочастотной системой для лечения поверхностных поражений кожи/разрушения жировой ткани | Работающее от сети переменного тока изделие, предназначенное для подачи радиочастотной энергии в специально предназначенные для этой цели аппликаторы (рукоятки) для лечения поверхности кожи и процедур по разрушению жировой ткани. Обычно в состав входит радиочастотный генератор, пользовательский интерфейс/элементы управления, входы для других компонентов системы. Блок управления, как правило, обеспечивает постоянный мониторинг температуры тканей, также имеется система защиты от перегрева ткани для контроля сопротивления и мощности.
8.06. Системы кожного контурирования и сопутствующие изделия
| 237120 | 12. Радиологические медицинские изделия | Устройство для контроля параметров радиочастотной системы | Устройство, предназначенное для контроля качества с целью проверки калибровки и технических характеристик систем, которые создают радиочастотное (РЧ) излучение в основном для терапевтического или хирургического применения. Оно включает в себя набор инструментов для измерения параметров, связанных с оценкой формирования пучка РЧ излучения (ближнего и дальнего), качества пучка излучения, качества изображения и других рабочих характеристик систем.
12.13. Экраны/защиты/ограничители излучения
| 237130 | 6. Медицинские изделия для манипуляций/восстановления тканей/органов человека | Наконечник аппликатора радиочастотной косметологической системы для лечения дефектов и омоложения кожи | Съемный наконечник аппликатора (рукоятки) радиочастотной косметологической системы для лечения дефектов и омоложения кожи, которая используется для регулировки доставки радиочастотной энергии пациенту во время лечения. Для безопасности наконечник передает энергию только, когда установлен надлежащий контакт с кожей. Он может также использоваться для охлаждения кожи и контроля температуры для защиты эпидермиса. Это изделие одноразового применения.
6.17. Прочие медицинские изделия для манипуляций/восстановления тканей/органов человека
| 237130 | 8. Медицинские изделия для пластической хирургии, дерматологии и косметологии | Наконечник аппликатора радиочастотной косметологической системы для лечения дефектов и омоложения кожи | Съемный наконечник аппликатора (рукоятки) радиочастотной косметологической системы для лечения дефектов и омоложения кожи, которая используется для регулировки доставки радиочастотной энергии пациенту во время лечения. Для безопасности наконечник передает энергию только, когда установлен надлежащий контакт с кожей. Он может также использоваться для охлаждения кожи и контроля температуры для защиты эпидермиса. Это изделие одноразового применения.
8.06. Системы кожного контурирования и сопутствующие изделия
| 237140 | 6. Медицинские изделия для манипуляций/восстановления тканей/органов человека | Генератор радиочастотной косметологической системы для лечения дефектов и омоложения кожи | Устройство, которое является частью системы для лечения дефектов и омоложения кожи и генерирует радиочастотную энергию (обычно ниже 10 МГц) для создания глубокого нагрева тканей тела для коррекции контуров кожи и подлежащих тканей с помощью процессов обновления и укрепления кожи и локального изменения/разрушения жировых клеток. Энергия, полученная с помощью этого устройства, передается через специальные аппликаторы, которые перемещаются оператором вдоль поверхности кожи пациента во время лечения.
6.17. Прочие медицинские изделия для манипуляций/восстановления тканей/органов человека
| 237140 | 8. Медицинские изделия для пластической хирургии, дерматологии и косметологии | Генератор радиочастотной косметологической системы для лечения дефектов и омоложения кожи | Устройство, которое является частью системы для лечения дефектов и омоложения кожи и генерирует радиочастотную энергию (обычно ниже 10 МГц) для создания глубокого нагрева тканей тела для коррекции контуров кожи и подлежащих тканей с помощью процессов обновления и укрепления кожи и локального изменения/разрушения жировых клеток. Энергия, полученная с помощью этого устройства, передается через специальные аппликаторы, которые перемещаются оператором вдоль поверхности кожи пациента во время лечения.
8.06. Системы кожного контурирования и сопутствующие изделия
| 237150 | 18. Хирургические инструменты/системы и сопутствующие медицинские изделия | Канюля для зонда системы для радиочастотной абляции, одноразового использования | Стерильная жесткая трубка, предназначенная для обеспечения доступа радиочастотного зонда к тканям тела через ее просвет во время процедур радиочастотной абляции (как правило, периферических нервов для лечения хронической боли) и для введения/аспирации жидкостей (например, средств для местной анестезии ). Изделие изготавливается из металла (например, нержавеющей стали), покрывается изоляционным материалом, за исключением дистального конца, и включает в себя пластиковую втулку; трубки могут иметь различные диаметры и длины/конфигурации дистального наконечника. Это изделие для одноразового использования.
18.40. Системы абляции и сопутствующие изделия
| 237150 | 9. Нейрологические медицинские изделия | Канюля для зонда системы для радиочастотной абляции, одноразового использования | Стерильная жесткая трубка, предназначенная для обеспечения доступа радиочастотного зонда к тканям тела через ее просвет во время процедур радиочастотной абляции (как правило, периферических нервов для лечения хронической боли) и для введения/аспирации жидкостей (например, средств для местной анестезии ). Изделие изготавливается из металла (например, нержавеющей стали), покрывается изоляционным материалом, за исключением дистального конца, и включает в себя пластиковую втулку; трубки могут иметь различные диаметры и длины/конфигурации дистального наконечника. Это изделие для одноразового использования.
9.03. Изделия хирургические нейрологические
| 237160 | 16. Урологические медицинские изделия | Система радиочастотной гипертермии для ремоделирования коллагена гинекологическая | Набор устройств с питанием от сети (сети переменного тока), предназначенных для генерирования и доставки контролируемой низкоуровневой радиочастотной энергии (RF-терапия) для лечения заболеваний мягких тканей промежности (например, стрессового недержания мочи (SUI), послеродового растяжения влагалища). Процедура приводит к денатурации и ремоделированию коллагена, сокращению и стабилизации тканей. В набор обычно входит радиочастотный зонд и генератор.
16.14. Прочие урологические медицинские изделия
| 237160 | 3. Гастроэнтерологические медицинские изделия | Система радиочастотной гипертермии для ремоделирования коллагена гинекологическая | Набор устройств с питанием от сети (сети переменного тока), предназначенных для генерирования и доставки контролируемой низкоуровневой радиочастотной энергии (RF-терапия) для лечения заболеваний мягких тканей промежности (например, стрессового недержания мочи (SUI), послеродового растяжения влагалища). Процедура приводит к денатурации и ремоделированию коллагена, сокращению и стабилизации тканей. В набор обычно входит радиочастотный зонд и генератор.
3.16. Прочие гастроэнтерологические медицинские изделия
| 237160 | 4. Медицинские изделия для акушерства и гинекологии | Система радиочастотной гипертермии для ремоделирования коллагена гинекологическая | Набор устройств с питанием от сети (сети переменного тока), предназначенных для генерирования и доставки контролируемой низкоуровневой радиочастотной энергии (RF-терапия) для лечения заболеваний мягких тканей промежности (например, стрессового недержания мочи (SUI), послеродового растяжения влагалища). Процедура приводит к денатурации и ремоделированию коллагена, сокращению и стабилизации тканей. В набор обычно входит радиочастотный зонд и генератор.
4.23. Прочие медицинские изделия для акушерства и гинекологии
| 237170 | 12. Радиологические медицинские изделия | Катушка системы магнитно-резонансной томографии, радиочастотная | Радиочастотная катушка, которая функционирует как передатчик, приемник или одновременно передатчик и приемник радиочастотных импульсов, необходимых для диагностических процедур магнитно-резонансной томографии (МРТ). Она используется для повышения разрешения изображения за счет улучшения соотношения сигнал-шум. Существует два основных типа радиочастотных катушек: объемные катушки (которые окружают часть тела, изображение которой необходимо получить) и поверхностные катушки (которые расположены непосредственно на или под исследуемой областью тела). Данный вид включает множество конструкций радиочастотных катушек, например, поверхностные катушки, фазированные катушки, сдвоенные седлообразные катушки, сдвоенные катушки Гельмгольца или катушки "птичья клетка".
12.08. Системы радиологические диагностические и сопутствующие изделия
12.08.06. Системы магнито-резонансной томографии и сопутствующие изделия
| 237180 | 6. Медицинские изделия для манипуляций/восстановления тканей/органов человека | Система косметологическая радиочастотная для лечения дефектов и омоложения кожи | Комплект устройств, использующих радиочастотную электромагнитную энергию [обычно в диапазоне ниже 10 МГц] для создания глубокого нагрева подкожных тканей, чтобы временно снизить до минимума проявления целлюлита, уменьшить дряблость кожи или сократить морщины через процесс возобновления роста и разглаживания кожи и локального изменения/разрушения жировых клеток. Он обычно состоит из монополярных и/или биполярных аппликаторов, присоединенных к генератору энергии, обычно имеющему систему охлаждения. Ткани нагреваются, создавая терапевтический эффект, иногда с одновременным использованием криогенного охлаждения эпидермиса. Система не используется для лечения злокачественных опухолей.
6.17. Прочие медицинские изделия для манипуляций/восстановления тканей/органов человека
| 237180 | 8. Медицинские изделия для пластической хирургии, дерматологии и косметологии | Система косметологическая радиочастотная для лечения дефектов и омоложения кожи | Комплект устройств, использующих радиочастотную электромагнитную энергию [обычно в диапазоне ниже 10 МГц] для создания глубокого нагрева подкожных тканей, чтобы временно снизить до минимума проявления целлюлита, уменьшить дряблость кожи или сократить морщины через процесс возобновления роста и разглаживания кожи и локального изменения/разрушения жировых клеток. Он обычно состоит из монополярных и/или биполярных аппликаторов, присоединенных к генератору энергии, обычно имеющему систему охлаждения. Ткани нагреваются, создавая терапевтический эффект, иногда с одновременным использованием криогенного охлаждения эпидермиса. Система не используется для лечения злокачественных опухолей.
8.06. Системы кожного контурирования и сопутствующие изделия
| 237190 | 6. Медицинские изделия для манипуляций/восстановления тканей/органов человека | Электрод радиочастотной косметологической системы для лечения дефектов и омоложения кожи, возвратный | Неактивный проводник, который является частью радиочастотной косметологической системы для лечения дефектов и омоложения кожи и помещается на кожу пациента для создания электрической цепи для передачи энергии пациенту от монополярного аппликатора. Проводник обычно крепиться к телу для воздействия на большие площади кожи и препятствует электрическим ожогам. Может иметь форму пластины. Это изделие одноразового использования.
6.17. Прочие медицинские изделия для манипуляций/восстановления тканей/органов человека
| 237190 | 8. Медицинские изделия для пластической хирургии, дерматологии и косметологии | Электрод радиочастотной косметологической системы для лечения дефектов и омоложения кожи, возвратный | Неактивный проводник, который является частью радиочастотной косметологической системы для лечения дефектов и омоложения кожи и помещается на кожу пациента для создания электрической цепи для передачи энергии пациенту от монополярного аппликатора. Проводник обычно крепиться к телу для воздействия на большие площади кожи и препятствует электрическим ожогам. Может иметь форму пластины. Это изделие одноразового использования.
8.06. Системы кожного контурирования и сопутствующие изделия
| 237200 | 5. Медицинские изделия для in vitro диагностики (ИВД) | Каспофунгин минимальная ингибирующая концентрация ИВД | Тест-полоска со шкалой или набор реагентов, содержащих каспофунгин (caspofungin) в различных концентрациях, предназначенный для использования при определении минимальной ингибирующей концентрациии для микроорганизмов, выделенных из клинического образца путем культивирования.
5.04. Реагенты/наборы для определения аналитов ИВД
5.04.08. Реагенты/наборы для определения микробных изолятов ИВД
| 237210 | 5. Медицинские изделия для in vitro диагностики (ИВД) | Нитрофурантоин/сульфадиазин диски для тестирования на чувствительность ИВД | Диски, содержащие определенное количество нитрофурантоина (nitrofurantoin) и сульфадиазина (sulfadiazine), предназначенные для определения антимикробной чувствительности микроорганизмов, выделенных из клинического образца путем культивирования.
5.04. Реагенты/наборы для определения аналитов ИВД
5.04.08. Реагенты/наборы для определения микробных изолятов ИВД
| 237220 | 5. Медицинские изделия для in vitro диагностики (ИВД) | Нитрофурантоин минимальная ингибирующая концентрация ИВД | Тест-полоска со шкалой или набор реагентов, содержащих нитрофурантоин (nitrofurantoin) в различных концентрациях, предназначенный для использования при определении минимальной ингибирующей концентрациии для микроорганизмов, выделенных из клинического образца путем культивирования.
5.04. Реагенты/наборы для определения аналитов ИВД
5.04.08. Реагенты/наборы для определения микробных изолятов ИВД
| 237230 | 5. Медицинские изделия для in vitro диагностики (ИВД) | Нитрофурантоин диски для тестирования на чувствительность ИВД | Диски, содержащие определенное количество нитрофурантоина (nitrofurantoin), предназначенные для определения антимикробной чувствительности микроорганизмов, выделенных из клинического образца путем культивирования.
5.04. Реагенты/наборы для определения аналитов ИВД
5.04.08. Реагенты/наборы для определения микробных изолятов ИВД
| 237240 | 15. Стоматологические медицинские изделия | Мембрана регенеративная стоматологическая гидрогелевая | Стерильный рассасывающийся материал, предназначенный для использования при стоматологической и челюстно-лицевой костной регенерации (например, после заболеваний пародонта, потери зуба или травмы). Изделие выполняет барьерную функцию для предотвращения врастания мягких тканей (соединительной ткани и эпителиальных клеток) в нижележащую кость в период заживления. Изделие состоит из синтетических жидких веществ, которые в процессе смешивания вступают в реакцию и образуют гель (обычно прилагаются шприцы и наконечник для смешивания); изделие накладывается между мягкими тканями и костью во время пародонтологической лоскутной хирургической операции и других хирургических процедур, связанных с направленной регенерацией кости (НРК) и направленной регенерацией тканей (НРТ). Это изделие одноразового использования.
15.12. Материалы стоматологические и сопутствующие изделия
| 237260 | 5. Медицинские изделия для in vitro диагностики (ИВД) | Эстроген рецептор ИВД, контрольный материал | Материал, используемый для подтверждения качества анализа, предназначенный для использования при количественном определении рецепторов эстрогена (estrogen (oestrogen)) в клиническом образце.
5.04. Реагенты/наборы для определения аналитов ИВД
5.04.02. Реагенты/наборы для биохимического анализа
| 237270 | 5. Медицинские изделия для in vitro диагностики (ИВД) | Эстроген/прогестерон рецептор ИВД, антитела | Одно или множество антител, способных связываться со специфическими антигенными детерминантами, предназначенных для использования при качественном и/или количественном определении эстрогеновых и/или прогестероновых (estrogen (oestrogen) и/или progesterone) рецепторов в клиническом образце.
5.04. Реагенты/наборы для определения аналитов ИВД
5.04.02. Реагенты/наборы для биохимического анализа
| 237280 | 5. Медицинские изделия для in vitro диагностики (ИВД) | Эстроген рецептор ИВД, калибратор | Материал, используемый для установления референтных значений для анализа, предназначенный для количественного определения рецепторов эстрогена (estrogen (oestrogen)) в клиническом образце.
5.04. Реагенты/наборы для определения аналитов ИВД
5.04.02. Реагенты/наборы для биохимического анализа
| 237290 | 5. Медицинские изделия для in vitro диагностики (ИВД) | Эстрогена/прогестерон рецептор ИВД, калибратор | Материал, используемый для установления референтных значений для анализа, предназначенный для качественного и/или количественного определения эстрогеновых и/или прогестероновых (estrogen (oestrogen) и/или progesterone) рецепторов в клиническом образце.
5.04. Реагенты/наборы для определения аналитов ИВД
5.04.02. Реагенты/наборы для биохимического анализа
| 237300 | 2. Вспомогательные и общебольничные медицинские изделия | Анализатор азота в биологических жидкостях | Специальный прибор для анализа концентрации азота (N) в биологической жидкости.
2.56. Прочие вспомогательные и общебольничные медицинские изделия
| 237310 | 5. Медицинские изделия для in vitro диагностики (ИВД) | Эстроген рецептор ИВД, набор, иммуноферментный анализ (ИФА) | Набор реагентов и других связанных с ними материалов, предназначенный для количественного определения рецепторов эстрогена (estrogen (oestrogen)) в клиническом образце методом иммуноферментного анализа (ИФА).
5.04. Реагенты/наборы для определения аналитов ИВД
5.04.02. Реагенты/наборы для биохимического анализа
| 237320 | 5. Медицинские изделия для in vitro диагностики (ИВД) | Эстроген/прогестерон рецептор ИВД, контрольный материал | Материал, используемый для подтверждения качества анализа, предназначенный для использования при качественном и/или количественном определении эстрогеновых и/или прогестероновых (estrogen (oestrogen) и/или progesterone) рецепторов в клиническом образце.
5.04. Реагенты/наборы для определения аналитов ИВД
5.04.02. Реагенты/наборы для биохимического анализа
| 237340 | 5. Медицинские изделия для in vitro диагностики (ИВД) | Эстроген рецептор ИВД, реагент | Вещество или реактив, предназначенный для использования совместно с исходным изделием для ИВД для выполнения особой функции в анализе, который используется для количественного определения рецепторов эстрогена (estrogen (oestrogen)) в клиническом образце.
5.04. Реагенты/наборы для определения аналитов ИВД
5.04.02. Реагенты/наборы для биохимического анализа
| 237350 | 5. Медицинские изделия для in vitro диагностики (ИВД) | Эстроген/прогестерон рецептор ИВД, реагент | Вещество или реактив, предназначенный для использования совместно с исходным изделием для ИВД для выполнения особой функции в анализе, который используется для качественного и/или количественного определения эстрогеновых и/или прогестероновых (estrogen (oestrogen) и/или progesterone) рецепторов в клиническом образце.
5.04. Реагенты/наборы для определения аналитов ИВД
5.04.02. Реагенты/наборы для биохимического анализа
| 237370 | 5. Медицинские изделия для in vitro диагностики (ИВД) | Гликогенфосфорилаза BB ИВД, калибратор | Материал, используемый для установления референтных значений для анализа, предназначенный для качественного и/или количественного определения изофермента гликоген фосфорилазы BB (glycogen phosphorylase BB) в клиническом образце.
5.04. Реагенты/наборы для определения аналитов ИВД
5.04.02. Реагенты/наборы для биохимического анализа
| 237390 | 2. Вспомогательные и общебольничные медицинские изделия | Блок терминальный для азота системы подачи медицинских газов | Прибор, который является элементом трубопроводной системы медицинских газов или трубопроводная система медицинских газов/вакуума со специальных выпускным отверстием для подачи азота (N2). Блок устанавливается на блоки подачи с креплением к стене, обслуживающие системы подачи (потолочные подвесы) или прямо на стене, он функционирует как впускная сборка системы трубопроводов подачи газа, к которой оператор может подсоединить прибор или отсоединить его, например, хирургический инструмент с силовым приводом. В состав блока может входить двойное соединение, одно из которых используется как обратное для выведения отработанного азота. Когда прибор отсоединяется от выпускного отверстия, трубопроводная система подачи газа автоматически герметизируется, предотвращая утечку газа в окружающую среду.
2.56. Прочие вспомогательные и общебольничные медицинские изделия
| 237400 | 5. Медицинские изделия для in vitro диагностики (ИВД) | Андроген рецептор ИВД, набор, иммуногистохимическая реакция с ферментной меткой | Набор реагентов и других связанных с ними материалов, предназначенный для качественного и/или количественного определения рецепторов андрогена (androgen receptors) в клиническом образце методом ферментного иммуногистохимического окрашивания.
5.04. Реагенты/наборы для определения аналитов ИВД
5.04.05. Реагенты/наборы для гистологического/цитологического анализа
| 237410 | 5. Медицинские изделия для in vitro диагностики (ИВД) | Гликогенфосфорилаза BB ИВД, контрольный материал | Материал, используемый для подтверждения качества анализа, предназначенный для использования при качественном и/или количественном определении изофермента гликоген фосфорилазы BB (glycogen phosphorylase BB) в клиническом образце.
5.04. Реагенты/наборы для определения аналитов ИВД
5.04.02. Реагенты/наборы для биохимического анализа
| 237430 | 5. Медицинские изделия для in vitro диагностики (ИВД) | Андроген рецептор ИВД, антитела | Одно или множество антител, способных связываться со специфическими антигенными детерминантами, предназначенных для использования при качественном и/или количественном определении рецепторов андрогена (androgen receptors) в клиническом образце.
5.04. Реагенты/наборы для определения аналитов ИВД
5.04.05. Реагенты/наборы для гистологического/цитологического анализа
| 237440 | 5. Медицинские изделия для in vitro диагностики (ИВД) | Андроген рецептор ИВД, калибратор | Материал, используемый для установления референтных значений для анализа, предназначенный для качественного и/или количественного определения рецепторов андрогена (androgen receptors) в клиническом образце.
5.04. Реагенты/наборы для определения аналитов ИВД
5.04.05. Реагенты/наборы для гистологического/цитологического анализа
| 237450 | 5. Медицинские изделия для in vitro диагностики (ИВД) | Гликогенфосфорилаза BB ИВД, набор, иммуноферментный анализ (ИФА) | Набор реагентов и других связанных с ними материалов, предназначенный для качественного и/или количественного определения изофермента гликоген фосфорилазы BB (glycogen phosphorylase BB) в клиническом образце методом иммуноферментного анализа (ИФА).
5.04. Реагенты/наборы для определения аналитов ИВД
5.04.02. Реагенты/наборы для биохимического анализа
| 237460 | 2. Вспомогательные и общебольничные медицинские изделия | Тест-полоска для дезинфицирующего средства/раствора для стерилизации инструментов на основе пероксида водорода | Узкая полоска абсорбирующего материала, пропитанного химическим индикатором и краской, которая используется для быстрой индикации по изменению цвета концентрации пероксида водорода (H2O2) в дезинфицирующем и/или стерилизующем растворе после подготовки с целью проверки дезинфицирующих/стерилизующих свойств. Она используется, чтобы предупредить разбавление дезинфицирующего/стерилизующего вещества до концентрации ниже рекомендуемой изготовителем минимальной эффективной концентрации. Это изделие одноразового применения.
2.34. Растворы/газы для санитарной обработки/обслуживания медицинских изделий и сопутствующие изделия
| 237470 | 2. Вспомогательные и общебольничные медицинские изделия | Стерилизатор газовый на основе перекиси водорода | Устройство, работающее от сети (переменного тока), разработанное для полного уничтожения и/или инактивации микроорганизмов с медицинских изделий и сопутствующих изделий при помощи перикиси водорода (H2O2) с низким содержанием влаги в качестве стерилизующего агента; обычно используется для изделий, чувствительных к высокой температуре и влажности. Состоит, как правило, из камеры для обработки с полками, на которые помещаются изделия, подлежащие стерилизации и очищенные от основных загрязнений, и средств введения газа в камеру; не предназначен для получения газовой плазмы. Доступны изделия различных форм и размеров, включая автономные и настольные блоки.
2.42. Стерилизаторы и сопутствующие изделия
| 237480 | 5. Медицинские изделия для in vitro диагностики (ИВД) | Андроген рецептор ИВД, контрольный материал | Материал, используемый для подтверждения качества анализа, предназначенный для использования при качественном и/или количественном определении рецепторов андрогена (androgen receptors) в клиническом образце.
5.04. Реагенты/наборы для определения аналитов ИВД
5.04.05. Реагенты/наборы для гистологического/цитологического анализа
| 237490 | 5. Медицинские изделия для in vitro диагностики (ИВД) | Гликогенфосфорилаза BB ИВД, реагент | Вещество или реактив, предназначенный для использования совместно с исходным изделием для ИВД для выполнения особой функции в анализе, который используется для качественного и/или количественного определения изофермента гликоген фосфорилазы BB (glycogen phosphorylase BB) в клиническом образце.
5.04. Реагенты/наборы для определения аналитов ИВД
5.04.02. Реагенты/наборы для биохимического анализа
| 237510 | 2. Вспомогательные и общебольничные медицинские изделия | Баллон для азота | Контейнер, представляющий собой заполняемый баллон, используемый для хранения сжатого азота (N2) в безопасных условиях под высоким давлением (например, 50 - 150 бар). При доставке от поставщика баллон обычно заполнен азотом и имеет шток клапана, запорный клапан и классифицируется в соответствии с размером (емкостью) и цветовой маркировкой для обозначения содержания азота. Баллон обычно сделан из стали и должен использоваться вместе с регулятором давления для того, чтобы выпускать азот под нужным рабочим давлением. Азот, как правило, используется в качестве приводного газа для хирургических инструментов (например, сверла, развертки, пилы), но также может использоваться в клинической лаборатории.
2.56. Прочие вспомогательные и общебольничные медицинские изделия
| 237520 | 1. Анестезиологические и респираторные медицинские изделия | Анализатор азота в выдыхаемом воздухе | Работающий от сети (сети переменного тока) прибор, предназначенный для измерения содержания азота (N2) в образце выдыхаемой пациентом газовой смеси для определения дыхательного статуса пациента (как правило, анатомического мертвого пространства легких и/или диффузионной способности легких). Изделие также может измерять азот в окружающей среде. Измерение, как правило, проводится методами газовой хроматографии, масс-спектрометрии ультрафиолетовой или инфракрасной спектроскопии.
1.04. Анализаторы дыхательной функции и сопутствующие изделия
| 237530 | 5. Медицинские изделия для in vitro диагностики (ИВД) | Андроген рецептор ИВД, реагент | Вещество или реактив, предназначенный для использования совместно с исходным изделием для ИВД для выполнения особой функции в анализе, который используется при качественном и/или количественном определении рецепторов андрогена (androgen receptors) в клиническом образце.
5.04. Реагенты/наборы для определения аналитов ИВД
5.04.05. Реагенты/наборы для гистологического/цитологического анализа
| 237540 | 5. Медицинские изделия для in vitro диагностики (ИВД) | Эстроген/прогестерон рецептор ИВД, набор, иммуногистохимическая реакция с ферментной меткой | Набор реагентов и других связанных с ними материалов, предназначенный для качественного и/или количественного определения эстрогеновых и/или прогестероновых (estrogen (oestrogen) и/или progesterone) рецепторов в клиническом образце методом ферментного иммуногистохимического окрашивания.
5.04. Реагенты/наборы для определения аналитов ИВД
5.04.02. Реагенты/наборы для биохимического анализа
| 237540 | 5. Медицинские изделия для in vitro диагностики (ИВД) | Эстроген/прогестерон рецептор ИВД, набор, иммуногистохимическая реакция с ферментной меткой | Набор реагентов и других связанных с ними материалов, предназначенный для качественного и/или количественного определения эстрогеновых и/или прогестероновых (estrogen (oestrogen) и/или progesterone) рецепторов в клиническом образце методом ферментного иммуногистохимического окрашивания.
5.04. Реагенты/наборы для определения аналитов ИВД
5.04.05. Реагенты/наборы для гистологического/цитологического анализа
| 237550 | 1. Анестезиологические и респираторные медицинские изделия | Анализатор диоксида азота | Работающее от сети (сети переменного тока) изделие, предназначенное для измерения содержания диоксида азота (NO2) во вдыхаемом или выдыхаемом воздухе методами электрохимического, масс-спектрометрического анализа, методов измерения оптического поглощения в ультрафиолетовой или инфракрасной области света.
1.02. Анализаторы анестезиологических и респираторных газов
| 237560 | 5. Медицинские изделия для in vitro диагностики (ИВД) | Скрининг биологических жидкостей на скрытую кровь ИВД, контрольный материал | Материал, используемый для подтверждения качества анализа, предназначенный для использования при качественном и/или количественном скрининге биологических жидкостей на предмет присутствия скрытой крови (occult blood).
5.04. Реагенты/наборы для определения аналитов ИВД
5.04.02. Реагенты/наборы для биохимического анализа
| 237570 | 16. Урологические медицинские изделия | Стол операционный урологический, гидравлический | Передвижной стол гидравлическими механизмами с ручным управлением для расположения пациента при проведении урологического обследования и хирургических процедур, включая цистоскопические процедуры и трансуретральные и открытые оперативные вмешательства на мочевыводящих путях. Обычно известен как стол для трансуретральной резекции (TUR - transurethral resection); его поверхность состоит из плоской секции и подголовника, включает регулируемые ногодержатели/подставки для ног, присоединенные либо непосредственно к столу, либо к боковым направляющим. Может таже иметь ручки для поддержки и встроенный поддон для сбора мочи/жидкости для орошения с фильтром для улавливания мочевых камней и/или фрагментов камней.
16.07. Операционные столы урологичекие
| 237580 | 5. Медицинские изделия для in vitro диагностики (ИВД) | Скрининг биологических жидкостей на скрытую кровь ИВД, реагент | Вещество или реактив, предназначенный для использования совместно с исходным изделием для ИВД для выполнения особой функции в анализе, который используется при качественном и/или количественном скрининге биологических жидкостей на предмет присутствия скрытой крови (occult blood).
5.04. Реагенты/наборы для определения аналитов ИВД
5.04.02. Реагенты/наборы для биохимического анализа
| 237590 | 6. Медицинские изделия для манипуляций/восстановления тканей/органов человека | Набор для промывания урологический | Набор стерильных предметов для инфузии жидкостей, используемый для промывания мочеиспускательного канала и мочевого пузыря. Как правило, включает трубки, коннекторы, шприц, роликовый зажим и другие предметы, используемые для промывания мочевого пузыря. Набор, как правило, используется в таких процедурах, как цистоскопия или трансуретральная резекция, в качестве средства для непрерывной ирригации. Это изделие для одноразового использования.
6.15. Устройства дренирования/удаления жидкостей/тканей
| 237600 | 2. Вспомогательные и общебольничные медицинские изделия | Индикатор биологический для контроля стерилизации | Индикатор для контроля стерилизации, состоящий из стандартизованной жизнеспособной популяции микроорганизмов (например, спор бактерий, устойчивых к проверяемому способу стерилизации), которые демострируют определенные изменения при соприкосновении с результатом эффективной стерилизации, что свидетельствует о том, что требуемые параметры стерилизации соблюдены. Это изделие для одноразового использования.
2.42. Стерилизаторы и сопутствующие изделия
| 237610 | 18. Хирургические инструменты/системы и сопутствующие медицинские изделия | Зажим отологический | Специальный хирургический инструмент для захвата различных анатомических структур внутри ушного канала (например, ушной косточки) в ходе отоларингологической (ЛОР) процедуры. По конструкции обычно представляет собой ножницеподобные щипцы с фиксатором и ручками с кольцами под пальцы; изготавливается из высококачественной нержавеющей стали. Выпускаются модификации различных размеров и формы лезвий; могут оснащаться карбидными вкладышами. Изделие многоразового использования.
18.16. Зажимы хирургические
| 237620 | 16. Урологические медицинские изделия | Стол операционный урологический, с питанием от батареи | Передвижной стол с электроприводом и питанием от аккумуляторной батареи (комплекта перезаряжаемых батарей) для расположения пациента при проведении урологического обследования и хирургических процедур, включая цистоскопические процедуры и трансуретральные и открытые оперативные вмешательства на мочевыводящих путях. Обычно известен как стол для трансуретральной резекции (TUR - transurethral resection); его поверхность состоит из плоской секции и подголовника; включает регулируемые ногодержатели/подставки для ног, присоединенные либо непосредственно к столу, либо к боковым направляющим. Может таже иметь ручки для поддержки и встроенный поддон для сбора мочи/жидкости для орошения с фильтром для улавливания мочевых камней и/или фрагментов камней.
16.07. Операционные столы урологичекие
| 237630 | 16. Урологические медицинские изделия | Стол операционный урологический, электрогидравлический | Передвижной стол с гидравлическим механизмом и питанием от сети (источника напряжения переменного тока) для расположения пациента при проведении урологического обследования и хирургических процедур, включая цистоскопические процедуры и трансуретральные и открытые оперативные вмешательства на мочевыводящих путях. Обычно известен как стол для трансуретральной резекции (TUR - transurethral resection); его поверхность состоит из плоской секции и подголовника, включает регулируемые ногодержатели/подставки для ног, присоединенные либо непосредственно к столу, либо к боковым направляющим. Может таже иметь ручки для поддержки и встроенный поддон для сбора мочи/жидкости для орошения с фильтром для улавливания мочевых камней и/или фрагментов камней.
16.07. Операционные столы урологичекие
| 237640 | 19. Эндоскопические медицинские изделия | Система ирригационная для урологии | Устройство для вливания воды в мочевыводящие пути через наконечник, введенный в уретру, с целью промывания этих путей. Состоит из контейнера с жидкостью, соединенного трубкой с наконечником, а также компонентов, контролирующих давление, температуру и скорость потока воды через наконечник.
19.15. Прочие эндоскопические медицинские изделия
| 237640 | 6. Медицинские изделия для манипуляций/восстановления тканей/органов человека | Система ирригационная для урологии | Устройство для вливания воды в мочевыводящие пути через наконечник, введенный в уретру, с целью промывания этих путей. Состоит из контейнера с жидкостью, соединенного трубкой с наконечником, а также компонентов, контролирующих давление, температуру и скорость потока воды через наконечник.
6.15. Устройства дренирования/удаления жидкостей/тканей
| 237650 | 16. Урологические медицинские изделия | Набор трубок для мониторинга урологического давления | Набор изделий, который включает в себя трубки и другие предметы [например, коннекторы, кран(ы), зажимы и фильтры] и предназначен для внешнего соединения при инвазивном измерении уретрального давления и связанного с ним урологического давления. Набор соединяет, напрямую или через промежуточный кран, инвазивный катетер и первичный измерительный датчик. Он имеет физические характеристики, подходящие для сохранения, по возможности, формы кривой и точности воспроизведения измеренного давления. Это изделие одноразового использования.
16.14. Прочие урологические медицинские изделия
| 237650 | 3. Гастроэнтерологические медицинские изделия | Набор трубок для мониторинга урологического давления | Набор изделий, который включает в себя трубки и другие предметы [например, коннекторы, кран(ы), зажимы и фильтры] и предназначен для внешнего соединения при инвазивном измерении уретрального давления и связанного с ним урологического давления. Набор соединяет, напрямую или через промежуточный кран, инвазивный катетер и первичный измерительный датчик. Он имеет физические характеристики, подходящие для сохранения, по возможности, формы кривой и точности воспроизведения измеренного давления. Это изделие одноразового использования.
3.16. Прочие гастроэнтерологические медицинские изделия
| 237660 | 16. Урологические медицинские изделия | Набор для урологических общехирургических процедур, содержащий лекарственные средства, многоразового использования | Набор хирургических инструментов, перевязочных, лекарственных и иных вспомогательных материалов, необходимых для проведения урологических операций. Изделие многоразового использования.
16.06. Наборы хирургические урологические
| 237660 | 18. Хирургические инструменты/системы и сопутствующие медицинские изделия | Набор для урологических общехирургических процедур, содержащий лекарственные средства, многоразового использования | Набор хирургических инструментов, перевязочных, лекарственных и иных вспомогательных материалов, необходимых для проведения урологических операций. Изделие многоразового использования.
18.57. Прочие хирургические инструменты/системы и сопутствующие медицинские изделия
| 237660 | 19. Эндоскопические медицинские изделия | Набор для урологических общехирургических процедур, содержащий лекарственные средства, многоразового использования | Набор хирургических инструментов, перевязочных, лекарственных и иных вспомогательных материалов, необходимых для проведения урологических операций. Изделие многоразового использования.
19.15. Прочие эндоскопические медицинские изделия
| 237660 | 6. Медицинские изделия для манипуляций/восстановления тканей/органов человека | Набор для урологических общехирургических процедур, содержащий лекарственные средства, многоразового использования | Набор хирургических инструментов, перевязочных, лекарственных и иных вспомогательных материалов, необходимых для проведения урологических операций. Изделие многоразового использования.
6.06. Повязки и сопутствующие изделия
| 237660 | 6. Медицинские изделия для манипуляций/восстановления тканей/органов человека | Набор для урологических общехирургических процедур, содержащий лекарственные средства, многоразового использования | Набор хирургических инструментов, перевязочных, лекарственных и иных вспомогательных материалов, необходимых для проведения урологических операций. Изделие многоразового использования.
6.17. Прочие медицинские изделия для манипуляций/восстановления тканей/органов человека
| 237670 | 5. Медицинские изделия для in vitro диагностики (ИВД) | Скрининг биологических жидкостей на скрытую кровь ИВД, набор, колориметрическая тест-полоска | Набор реагентов и других связанных с ними материалов, предназначенный для качественного и/или количественного скрининга биологических жидкостей на предмет присутствия скрытой крови (occult blood) с использованием колориметрической тест-полоски.
5.04. Реагенты/наборы для определения аналитов ИВД
5.04.02. Реагенты/наборы для биохимического анализа
| 237680 | 16. Урологические медицинские изделия | Набор для урологических общехирургических процедур, содержащий лекарственные средства, одноразового использования | Набор хирургических инструментов, лекарств, перевязочных и иных вспомогательных материалов, необходимых для проведения урологических операций. В состав могут входить и лекрственные средства. Может предназначаться для одноразового или многоразового использования.
16.06. Наборы хирургические урологические
| 237680 | 18. Хирургические инструменты/системы и сопутствующие медицинские изделия | Набор для урологических общехирургических процедур, содержащий лекарственные средства, одноразового использования | Набор хирургических инструментов, лекарств, перевязочных и иных вспомогательных материалов, необходимых для проведения урологических операций. В состав могут входить и лекрственные средства. Может предназначаться для одноразового или многоразового использования.
18.57. Прочие хирургические инструменты/системы и сопутствующие медицинские изделия
| 237680 | 19. Эндоскопические медицинские изделия | Набор для урологических общехирургических процедур, содержащий лекарственные средства, одноразового использования | Набор хирургических инструментов, лекарств, перевязочных и иных вспомогательных материалов, необходимых для проведения урологических операций. В состав могут входить и лекрственные средства. Может предназначаться для одноразового или многоразового использования.
19.15. Прочие эндоскопические медицинские изделия
| 237680 | 6. Медицинские изделия для манипуляций/восстановления тканей/органов человека | Набор для урологических общехирургических процедур, содержащий лекарственные средства, одноразового использования | Набор хирургических инструментов, лекарств, перевязочных и иных вспомогательных материалов, необходимых для проведения урологических операций. В состав могут входить и лекрственные средства. Может предназначаться для одноразового или многоразового использования.
6.06. Повязки и сопутствующие изделия
| 237680 | 6. Медицинские изделия для манипуляций/восстановления тканей/органов человека | Набор для урологических общехирургических процедур, содержащий лекарственные средства, одноразового использования | Набор хирургических инструментов, лекарств, перевязочных и иных вспомогательных материалов, необходимых для проведения урологических операций. В состав могут входить и лекрственные средства. Может предназначаться для одноразового или многоразового использования.
6.17. Прочие медицинские изделия для манипуляций/восстановления тканей/органов человека
| 237690 | 5. Медицинские изделия для in vitro диагностики (ИВД) | Скрининг биологических жидкостей на скрытую кровь ИВД, набор, хромогенный анализ, экспресс-анализ | Набор реагентов и других связанных с ними материалов, предназначенный для использования при качественном и/или количественном скрининге биологических жидкостей на предмет присутствия скрытой крови (occult blood) за короткое время по сравнению со стандартными лабораторными процедурами исследований посредством хромогенного анализа. Этот тест обычно используется в лабораторных анализах или анализах вблизи пациента.
5.04. Реагенты/наборы для определения аналитов ИВД
5.04.02. Реагенты/наборы для биохимического анализа
| 237710 | 16. Урологические медицинские изделия | Набор для урологических общехирургических процедур, не содержащий лекарственные средства, многоразового использования | Набор хирургических инструментов, перевязочных и иных вспомогательных материалов, необходимых для проведения урологических операций. Фармацевтические изделия в комплект не входят. Изделие многоразового использования.
16.06. Наборы хирургические урологические
| 237710 | 18. Хирургические инструменты/системы и сопутствующие медицинские изделия | Набор для урологических общехирургических процедур, не содержащий лекарственные средства, многоразового использования | Набор хирургических инструментов, перевязочных и иных вспомогательных материалов, необходимых для проведения урологических операций. Фармацевтические изделия в комплект не входят. Изделие многоразового использования.
18.57. Прочие хирургические инструменты/системы и сопутствующие медицинские изделия
| 237710 | 19. Эндоскопические медицинские изделия | Набор для урологических общехирургических процедур, не содержащий лекарственные средства, многоразового использования | Набор хирургических инструментов, перевязочных и иных вспомогательных материалов, необходимых для проведения урологических операций. Фармацевтические изделия в комплект не входят. Изделие многоразового использования.
19.15. Прочие эндоскопические медицинские изделия
| 237710 | 6. Медицинские изделия для манипуляций/восстановления тканей/органов человека | Набор для урологических общехирургических процедур, не содержащий лекарственные средства, многоразового использования | Набор хирургических инструментов, перевязочных и иных вспомогательных материалов, необходимых для проведения урологических операций. Фармацевтические изделия в комплект не входят. Изделие многоразового использования.
6.06. Повязки и сопутствующие изделия
| 237710 | 6. Медицинские изделия для манипуляций/восстановления тканей/органов человека | Набор для урологических общехирургических процедур, не содержащий лекарственные средства, многоразового использования | Набор хирургических инструментов, перевязочных и иных вспомогательных материалов, необходимых для проведения урологических операций. Фармацевтические изделия в комплект не входят. Изделие многоразового использования.
6.17. Прочие медицинские изделия для манипуляций/восстановления тканей/органов человека
| 237720 | 5. Медицинские изделия для in vitro диагностики (ИВД) | Скрининг биологических жидкостей на скрытую кровь ИВД, набор, иммунохроматографический анализ, экспресс-анализ | Набор реагентов и других связанных с ними материалов, предназначенный для использования при качественном и/или количественном скрининге биологических жидкостей на предмет присутствия скрытой крови (occult blood) за короткое время по сравнению со стандартными лабораторными процедурами исследований методом иммунохроматографического анализа. Этот тест обычно используется в лабораторных анализах или анализах вблизи пациента.
5.04. Реагенты/наборы для определения аналитов ИВД
5.04.02. Реагенты/наборы для биохимического анализа
| 237730 | 16. Урологические медицинские изделия | Стол операционный урологический, электромеханический | Передвижной стол с электроприводом, предназначенный для размещения пациента при проведении урологического обследования и хирургических процедур, включая цистоскопические процедуры и трансуретральные и открытые оперативные вмешательства на мочевыводящих путях. Обычно известен как стол для трансуретральной резекции (TUR - transurethral resection); его поверхность состоит из плоской секции и подголовника, включает регулируемые ногодержатели/подставки для ног, присоединенные либо непосредственно к столу, либо к боковым направляющим. Может также иметь ручки для поддержки и встроенный поддон для сбора мочи/жидкости для орошения с фильтром для улавливания мочевых камней и/или фрагментов камней.
16.07. Операционные столы урологичекие
| 237750 | 5. Медицинские изделия для in vitro диагностики (ИВД) | Скрининг биологических жидкостей на скрытую кровь ИВД, калибратор | Материал, используемый для установления референтных значений для анализа, предназначенный для качественного и/или количественного скрининга биологических жидкостей на предмет присутствия скрытой крови (occult blood).
5.04. Реагенты/наборы для определения аналитов ИВД
5.04.02. Реагенты/наборы для биохимического анализа
| 237760 | 6. Медицинские изделия для манипуляций/восстановления тканей/органов человека | Фильтр костных осколков к отологической хирургической трубке | Фильтрующее изделие, которое помещают в ушную хирургическую трубку для сбора костных фрагментов. Оно используется для того, чтобы сохранить частицы кости во время первой стадии хирургии среднего уха для последующего использования. Это изделие одноразового использования.
6.02. Изделия для сбора/обработки/транспортирования биологических жидкостей/тканей
| 237760 | 6. Медицинские изделия для манипуляций/восстановления тканей/органов человека | Фильтр костных осколков к отологической хирургической трубке | Фильтрующее изделие, которое помещают в ушную хирургическую трубку для сбора костных фрагментов. Оно используется для того, чтобы сохранить частицы кости во время первой стадии хирургии среднего уха для последующего использования. Это изделие одноразового использования.
6.15. Устройства дренирования/удаления жидкостей/тканей
| 237770 | 16. Урологические медицинские изделия | Стилет урологического катетера, трансуретральный | Стерильная металлическая проволока или гибкий стержень, как правило, с пластиковым набалдашником на проксимальном конце, предназначенная для введения в просвет урологического катетера или канюли (не относящихся к данному виду) с целью увеличения жесткости в достаточной степени для облегчения манипуляций/введения в уретру или мочеточник (через уретру); изделие не предназначено для использования при введении чрескожного катетера. Доступны изделия различной длины, диаметров и степеней жесткости. Это изделие для одноразового использования.
16.04. Катетеры урологические и сопутствующие изделия
| 237780 | 16. Урологические медицинские изделия | Простыня хирургическая урологическая | Защитное текстильное изделие из натуральной, синтетической или комбинированной ткани, предназначенное для защиты места урологической процедуры или операции от загрязнения (попадания микробов, посторонних веществ и т.п.). Обычно имеет специально предназначенную для этих целей форму. Может применяться при цистоскопии, трансуретральной резекции, чрескожной нефростолитомии (ЧКНЛ). Изделие одноразового использования.
16.14. Прочие урологические медицинские изделия
| 237780 | 3. Гастроэнтерологические медицинские изделия | Простыня хирургическая урологическая | Защитное текстильное изделие из натуральной, синтетической или комбинированной ткани, предназначенное для защиты места урологической процедуры или операции от загрязнения (попадания микробов, посторонних веществ и т.п.). Обычно имеет специально предназначенную для этих целей форму. Может применяться при цистоскопии, трансуретральной резекции, чрескожной нефростолитомии (ЧКНЛ). Изделие одноразового использования.
3.16. Прочие гастроэнтерологические медицинские изделия
| 237790 | 5. Медицинские изделия для in vitro диагностики (ИВД) | Гемоглобин А2 (HbA2) ИВД, набор, электрофоретический анализ | Набор реагентов и других связанных с ними материалов, предназначенный для качественного и/или количественного определения гемоглобина подтипа А2 (haemoglobin subtype A2 (HbA2)) в клиническом образце методом электрофореза.
5.04. Реагенты/наборы для определения аналитов ИВД
5.04.03. Реагенты/наборы для гематологического анализа
| 237800 | 5. Медицинские изделия для in vitro диагностики (ИВД) | Гемоглобин Д (HbD) ИВД, калибратор | Материал, используемый для установления референтных значений для анализа, предназначенный для качественного и/или количественного определения гемоглобина подтипа D (haemoglobin subtype D (HbD)) в клиническом образце.
5.04. Реагенты/наборы для определения аналитов ИВД
5.04.03. Реагенты/наборы для гематологического анализа
| 237810 | 5. Медицинские изделия для in vitro диагностики (ИВД) | Гемоглобин Д (HbD) ИВД, набор, электрофоретический анализ | Набор реагентов и других связанных с ними материалов, предназначенный для качественного и/или количественного определения гемоглобина подтипа D (haemoglobin subtype D (HbD)) в клиническом образце методом электрофореза.
5.04. Реагенты/наборы для определения аналитов ИВД
5.04.03. Реагенты/наборы для гематологического анализа
| 237820 | 5. Медицинские изделия для in vitro диагностики (ИВД) | Выявление гемоглобина ИВД, антитела | Одно или множество антител, способных связываться со специфическими антигенными детерминантами, предназначенных для использования при качественном и/или количественном определении гемоглобина (haemoglobin) в клиническом образце.
5.04. Реагенты/наборы для определения аналитов ИВД
5.04.03. Реагенты/наборы для гематологического анализа
| 237820 | 5. Медицинские изделия для in vitro диагностики (ИВД) | Выявление гемоглобина ИВД, антитела | Одно или множество антител, способных связываться со специфическими антигенными детерминантами, предназначенных для использования при качественном и/или количественном определении гемоглобина (haemoglobin) в клиническом образце.
5.04. Реагенты/наборы для определения аналитов ИВД
5.04.05. Реагенты/наборы для гистологического/цитологического анализа
| 237830 | 5. Медицинские изделия для in vitro диагностики (ИВД) | Гемоглобин F (HbF) ИВД, реагент | Вещество или реактив, предназначенный для использования совместно с исходным изделием для ИВД для выполнения особой функции в анализе, который используется для качественного и/или количественного определения гемоглобина подтипа F (haemoglobin subtype F (HbF)), также известного как фетальный гемоглобин (foetal haemoglobin), в клиническом образце.
5.04. Реагенты/наборы для определения аналитов ИВД
5.04.03. Реагенты/наборы для гематологического анализа
| 237840 | 5. Медицинские изделия для in vitro диагностики (ИВД) | Тиреоглобулин антитела ИВД, контрольный материал | Материал, используемый для подтверждения качества анализа, предназначенного для качественного и/или количественного определения антител к тиреоглобулину (thyroglobulin) в клиническом образце.
5.04. Реагенты/наборы для определения аналитов ИВД
5.04.02. Реагенты/наборы для биохимического анализа
| 237850 | 5. Медицинские изделия для in vitro диагностики (ИВД) | Тиреоглобулин/Тиреопероксидаза антитела (анти-ТПО/микросомальные антитела) ИВД, калибратор | Материал, используемый для установления референтных значений для анализа, предназначенный для качественного и/или количественного определения антител совместно к тиреоглобулину (thyroglobulin) и тиреопероксидазе (thyroid peroxidase) (anti-TPO, также известных как антимикросомальные (anti-microsomal) антитела) в клиническом образце.
5.04. Реагенты/наборы для определения аналитов ИВД
5.04.02. Реагенты/наборы для биохимического анализа
| 237860 | 5. Медицинские изделия для in vitro диагностики (ИВД) | Гемоглобин А2 (HbA2) ИВД, калибратор | Материал, используемый для установления референтных значений для анализа, предназначенный для качественного и/или количественного определения гемоглобина подтипа А2 (haemoglobin subtype A2 (HbA2)) в клиническом образце.
5.04. Реагенты/наборы для определения аналитов ИВД
5.04.03. Реагенты/наборы для гематологического анализа
| 237870 | 5. Медицинские изделия для in vitro диагностики (ИВД) | Гемоглобин Д (HbD), контрольный материал | Материал, используемый для подтверждения качества анализа, предназначенный для использования при качественном и/или количественном определении гемоглобина подтипа D (haemoglobin subtype D (HbD)) в клиническом образце.
5.04. Реагенты/наборы для определения аналитов ИВД
5.04.03. Реагенты/наборы для гематологического анализа
| 237880 | 5. Медицинские изделия для in vitro диагностики (ИВД) | Выявление гемоглобина ИВД, калибратор | Материал, используемый для установления референтных значений для анализа, предназначенный для качественного и/или количественного определения гемоглобина (haemoglobin) в клиническом образце.
5.04. Реагенты/наборы для определения аналитов ИВД
5.04.03. Реагенты/наборы для гематологического анализа
| 237880 | 5. Медицинские изделия для in vitro диагностики (ИВД) | Выявление гемоглобина ИВД, калибратор | Материал, используемый для установления референтных значений для анализа, предназначенный для качественного и/или количественного определения гемоглобина (haemoglobin) в клиническом образце.
5.04. Реагенты/наборы для определения аналитов ИВД
5.04.05. Реагенты/наборы для гистологического/цитологического анализа
| 237890 | 5. Медицинские изделия для in vitro диагностики (ИВД) | Гемоглобин Н (HbН) ИВД, набор, электрофоретический анализ | Набор реагентов и других связанных с ними материалов, предназначенный для качественного и/или количественного определения гемоглобина подтипа H (haemoglobin subtype H (HbH)) в клиническом образце методом электрофореза.
5.04. Реагенты/наборы для определения аналитов ИВД
5.04.03. Реагенты/наборы для гематологического анализа
| 237900 | 5. Медицинские изделия для in vitro диагностики (ИВД) | Гемоглобин Н (HbН) ИВД, реагент | Вещество или реактив, предназначенный для использования совместно с исходным изделием для ИВД для выполнения особой функции в анализе, который используется для качественного и/или количественного определения гемоглобина подтипа H (haemoglobin subtype H (HbH)) в клиническом образце.
5.04. Реагенты/наборы для определения аналитов ИВД
5.04.03. Реагенты/наборы для гематологического анализа
| 237910 | 5. Медицинские изделия для in vitro диагностики (ИВД) | Тиреоглобулин антитела ИВД, реагент | Вещество или реактив, предназначенный для использования совместно с исходным изделием для ИВД с целью выполнения определенной функции в анализе, который используется при качественном и/или количественном определенииантител к тиреоглобулину (thyroglobulin) в клиническом образце.
5.04. Реагенты/наборы для определения аналитов ИВД
5.04.02. Реагенты/наборы для биохимического анализа
| 237920 | 5. Медицинские изделия для in vitro диагностики (ИВД) | Тиреоглобулин ИВД, контрольный материал | Материал, используемый для подтверждения качества анализа, предназначенный для использования при количественном определении тиреоглобулина (thyroglobulin) в клиническом образце.
5.04. Реагенты/наборы для определения аналитов ИВД
5.04.02. Реагенты/наборы для биохимического анализа
| 237930 | 5. Медицинские изделия для in vitro диагностики (ИВД) | Тиреоглобулин/Тиреопероксидаза антитела (анти-ТПО/микросомальные антитела) ИВД, контрольный материал | Материал, используемый для подтверждения качества анализа, предназначенного для качественного и/или количественного определения антител совместно к тиреоглобулину (thyroglobulin) и тиреопероксидазе (thyroid peroxidase) (anti-TPO, также известных как антимикросомальные (anti-microsomal) антитела) в клиническом образце.
5.04. Реагенты/наборы для определения аналитов ИВД
5.04.02. Реагенты/наборы для биохимического анализа
| 237940 | 5. Медицинские изделия для in vitro диагностики (ИВД) | Гемоглобин А2 (HbA2) ИВД, контрольный материал | Материал, используемый для подтверждения качества анализа, предназначенный для использования при качественном и/или количественном определении гемоглобина подтипа А2 (haemoglobin subtype A2 (HbA2)) в клиническом образце.
5.04. Реагенты/наборы для определения аналитов ИВД
5.04.03. Реагенты/наборы для гематологического анализа
| 237950 | 5. Медицинские изделия для in vitro диагностики (ИВД) | Гемоглобин Д (HbD) ИВД, реагент | Вещество или реактив, предназначенный для использования совместно с исходным изделием для ИВД для выполнения особой функции в анализе, который используется для качественного и/или количественного определения гемоглобина подтипа D (haemoglobin subtype D (HbD)) в клиническом образце.
5.04. Реагенты/наборы для определения аналитов ИВД
5.04.03. Реагенты/наборы для гематологического анализа
| 237960 | 5. Медицинские изделия для in vitro диагностики (ИВД) | Выявление гемоглобина ИВД, контрольный материал | Материал, используемый для подтверждения качества анализа, предназначенный для использования при качественном и/или количественном определении гемоглобина (haemoglobin) в клиническом образце.
5.04. Реагенты/наборы для определения аналитов ИВД
5.04.03. Реагенты/наборы для гематологического анализа
| 237960 | 5. Медицинские изделия для in vitro диагностики (ИВД) | Выявление гемоглобина ИВД, контрольный материал | Материал, используемый для подтверждения качества анализа, предназначенный для использования при качественном и/или количественном определении гемоглобина (haemoglobin) в клиническом образце.
5.04. Реагенты/наборы для определения аналитов ИВД
5.04.05. Реагенты/наборы для гистологического/цитологического анализа
| 237970 | 5. Медицинские изделия для in vitro диагностики (ИВД) | Гемоглобин Н (HbН) ИВД, калибратор | Материал, используемый для установления референтных значений для анализа, предназначенный для качественного и/или количественного определения гемоглобина подтипа H (haemoglobin subtype H (HbH)) в клиническом образце.
5.04. Реагенты/наборы для определения аналитов ИВД
5.04.03. Реагенты/наборы для гематологического анализа
| 237980 | 5. Медицинские изделия для in vitro диагностики (ИВД) | Гемоглобин S (HbS) ИВД, контрольный материал | Материал, используемый для подтверждения качества анализа, предназначенный для использования при качественном и/или количественном определении гемоглобина подтипа S (haemoglobin subtype S (HbS)) (также известного как гемоглобин серповидных эритроцитов) в клиническом образце.
5.04. Реагенты/наборы для определения аналитов ИВД
5.04.03. Реагенты/наборы для гематологического анализа
| 237990 | 5. Медицинские изделия для in vitro диагностики (ИВД) | Тиреоглобулин ИВД, калибратор | Материал, используемый для установления референтных значений для анализа, предназначенный для количественного определения тиреоглобулина (thyroglobulin) в клиническом образце.
5.04. Реагенты/наборы для определения аналитов ИВД
5.04.02. Реагенты/наборы для биохимического анализа
| 238000 | 5. Медицинские изделия для in vitro диагностики (ИВД) | Тиреоглобулин ИВД, набор, иммуноферментный анализ (ИФА) | Набор реагентов и других связанных с ними материалов, предназначенный для количественного определения тиреоглобулина (thyroglobulin) в клиническом образце с использованием метода иммуноферментного анализа (ИФА).
5.04. Реагенты/наборы для определения аналитов ИВД
5.04.02. Реагенты/наборы для биохимического анализа
| 238010 | 5. Медицинские изделия для in vitro диагностики (ИВД) | Тиреоглобулин/Тиреопероксидаза антитела (анти-ТПО/микросомальные антитела) ИВД, реагент | Вещество или реактив, предназначенный для использования совместно с исходным изделием для ИВД с целью выполнения определенной функции в анализе, который используется при качественном и/или количественном определении антител совместно к тиреоглобулину (thyroglobulin) и тиреопероксидазе (thyroid peroxidase) (anti-TPO, также известных как антимикросомальные (anti-microsomal) антитела) в клиническом образце.
5.04. Реагенты/наборы для определения аналитов ИВД
5.04.02. Реагенты/наборы для биохимического анализа
| 238020 | 5. Медицинские изделия для in vitro диагностики (ИВД) | Гемоглобин А2 (HbA2) ИВД, реагент | Вещество или реактив, предназначенный для использования совместно с исходным изделием для ИВД для выполнения особой функции в анализе, который используется для качественного и/или количественного определения гемоглобина подтипа А2 (haemoglobin subtype A2 (HbA2)) в клиническом образце.
5.04. Реагенты/наборы для определения аналитов ИВД
5.04.03. Реагенты/наборы для гематологического анализа
| 238030 | 5. Медицинские изделия для in vitro диагностики (ИВД) | Выявление гемоглобина ИВД, реагент | Вещество или реактив, предназначенный для использования совместно с исходным изделием для ИВД для выполнения особой функции в анализе, который используется для качественного и/или количественного определения гемоглобина (haemoglobin) в клиническом образце.
5.04. Реагенты/наборы для определения аналитов ИВД
5.04.03. Реагенты/наборы для гематологического анализа
| 238030 | 5. Медицинские изделия для in vitro диагностики (ИВД) | Выявление гемоглобина ИВД, реагент | Вещество или реактив, предназначенный для использования совместно с исходным изделием для ИВД для выполнения особой функции в анализе, который используется для качественного и/или количественного определения гемоглобина (haemoglobin) в клиническом образце.
5.04. Реагенты/наборы для определения аналитов ИВД
5.04.05. Реагенты/наборы для гистологического/цитологического анализа
| 238040 | 5. Медицинские изделия для in vitro диагностики (ИВД) | Гемоглобин Е (HbЕ) ИВД, набор, электрофоретический анализ | Набор реагентов и других связанных с ними материалов, предназначенный для качественного и/или количественного определения гемоглобина подтипа E (haemoglobin subtype E (HbE)) в клиническом образце методом электрофореза.
5.04. Реагенты/наборы для определения аналитов ИВД
5.04.03. Реагенты/наборы для гематологического анализа
| 238050 | 5. Медицинские изделия для in vitro диагностики (ИВД) | Гемоглобин Н (HbН) ИВД, контрольный материал | Материал, используемый для подтверждения качества анализа, предназначенный для использования при качественном и/или количественном определении гемоглобина подтипа H (haemoglobin subtype H (HbH)) в клиническом образце.
5.04. Реагенты/наборы для определения аналитов ИВД
5.04.03. Реагенты/наборы для гематологического анализа
| 238060 | 5. Медицинские изделия для in vitro диагностики (ИВД) | Тиреоглобулин ИВД, набор, иммунофлуоресцентный анализ | Набор реагентов и других связанных с ними материалов, предназначенный для количественного определения тиреоглобулина (thyroglobulin) в клиническом образце с использованием метода иммунофлуоресцентного анализа.
5.04. Реагенты/наборы для определения аналитов ИВД
5.04.02. Реагенты/наборы для биохимического анализа
| 238070 | 5. Медицинские изделия для in vitro диагностики (ИВД) | Гемоглобин В2 (HbВ2) ИВД, набор, электрофоретический анализ | Набор реагентов и других связанных с ними материалов, предназначенный для качественного и/или количественного определения гемоглобина подтипа B2 (haemoglobin subtype B2 (HbB2)) в клиническом образце методом электрофореза.
5.04. Реагенты/наборы для определения аналитов ИВД
5.04.03. Реагенты/наборы для гематологического анализа
| 238080 | 5. Медицинские изделия для in vitro диагностики (ИВД) | Гемоглобин Е (HbЕ) ИВД, калибратор | Материал, используемый для установления референтных значений для анализа, предназначенный для качественного и/или количественного определения гемоглобина подтипа E (haemoglobin subtype E (HbE)) в клиническом образце.
5.04. Реагенты/наборы для определения аналитов ИВД
5.04.03. Реагенты/наборы для гематологического анализа
| 238090 | 5. Медицинские изделия для in vitro диагностики (ИВД) | Гемоглобин S (HbS) ИВД, набор, электрофоретический анализ | Набор реагентов и других связанных с ними материалов, предназначенный для качественного и/или количественного определения гемоглобина подтипа S (haemoglobin subtype S (HbS)) (также известного как гемоглобин серповидных эритроцитов) в клиническом образце методом электрофореза.
5.04. Реагенты/наборы для определения аналитов ИВД
5.04.03. Реагенты/наборы для гематологического анализа
| 238100 | 5. Медицинские изделия для in vitro диагностики (ИВД) | Тиреоглобулин ИВД, набор, радиоиммунный анализ (РИА) | Набор реагентов и других связанных с ними материалов, предназначенный для количественного определения тиреоглобулина (thyroglobulin) в клиническом образце с использованием метода радиоиммунного анализа (РИА).
5.04. Реагенты/наборы для определения аналитов ИВД
5.04.02. Реагенты/наборы для биохимического анализа
| 238110 | 5. Медицинские изделия для in vitro диагностики (ИВД) | Гемоглобин В2 (HbВ2) ИВД, калибратор | Материал, используемый для установления референтных значений для анализа, предназначенный для качественного и/или количественного определения гемоглобина подтипа B2 (haemoglobin subtype B2 (HbB2)) в клиническом образце.
5.04. Реагенты/наборы для определения аналитов ИВД
5.04.03. Реагенты/наборы для гематологического анализа
| 238120 | 5. Медицинские изделия для in vitro диагностики (ИВД) | Гемоглобин Е (HbЕ) ИВД, контрольный материал | Материал, используемый для подтверждения качества анализа, предназначенный для использования при качественном и/или количественном определении гемоглобина подтипа E (haemoglobin subtype E (HbE)) в клиническом образце.
5.04. Реагенты/наборы для определения аналитов ИВД
5.04.03. Реагенты/наборы для гематологического анализа
| 238130 | 5. Медицинские изделия для in vitro диагностики (ИВД) | Гемоглобин S (HbS) ИВД, калибратор | Материал, используемый для установления референтных значений для анализа, предназначенный для качественного и/или количественного определения гемоглобина подтипа S (haemoglobin subtype S (HbS)) (также известного как гемоглобин серповидных эритроцитов) в клиническом образце.
5.04. Реагенты/наборы для определения аналитов ИВД
5.04.03. Реагенты/наборы для гематологического анализа
| 238140 | 5. Медицинские изделия для in vitro диагностики (ИВД) | Гаптоглобин ИВД, калибратор | Материал, используемый для установления референтных значений для анализа, предназначенный для количественного определения гаптоглобина (haptoglobin) в клиническом образце.
5.04. Реагенты/наборы для определения аналитов ИВД
5.04.02. Реагенты/наборы для биохимического анализа
| 238150 | 5. Медицинские изделия для in vitro диагностики (ИВД) | Тиреоглобулин антитела ИВД, набор, иммунофлуоресцентный анализ | Набор реагентов и других связанных с ними материалов, предназначенный для качественного и/или количественного определения антител к тиреоглобулину (thyroglobulin) в клиническом образце методом иммунофлуоресцентного анализа.
5.04. Реагенты/наборы для определения аналитов ИВД
5.04.02. Реагенты/наборы для биохимического анализа
| 238160 | 5. Медицинские изделия для in vitro диагностики (ИВД) | Тиреоглобулин ИВД, набор, иммунохемилюминесцентный анализ | Набор реагентов и других связанных с ними материалов, предназначенный для количественного определения тиреоглобулина (thyroglobulin) в клиническом образце с использованием метода иммунохемилюминесцентного анализа.
5.04. Реагенты/наборы для определения аналитов ИВД
5.04.02. Реагенты/наборы для биохимического анализа
| 238170 | 5. Медицинские изделия для in vitro диагностики (ИВД) | Тиреоглобулин ИВД, набор, иммуногистохимическая реакция с ферментной меткой | Набор реагентов и других связанных с ними материалов, предназначенный для качественного и/или количественного определения тиреоглобулина (thyroglobulin) в клиническом образце с использованием метода ферментного иммуногистохимического окрашивания.
5.04. Реагенты/наборы для определения аналитов ИВД
5.04.02. Реагенты/наборы для биохимического анализа
| 238180 | 5. Медицинские изделия для in vitro диагностики (ИВД) | Гемоглобин В2 (HbВ2) ИВД, контрольный материал | Материал, используемый для подтверждения качества анализа, предназначенный для использования при качественном и/или количественном определении гемоглобина подтипа B2 (haemoglobin subtype B2 (HbB2)) в клиническом образце.
5.04. Реагенты/наборы для определения аналитов ИВД
5.04.03. Реагенты/наборы для гематологического анализа
| 238190 | 5. Медицинские изделия для in vitro диагностики (ИВД) | Гемоглобин Е (HbЕ) ИВД, реагент | Вещество или реактив, предназначенный для использования совместно с исходным изделием для ИВД для выполнения особой функции в анализе, который используется для качественного и/или количественного определения гемоглобина подтипа E (haemoglobin subtype E (HbE)) в клиническом образце.
5.04. Реагенты/наборы для определения аналитов ИВД
5.04.03. Реагенты/наборы для гематологического анализа
| 238200 | 5. Медицинские изделия для in vitro диагностики (ИВД) | Гемоглобин S (HbS) ИВД, реагент | Вещество или реактив, предназначенный для использования совместно с исходным изделием для ИВД для выполнения особой функции в анализе, который используется для качественного и/или количественного определения гемоглобина подтипа S (haemoglobin subtype S (HbS)) (также известного как гемоглобин серповидных эритроцитов) в клиническом образце.
5.04. Реагенты/наборы для определения аналитов ИВД
5.04.03. Реагенты/наборы для гематологического анализа
| 238210 | 5. Медицинские изделия для in vitro диагностики (ИВД) | Гаптоглобин ИВД, контрольный материал | Материал, используемый для подтверждения качества анализа, предназначенный для использования при количественном определении гаптоглобина (haptoglobin) в клиническом образце.
5.04. Реагенты/наборы для определения аналитов ИВД
5.04.02. Реагенты/наборы для биохимического анализа
| 238220 | 5. Медицинские изделия для in vitro диагностики (ИВД) | Тиреоглобулин антитела ИВД, набор, иммуноферментный анализ (ИФА) | Набор реагентов и других связанных с ними материалов, предназначенный для качественного и/или количественного определения антител к тиреоглобулину (thyroglobulin) в клиническом образце методом иммуноферментного анализа (ИФА).
5.04. Реагенты/наборы для определения аналитов ИВД
5.04.02. Реагенты/наборы для биохимического анализа
| 238230 | 5. Медицинские изделия для in vitro диагностики (ИВД) | Тиреоглобулин ИВД, антитела | Один или множество иммуноглобулинов, способных связываться со специфическими антигенными детерминантами и предназначенных для использования при качественном и/или количественном определении тиреоглобулина (thyroglobulin) в клиническом образце.
5.04. Реагенты/наборы для определения аналитов ИВД
5.04.02. Реагенты/наборы для биохимического анализа
| 238240 | 5. Медицинские изделия для in vitro диагностики (ИВД) | Тиреоглобулин ИВД, реагент | Вещество или реактив, предназначенный для использования совместно с исходным изделием для ИВД с целью выполнения определенной функции в анализе, который используется при количественном определении тиреоглобулина (thyroglobulin) в клиническом образце.
5.04. Реагенты/наборы для определения аналитов ИВД
5.04.02. Реагенты/наборы для биохимического анализа
| 238250 | 5. Медицинские изделия для in vitro диагностики (ИВД) | Гемоглобин С (HbС) ИВД, набор, электрофоретический анализ | Набор реагентов и других связанных с ними материалов, предназначенный для качественного и/или количественного определения гемоглобина подтипа C (haemoglobin subtype C (HbC)) в клиническом образце методом электрофореза.
5.04. Реагенты/наборы для определения аналитов ИВД
5.04.03. Реагенты/наборы для гематологического анализа
| 238260 | 5. Медицинские изделия для in vitro диагностики (ИВД) | Гемоглобин F (HbF) ИВД, набор, электрофоретический анализ | Набор реагентов и других связанных с ними материалов, предназначенный для качественного и/или количественного определения гемоглобина подтипа F (haemoglobin subtype F (HbF)), также известного как фетальный гемоглобин (foetal haemoglobin), в клиническом образце методом электрофореза.
5.04. Реагенты/наборы для определения аналитов ИВД
5.04.03. Реагенты/наборы для гематологического анализа
| 238270 | 5. Медицинские изделия для in vitro диагностики (ИВД) | Гаптоглобин ИВД, набор, нефелометрический/турбидиметрический анализ | Набор реагентов и других связанных с ними материалов, предназначенный для количественного определения гаптоглобина (haptoglobin) в клиническом образце методом нефелометрического/турбидиметрического анализа.
5.04. Реагенты/наборы для определения аналитов ИВД
5.04.02. Реагенты/наборы для биохимического анализа
| 238280 | 5. Медицинские изделия для in vitro диагностики (ИВД) | Тиреоглобулин антитела ИВД, набор, мультиплексный анализ | Набор реагентов и других связанных с ними материалов, предназначенный для качественного и/или количественного определения антител к тиреоглобулину (thyroglobulin) в клиническом образце методом мультиплексного анализа.
5.04. Реагенты/наборы для определения аналитов ИВД
5.04.02. Реагенты/наборы для биохимического анализа
| 238290 | 5. Медицинские изделия для in vitro диагностики (ИВД) | Гемоглобин В2 (HbВ2) ИВД, реагент | Вещество или реактив, предназначенный для использования совместно с исходным изделием для ИВД для выполнения особой функции в анализе, который используется для качественного и/или количественного определения гемоглобина подтипа B2 (haemoglobin subtype B2 (HbB2)) в клиническом образце.
5.04. Реагенты/наборы для определения аналитов ИВД
5.04.03. Реагенты/наборы для гематологического анализа
| 238300 | 5. Медицинские изделия для in vitro диагностики (ИВД) | Гемоглобин С (HbС) ИВД, калибратор | Материал, используемый для установления референтных значений для анализа, предназначенный для качественного и/или количественного определения гемоглобина подтипа C (haemoglobin subtype C (HbC)) в клиническом образце.
5.04. Реагенты/наборы для определения аналитов ИВД
5.04.03. Реагенты/наборы для гематологического анализа
| 238310 | 5. Медицинские изделия для in vitro диагностики (ИВД) | Гемоглобин F (HbF) ИВД, калибратор | Материал, используемый для установления референтных значений для анализа, предназначенный для качественного и/или количественного определения гемоглобина подтипа F (haemoglobin subtype F (HbF)), также известного как фетальный гемоглобин (foetal haemoglobin), в клиническом образце.
5.04. Реагенты/наборы для определения аналитов ИВД
5.04.03. Реагенты/наборы для гематологического анализа
| 238320 | 5. Медицинские изделия для in vitro диагностики (ИВД) | Гаптоглобин ИВД, реагент | Вещество или реактив, предназначенный для использования совместно с исходным изделием для ИВД для выполнения особой функции в анализе, который используется для количественного определения гаптоглобина (haptoglobin) в клиническом образце.
5.04. Реагенты/наборы для определения аналитов ИВД
5.04.02. Реагенты/наборы для биохимического анализа
| 238330 | 5. Медицинские изделия для in vitro диагностики (ИВД) | Тиреоглобулин антитела ИВД, набор, иммунохемилюминесцентный анализ | Набор реагентов и других связанных с ними материалов, предназначенный для качественного и/или количественного определения антител к тиреоглобулину (thyroglobulin) в клиническом образце методом иммунохемилюминесцентного анализа.
5.04. Реагенты/наборы для определения аналитов ИВД
5.04.02. Реагенты/наборы для биохимического анализа
| 238340 | 5. Медицинские изделия для in vitro диагностики (ИВД) | Тиреоглобулин антитела ИВД, набор, радиоиммунный анализ (РИА) | Набор реагентов и других связанных с ними материалов, предназначенный для качественного и/или количественного определения антител к тиреоглобулину (thyroglobulin) в клиническом образце методом радиоиммунного анализа (РИА).
5.04. Реагенты/наборы для определения аналитов ИВД
5.04.02. Реагенты/наборы для биохимического анализа
| 238350 | 5. Медицинские изделия для in vitro диагностики (ИВД) | Тиреоглобулин/Тиреопероксидаза антитела (анти-ТПО/микросомальные антитела) ИВД, набор, иммунофлуоресцентный анализ | Набор реагентов и других связанных с ними материалов, предназначенный для качественного и/или количественного определения антител совместно к тиреоглобулину (thyroglobulin) и тиреопероксидазе (thyroid peroxidase) (anti-TPO, также известных как антимикросомальные (anti-microsomal) антитела) в клиническом образце методом иммунофлуоресцентного анализа.
5.04. Реагенты/наборы для определения аналитов ИВД
5.04.02. Реагенты/наборы для биохимического анализа
| 238360 | 5. Медицинские изделия для in vitro диагностики (ИВД) | Гемоглобин С (HbС) ИВД, контрольный материал | Материал, используемый для подтверждения качества анализа, предназначенный для использования при качественном и/или количественном определении гемоглобина подтипа C (haemoglobin subtype C (HbC)) в клиническом образце.
5.04. Реагенты/наборы для определения аналитов ИВД
5.04.03. Реагенты/наборы для гематологического анализа
| 238370 | 5. Медицинские изделия для in vitro диагностики (ИВД) | Гемоглобин С (HbС) ИВД, реагент | Вещество или реактив, предназначенный для использования совместно с исходным изделием для ИВД для выполнения особой функции в анализе, который используется для качественного и/или количественного определения гемоглобина подтипа C (haemoglobin subtype C (HbC)) в клиническом образце.
5.04. Реагенты/наборы для определения аналитов ИВД
5.04.03. Реагенты/наборы для гематологического анализа
| 238380 | 5. Медицинские изделия для in vitro диагностики (ИВД) | Выявление гемоглобина ИВД, набор, иммуногистохимическая реакция с ферментной меткой | Набор реагентов и других связанных с ними материалов, предназначенный для качественного и/или количественного определения гемоглобина (haemoglobin) в клиническом образце методом ферментного иммуногистохимического окрашивания.
5.04. Реагенты/наборы для определения аналитов ИВД
5.04.03. Реагенты/наборы для гематологического анализа
| 238380 | 5. Медицинские изделия для in vitro диагностики (ИВД) | Выявление гемоглобина ИВД, набор, иммуногистохимическая реакция с ферментной меткой | Набор реагентов и других связанных с ними материалов, предназначенный для качественного и/или количественного определения гемоглобина (haemoglobin) в клиническом образце методом ферментного иммуногистохимического окрашивания.
5.04. Реагенты/наборы для определения аналитов ИВД
5.04.05. Реагенты/наборы для гистологического/цитологического анализа
| 238390 | 5. Медицинские изделия для in vitro диагностики (ИВД) | Гемоглобин F (HbF) ИВД, контрольный материал | Материал, используемый для подтверждения качества анализа, предназначенный для использования при качественном и/или количественном определении гемоглобина подтипа F (haemoglobin subtype F (HbF)), также известного как фетальный гемоглобин (foetal haemoglobin), в клиническом образце.
5.04. Реагенты/наборы для определения аналитов ИВД
5.04.03. Реагенты/наборы для гематологического анализа
| 238400 | 5. Медицинские изделия для in vitro диагностики (ИВД) | Тиреоглобулин антитела ИВД, калибратор | Материал, используемый для установления референтных значений для анализа, предназначенный для качественного и/или количественного определения антител к тиреоглобулину (thyroglobulin) в клиническом образце.
5.04. Реагенты/наборы для определения аналитов ИВД
5.04.02. Реагенты/наборы для биохимического анализа
| 238410 | 5. Медицинские изделия для in vitro диагностики (ИВД) | Тиреоглобулин/Тиреопероксидаза антитела (анти-ТПО/микросомальные антитела) ИВД, набор, иммуноферментный анализ (ИФА) | Набор реагентов и других связанных с ними материалов, предназначенный для качественного и/или количественного определения антител совместно к тиреоглобулину (thyroglobulin) и тиреопероксидазе (thyroid peroxidase) (anti-TPO, также известных как антимикросомальные (anti-microsomal) антитела) в клиническом образце методом иммуноферментного анализа (ИФА).
5.04. Реагенты/наборы для определения аналитов ИВД
5.04.02. Реагенты/наборы для биохимического анализа
| 238420 | 12. Радиологические медицинские изделия | Компьютер для ангиографической рентгеновской системы | Специализированная ЭВМ, персональный компьютер (ПК) или компьютерная платформа с соответствующим программно-аппаратным обеспечением и операционной системой, используемые специально для контроля и управления работой флюороскопической системы или другой рентгенодиагностической системы на основе флюороскопии, а также соответствующими функциями обработки, воспроизведения и анализа изображений для ангиографии.
12.08. Системы радиологические диагностические и сопутствующие изделия
12.08.09. Системы рентгеновские ангиографические и сопутствующие изделия
| 238420 | 12. Радиологические медицинские изделия | Компьютер для ангиографической рентгеновской системы | Специализированная ЭВМ, персональный компьютер (ПК) или компьютерная платформа с соответствующим программно-аппаратным обеспечением и операционной системой, используемые специально для контроля и управления работой флюороскопической системы или другой рентгенодиагностической системы на основе флюороскопии, а также соответствующими функциями обработки, воспроизведения и анализа изображений для ангиографии.
12.08. Системы радиологические диагностические и сопутствующие изделия
12.08.13. Системы рентгеновской флюорографии и сопутствующие изделия
| 238430 | 12. Радиологические медицинские изделия | Стол для пациента для ангиографической рентгеновской системы, с электропитанием | Изделие, являющееся компонентом диагностической рентгеновской системы, представляющее собой работающий от электропитания/программируемый стол, управляемый электронными средствами и/или программным обеспечением для регулировки расположения деки стола, его высоты и/или движения по отношению к пучку рентгеновского излучения; изделие специально разработано для позиционирования и поддержки пациента во время обследования сердечных или других сосудов или при проведении интервенционных процедур, требующих использования ангиографической рентгеновской системы. Могут прилагаться принадлежности для использования на сердце и других органах (например, головном мозге или почках) с целью ангиографической визуализации или при проведении интервенционных процедур под ангиографическим контролем. Изделие может быть стационарным или передвижным.
12.08. Системы радиологические диагностические и сопутствующие изделия
12.08.09. Системы рентгеновские ангиографические и сопутствующие изделия
| 238430 | 12. Радиологические медицинские изделия | Стол для пациента для ангиографической рентгеновской системы, с электропитанием | Изделие, являющееся компонентом диагностической рентгеновской системы, представляющее собой работающий от электропитания/программируемый стол, управляемый электронными средствами и/или программным обеспечением для регулировки расположения деки стола, его высоты и/или движения по отношению к пучку рентгеновского излучения; изделие специально разработано для позиционирования и поддержки пациента во время обследования сердечных или других сосудов или при проведении интервенционных процедур, требующих использования ангиографической рентгеновской системы. Могут прилагаться принадлежности для использования на сердце и других органах (например, головном мозге или почках) с целью ангиографической визуализации или при проведении интервенционных процедур под ангиографическим контролем. Изделие может быть стационарным или передвижным.
12.11. Столы радиологические
| 238430 | 14. Сердечно-сосудистые медицинские изделия | Стол для пациента для ангиографической рентгеновской системы, с электропитанием | Изделие, являющееся компонентом диагностической рентгеновской системы, представляющее собой работающий от электропитания/программируемый стол, управляемый электронными средствами и/или программным обеспечением для регулировки расположения деки стола, его высоты и/или движения по отношению к пучку рентгеновского излучения; изделие специально разработано для позиционирования и поддержки пациента во время обследования сердечных или других сосудов или при проведении интервенционных процедур, требующих использования ангиографической рентгеновской системы. Могут прилагаться принадлежности для использования на сердце и других органах (например, головном мозге или почках) с целью ангиографической визуализации или при проведении интервенционных процедур под ангиографическим контролем. Изделие может быть стационарным или передвижным.
14.25. Прочие сердечно-сосудистые медицинские изделия
| 238440 | 12. Радиологические медицинские изделия | Система стереотаксической биопсии для маммографии | Комплект изделий, используемых во время проведения маммографии, предназначенный для введения биопсийных устройств, обычно специальных игл, в молочную железу для извлечения биопсии подозреваемой опухоли в диагностических целях. Комплект состоит из биопсийного модуля, содержащего проводники для игл, иглы, диагностический стол и встроенный компьютер для определения координат поражения. Это изделие включает в себя как автономный модуль, так и блоки, которые монтируются на маммографический рентгенографический аппарат.
12.08. Системы радиологические диагностические и сопутствующие изделия
12.08.07. Системы маммографии и сопутствующие изделия
| 238440 | 6. Медицинские изделия для манипуляций/восстановления тканей/органов человека | Система стереотаксической биопсии для маммографии | Комплект изделий, используемых во время проведения маммографии, предназначенный для введения биопсийных устройств, обычно специальных игл, в молочную железу для извлечения биопсии подозреваемой опухоли в диагностических целях. Комплект состоит из биопсийного модуля, содержащего проводники для игл, иглы, диагностический стол и встроенный компьютер для определения координат поражения. Это изделие включает в себя как автономный модуль, так и блоки, которые монтируются на маммографический рентгенографический аппарат.
6.02. Изделия для сбора/обработки/транспортирования биологических жидкостей/тканей
| 238460 | 12. Радиологические медицинские изделия | Денситометр рентгеновский | Инструмент, используемый для оценки характеристик медицинской и стоматологической рентгеновских пленок после воздействия на них рентгеновского излучения или света. Изделие разработано для измерения оптической плотности (разницы между входящим и передаваемым светом) проявленной пленки, помещаемой между источником света и световым детектором. Пленка могла подвергаться воздействию либо радиационного излучения, либо источника света, используемого в мультиформатных камерах, либо другого изделия, используемого в целях цифровой визуализации. В процедурах по обеспечению качества медицинских и стоматологических процедур данное изделие используется в качестве инструмента контроля качества для оценки общих характеристик пленки, используемой в диагностической визуализации.
12.13. Экраны/защиты/ограничители излучения
| 238470 | 12. Радиологические медицинские изделия | Тест-объект рентгеновский | Изделие, представляющее собой тест-объект, разработанный для использования с целью измерения, калибровки и контроля качества рентгенографических и/или флуороскопических систем и/или связанного с ними оборудования (например, усилителей изображений и видеосистем) во время проведения рентгенографических процедур. Как правило, состоит из металлических экранов (например, свинцовой фольги, медной сетки, сплава золота с никелем), зачастую зажатых между двумя пластиковыми пластинами; выбор конфигурации объекта (линейной или круговой) и других его характеристик в зависимости от конкретного проводимого измерения (например, определения размера фокального письма, разрешения, модуляционно-передаточной функции). Тест-объекты могут быть доступны в цифровом формате (например, DVD).
12.13. Экраны/защиты/ограничители излучения
| 238480 | 12. Радиологические медицинские изделия | Система инъекции контрастного вещества ангиографическая, с питанием от батареи | Комплект изделий, разработанных для введения контрастного вещества через небольшой катетер в сосудистую систему для проведения ангиографических процедур (например, исследования коронарных и почечных артерий, крупных сосудов и сосудистой системы сердца, мозга, органов брюшной полости и конечностей). Система состоит электромеханических инъекторов с питанием от батарей (электрического двигателя, соединенного с винтовым расширителем, который двигает шприцевый поршень) со шприцами, которые доставляют вещество под давлением, со скоростью и объемом, необходимым для проведения ангиографического исследования, и является передвижной (например, устанавливается на колесное основание). Некоторые типы системы могут синхронизировать доставку вещества с электрокардиографическим циклом и/или генератором рентгеновских лучей.
12.08. Системы радиологические диагностические и сопутствующие изделия
12.08.09. Системы рентгеновские ангиографические и сопутствующие изделия
| 238480 | 12. Радиологические медицинские изделия | Система инъекции контрастного вещества ангиографическая, с питанием от батареи | Комплект изделий, разработанных для введения контрастного вещества через небольшой катетер в сосудистую систему для проведения ангиографических процедур (например, исследования коронарных и почечных артерий, крупных сосудов и сосудистой системы сердца, мозга, органов брюшной полости и конечностей). Система состоит электромеханических инъекторов с питанием от батарей (электрического двигателя, соединенного с винтовым расширителем, который двигает шприцевый поршень) со шприцами, которые доставляют вещество под давлением, со скоростью и объемом, необходимым для проведения ангиографического исследования, и является передвижной (например, устанавливается на колесное основание). Некоторые типы системы могут синхронизировать доставку вещества с электрокардиографическим циклом и/или генератором рентгеновских лучей.
12.10. Среды контрастирующие и сопутствующие изделия
| 238490 | 12. Радиологические медицинские изделия | Сенситометр рентгеновский | Инструмент, используемый в процедурах по обеспечению качества для определения сенситометрических параметров пленки. Он имеет стабильный источник света и градуированную полоску с оптическими плотностями. На пленку воздействуют светом, затем обрабатывают и с помощью денситометра определяют характеристическую кривую пленки. Инструмент может использоваться для оценки техник обработки пленки, а также ее характеристик.
12.13. Экраны/защиты/ограничители излучения
| 238500 | 1. Анестезиологические и респираторные медицинские изделия | Набор для ретроградной эндотрахеальной интубации | Набор стерильных изделий, используемых для размещения эндотрахеальной трубки во время процедуры создания доступа к дыхательным путям в опасных/экстренных ситуациях. Набор обычно состоит из проводника, игл, иглодержателя, изготовленного из металла, а также катетеров и адаптеров, изготовленных из пластиковых материалов. Начальный чрескожный доступ осуществляется по методике Сельдингера через эластический конус гортани, что допускает ретроградное (по направлению к голове) размещение проводника, который выходит через рот или нос. Антеградное введение вниз по проводнику полого направляющего катетера с дистальными боковыми портами обеспечивает оксигенацию пациента и облегчает размещение эндотрахеальной трубки. Это изделие одноразового использования.
1.13. Катетеры анестезиологические и сопутствующие изделия
| 238500 | 1. Анестезиологические и респираторные медицинские изделия | Набор для ретроградной эндотрахеальной интубации | Набор стерильных изделий, используемых для размещения эндотрахеальной трубки во время процедуры создания доступа к дыхательным путям в опасных/экстренных ситуациях. Набор обычно состоит из проводника, игл, иглодержателя, изготовленного из металла, а также катетеров и адаптеров, изготовленных из пластиковых материалов. Начальный чрескожный доступ осуществляется по методике Сельдингера через эластический конус гортани, что допускает ретроградное (по направлению к голове) размещение проводника, который выходит через рот или нос. Антеградное введение вниз по проводнику полого направляющего катетера с дистальными боковыми портами обеспечивает оксигенацию пациента и облегчает размещение эндотрахеальной трубки. Это изделие одноразового использования.
1.25. Устройства систем искусственной вентиляции
| 238510 | 12. Радиологические медицинские изделия | Катетер ангиографический, одноразового использования восстановленный | Тонкая гибкая трубка, разработанная для введения контрастного вещества в выбранные кровеносные сосуды (церебральные, висцеральные или периферические) во время проведения процедуры ангиографии для обеспечения возможности четкой визуализации артериальной системы исследуемого органа или участка тела. Это изделие для одноразового использования, которое ранее использовалось на пациенте, после чего было подвергнуто дополнительной промышленной обработке для еще одного использования на пациенте.
12.08. Системы радиологические диагностические и сопутствующие изделия
12.08.09. Системы рентгеновские ангиографические и сопутствующие изделия
| 238510 | 14. Сердечно-сосудистые медицинские изделия | Катетер ангиографический, одноразового использования восстановленный | Тонкая гибкая трубка, разработанная для введения контрастного вещества в выбранные кровеносные сосуды (церебральные, висцеральные или периферические) во время проведения процедуры ангиографии для обеспечения возможности четкой визуализации артериальной системы исследуемого органа или участка тела. Это изделие для одноразового использования, которое ранее использовалось на пациенте, после чего было подвергнуто дополнительной промышленной обработке для еще одного использования на пациенте.
14.08. Инфузионные/аспирационные катетеры
| 238520 | 12. Радиологические медицинские изделия | Операционная система для компьютера в ангиографической рентгеновской системе | Операционная система (или программно-аппаратные средства) для электронной вычислительной машины или персонального компьютера, специфичная для центрального процессора, которая встроена в конфигурацию системы рентгеноскопической визуализации, в том числе ангиографической рентгеновской системы. Она включает в себя программы и подпрограммы для программного обеспечения или программно-аппаратных средств, поставляемые производителем компьютеров, которые управляют специальным компьютером при выполнении им задач и предоставляют различные вспомогательные функции для операторов, прикладных программистов и программ. Для обозначения различных версий операционной системы обычно используется фирменное наименование и номер версии.
12.08. Системы радиологические диагностические и сопутствующие изделия
12.08.02. Программное обеспечение рентгеновских систем
| 238520 | 12. Радиологические медицинские изделия | Операционная система для компьютера в ангиографической рентгеновской системе | Операционная система (или программно-аппаратные средства) для электронной вычислительной машины или персонального компьютера, специфичная для центрального процессора, которая встроена в конфигурацию системы рентгеноскопической визуализации, в том числе ангиографической рентгеновской системы. Она включает в себя программы и подпрограммы для программного обеспечения или программно-аппаратных средств, поставляемые производителем компьютеров, которые управляют специальным компьютером при выполнении им задач и предоставляют различные вспомогательные функции для операторов, прикладных программистов и программ. Для обозначения различных версий операционной системы обычно используется фирменное наименование и номер версии.
12.08. Системы радиологические диагностические и сопутствующие изделия
12.08.09. Системы рентгеновские ангиографические и сопутствующие изделия
| 238520 | 12. Радиологические медицинские изделия | Операционная система для компьютера в ангиографической рентгеновской системе | Операционная система (или программно-аппаратные средства) для электронной вычислительной машины или персонального компьютера, специфичная для центрального процессора, которая встроена в конфигурацию системы рентгеноскопической визуализации, в том числе ангиографической рентгеновской системы. Она включает в себя программы и подпрограммы для программного обеспечения или программно-аппаратных средств, поставляемые производителем компьютеров, которые управляют специальным компьютером при выполнении им задач и предоставляют различные вспомогательные функции для операторов, прикладных программистов и программ. Для обозначения различных версий операционной системы обычно используется фирменное наименование и номер версии.
12.08. Системы радиологические диагностические и сопутствующие изделия
12.08.13. Системы рентгеновской флюорографии и сопутствующие изделия
| 238540 | 12. Радиологические медицинские изделия | Стол для рентгеновской маммографии для биопсии, без электропитания | Стол без электропитания с фиксированным положением деки или механическими элементами управления положением деки и/или высотой стола (например, пневматическими элементами управления, магнитными замками, рукоятками или рычажными механизмами), специально разработанный для поддержки и позиционирования пациентки во время визуализационного обследования груди, как правило, включающего биопсию молочных желез. Стол может быть стационарным или передвижным и изготавливается из рентгенопрозрачных материалов с низкими коэффициентами экранирования рентгеновского излучения. Конструкция может включать различные другие устройства (например, стереотаксическую или другую систему позиционирования пациента, держатели пленок, кассеты или дозиметрические инструменты).
12.07. Системы позиционирования пациентов и сопутствующие изделия
| 238540 | 12. Радиологические медицинские изделия | Стол для рентгеновской маммографии для биопсии, без электропитания | Стол без электропитания с фиксированным положением деки или механическими элементами управления положением деки и/или высотой стола (например, пневматическими элементами управления, магнитными замками, рукоятками или рычажными механизмами), специально разработанный для поддержки и позиционирования пациентки во время визуализационного обследования груди, как правило, включающего биопсию молочных желез. Стол может быть стационарным или передвижным и изготавливается из рентгенопрозрачных материалов с низкими коэффициентами экранирования рентгеновского излучения. Конструкция может включать различные другие устройства (например, стереотаксическую или другую систему позиционирования пациента, держатели пленок, кассеты или дозиметрические инструменты).
12.08. Системы радиологические диагностические и сопутствующие изделия
12.08.07. Системы маммографии и сопутствующие изделия
| 238540 | 12. Радиологические медицинские изделия | Стол для рентгеновской маммографии для биопсии, без электропитания | Стол без электропитания с фиксированным положением деки или механическими элементами управления положением деки и/или высотой стола (например, пневматическими элементами управления, магнитными замками, рукоятками или рычажными механизмами), специально разработанный для поддержки и позиционирования пациентки во время визуализационного обследования груди, как правило, включающего биопсию молочных желез. Стол может быть стационарным или передвижным и изготавливается из рентгенопрозрачных материалов с низкими коэффициентами экранирования рентгеновского излучения. Конструкция может включать различные другие устройства (например, стереотаксическую или другую систему позиционирования пациента, держатели пленок, кассеты или дозиметрические инструменты).
12.11. Столы радиологические
| 238560 | 12. Радиологические медицинские изделия | Устройство загрузки пленки медицинского негатоскопа | Работающее от сети (сети переменного тока) изделие, являющееся компонентом негатоскопа с электроприводом, которое удерживает пленки (например, рентгеновские снимки, магнитно-резонансные томограммы, компьютерные томограммы, ультразвуковые снимки или изображения, полученные в результате использования ядерной медицины), которые в данный момент не доступны для просмотра. Изделие может быть напрямую встроено в негатоскоп с электроприводом или представлять собой съемный блок для транспортирования в пределах отделения. В зависимости от конструкции устройства пленки загружаются либо с использованием зажимов, либо с помощью прозрачных пластиковых роликов.
12.14. Прочие радиологические медицинские изделия
| 238570 | 12. Радиологические медицинские изделия | Негатоскоп медицинский, с электропитанием | Электромеханическое и/или программно-управляемое устройство, используемое для размещения и освещения медицинских изображений, полученных различными методами, например, рентгеновских, изображений магнитно-резонансной томографии (МРТ), компьютерной томографии(КТ) или ультразвуковых изображений, зарегистрированных на радиографических пленках, с целью их прямого просмотра. Автоматический негатоскоп, известный как устройство для просмотра радиографических снимков, бывает стационарным или передвижным, устанавливается на полу или на столе и имеет набор автоматических панелей от устройства подачи пленки. Соответствующие элементы управления позволяют автоматически извлекать для просмотра предварительно загруженные пленки. Устройство обеспечивает равномерное освещение и крепление одного или нескольких листов пленки во время просмотра.
12.06. Пленки рентгеновские и сопутствующие изделия
| 238590 | 12. Радиологические медицинские изделия | Стол для рентгеновской маммографии для биопсии, с электропитанием | Электроприводный/программируемый стол для рентгеновской маммографии с электронными элементами управления положением, специально разработанный для поддержки и позиционирования пациентки во время визуализационного обследования груди, как правило, включающего биопсию молочных желез. Стол может быть стационарным или передвижным и изготавливается из рентгенопрозрачных материалов с низкими коэффициентами экранирования рентгеновского излучения и, как правило, имеет специальные отверстия или приспособления для облегчения визуализации молочных желез.
12.07. Системы позиционирования пациентов и сопутствующие изделия
| 238590 | 12. Радиологические медицинские изделия | Стол для рентгеновской маммографии для биопсии, с электропитанием | Электроприводный/программируемый стол для рентгеновской маммографии с электронными элементами управления положением, специально разработанный для поддержки и позиционирования пациентки во время визуализационного обследования груди, как правило, включающего биопсию молочных желез. Стол может быть стационарным или передвижным и изготавливается из рентгенопрозрачных материалов с низкими коэффициентами экранирования рентгеновского излучения и, как правило, имеет специальные отверстия или приспособления для облегчения визуализации молочных желез.
12.08. Системы радиологические диагностические и сопутствующие изделия
12.08.07. Системы маммографии и сопутствующие изделия
| 238590 | 12. Радиологические медицинские изделия | Стол для рентгеновской маммографии для биопсии, с электропитанием | Электроприводный/программируемый стол для рентгеновской маммографии с электронными элементами управления положением, специально разработанный для поддержки и позиционирования пациентки во время визуализационного обследования груди, как правило, включающего биопсию молочных желез. Стол может быть стационарным или передвижным и изготавливается из рентгенопрозрачных материалов с низкими коэффициентами экранирования рентгеновского излучения и, как правило, имеет специальные отверстия или приспособления для облегчения визуализации молочных желез.
12.11. Столы радиологические
| 238600 | 12. Радиологические медицинские изделия | Кабинет передвижной для маммографии | Транспортное средство, например, фургон или трейлер, оснащенный диагностической маммографической рентгеновской системой, соответствующим оборудованием и средствами защиты. Обычно кабинет передвигается самостоятельно или буксируется между разными географическими точками и используется как автономный передвижной маммографический комплекс. В него входят специальные компоненты для монтажа и стабилизации установленных систем визуализации, например, аппаратов для проявки пленки, телемедицинских систем, систем хранения и передачи изображений. В комплект также включены источники энергии для функционирования оборудования.
12.01. Гентри и сопутствующие изделия
| 238600 | 12. Радиологические медицинские изделия | Кабинет передвижной для маммографии | Транспортное средство, например, фургон или трейлер, оснащенный диагностической маммографической рентгеновской системой, соответствующим оборудованием и средствами защиты. Обычно кабинет передвигается самостоятельно или буксируется между разными географическими точками и используется как автономный передвижной маммографический комплекс. В него входят специальные компоненты для монтажа и стабилизации установленных систем визуализации, например, аппаратов для проявки пленки, телемедицинских систем, систем хранения и передачи изображений. В комплект также включены источники энергии для функционирования оборудования.
12.05. Модули передвижные радиологические
| 238600 | 12. Радиологические медицинские изделия | Кабинет передвижной для маммографии | Транспортное средство, например, фургон или трейлер, оснащенный диагностической маммографической рентгеновской системой, соответствующим оборудованием и средствами защиты. Обычно кабинет передвигается самостоятельно или буксируется между разными географическими точками и используется как автономный передвижной маммографический комплекс. В него входят специальные компоненты для монтажа и стабилизации установленных систем визуализации, например, аппаратов для проявки пленки, телемедицинских систем, систем хранения и передачи изображений. В комплект также включены источники энергии для функционирования оборудования.
12.08. Системы радиологические диагностические и сопутствующие изделия
12.08.07. Системы маммографии и сопутствующие изделия
| 238610 | 12. Радиологические медицинские изделия | Шаблон рентгеновский для дентального имплантата | Нестерильное приспособление, используемое стоматологом или хирургом с целью определения соответствующего размера дентального имплантата, который вводится в челюстную кость пациента перед стоматологической операцией. Обычно изготавливается из полупрозрачной пластиковой пластины с градуировкой, которая соответствует длине доступных имплантатов. Обычно приспособление представлено в наборе с градуировочной маркировкой, отдельная пластина помещается поверх рентгеновского снимка челюстной кости таким образом, что окончательный выбор размера имплантата может определяться по глубине кости, отображаемой на рентгеновском снимке. Это изделие многоразового использования.
12.14. Прочие радиологические медицинские изделия
| 238610 | 15. Стоматологические медицинские изделия | Шаблон рентгеновский для дентального имплантата | Нестерильное приспособление, используемое стоматологом или хирургом с целью определения соответствующего размера дентального имплантата, который вводится в челюстную кость пациента перед стоматологической операцией. Обычно изготавливается из полупрозрачной пластиковой пластины с градуировкой, которая соответствует длине доступных имплантатов. Обычно приспособление представлено в наборе с градуировочной маркировкой, отдельная пластина помещается поверх рентгеновского снимка челюстной кости таким образом, что окончательный выбор размера имплантата может определяться по глубине кости, отображаемой на рентгеновском снимке. Это изделие многоразового использования.
15.17. Протезы стоматологические и сопутствующие изделия
| 238620 | 12. Радиологические медицинские изделия | Тестер кассеты для рентгеновской пленки медицинского негатоскопа | Электронный прибор, который используется для оценки правильности функционирования устройства для размещения пленки для негатоскопа для диагностической визуализации. Он предназначен для использования медицинским работником (т.е., техническим специалистом больницы) в клинических условиях.
12.06. Пленки рентгеновские и сопутствующие изделия
| 238630 | 9. Нейрологические медицинские изделия | Треморограф | Работающее от сети (сети переменного тока) изделие, предназначенное для регистрации непроизвольного дрожания или сотрясения (тремора). Оно включает датчик для движений пальцем, кистью или рукой в различных положениях покоя. Движение может быть зарегистрировано напрямую, с использованием специальной регистрирующей ручки или с помощью электрического датчика для более чувствительной записи. Изделие может применяться для диагностики конкретных двигательных расстройств, таких как эссенциальный тремор или тремор при болезни Паркинсона.
9.13. Прочие нейрологические медицинские изделия
| 238640 | 12. Радиологические медицинские изделия | Набор ангиографический | Набор стерильных изделий и оборудования, используемый для подготовки пациента к проведению рентгеновской визуализации артерий конкретной системы органов или части тела путем введения в сосуд рентгеноконтрастного средства. Как правило, включает комбинацию изделий для введения жидкости/рентгеноконтрастных средств (например, трубки, манифольд, задвижки и шприцы); катетер для ангиографии в набор не входит. Это изделие для одноразового использования.
12.08. Системы радиологические диагностические и сопутствующие изделия
12.08.09. Системы рентгеновские ангиографические и сопутствующие изделия
| 238640 | 6. Медицинские изделия для манипуляций/восстановления тканей/органов человека | Набор ангиографический | Набор стерильных изделий и оборудования, используемый для подготовки пациента к проведению рентгеновской визуализации артерий конкретной системы органов или части тела путем введения в сосуд рентгеноконтрастного средства. Как правило, включает комбинацию изделий для введения жидкости/рентгеноконтрастных средств (например, трубки, манифольд, задвижки и шприцы); катетер для ангиографии в набор не входит. Это изделие для одноразового использования.
6.06. Повязки и сопутствующие изделия
| 238650 | 12. Радиологические медицинские изделия | Прикладное программное обеспечение системы компьютерной томографической лазерной маммографии | Отдельная компьютерная программа или группа программ, подпрограмм или алгоритмов, которые создают специальные дополнительные возможности для отображения, обработки и/или анализа данных для системы компьютерной томографической лазерной маммографии. Базовый блок прикладных программ и подпрограмм входит в состав таких систем и может быть обновлен для коррекции ошибок программирования или для расширения возможностей системы. Пакеты прикладных программ обычно обозначают фирменным наименованием, номером версии или обновления. Это программное обеспечение устанавливается на встроенный компьютер и/или компьютерную рабочую станцию для обеспечения возможностей регистрации пациента, сбора информации, реконструкции, отображения и копирования изображений.
12.08. Системы радиологические диагностические и сопутствующие изделия
12.08.07. Системы маммографии и сопутствующие изделия
| 238660 | 12. Радиологические медицинские изделия | Маркер радиографического изображения, ручной | Объект, который вручную формируется и размещается в области визуализации медицинской или стоматологической диагностической системы получения изображений [например рентгеновской, магнитно-резонансной томографии (МРТ) или ядерной медицины] и оставляет идентификационные метки на снимках или цифровых изображениях, полученных с использованием различных методов диагностической визуализации. Метка может быть размещена либо на теле пациента, либо рядом с пациентом, либо прикрепляться к кассете с пленкой или держателю. Она изготавливается из материалов, совместимых с используемой системой визуализации. Обычно она используется, чтобы разместить на изображениях информацию, связанную с параметрами получения изображения и/или идентификацией пациента, и чтобы зафиксировать информацию об анатомических деталях.
12.08. Системы радиологические диагностические и сопутствующие изделия
12.08.06. Системы магнито-резонансной томографии и сопутствующие изделия
| 238670 | 12. Радиологические медицинские изделия | Магистраль соединительная для введения рентгеноконтрастного вещества | Гибкое цилиндрическое изделие, которое обычно соединяет шприц с контрастным веществом с канюлей пациента для введения контрастного вещества и промывающей жидкости пациенту во время диагностических радиографических процедур [например, ангиографии или компьютерной томографии (КТ)]. Изделие изготавливается из синтетических полимеров, выдерживает низкое и высокое давление и выпускается разной длины с устройствами для быстрого соединения (например, замком Луера).
12.08. Системы радиологические диагностические и сопутствующие изделия
12.08.04. Системы компьютерной томографии и сопутствующие изделия
| 238670 | 12. Радиологические медицинские изделия | Магистраль соединительная для введения рентгеноконтрастного вещества | Гибкое цилиндрическое изделие, которое обычно соединяет шприц с контрастным веществом с канюлей пациента для введения контрастного вещества и промывающей жидкости пациенту во время диагностических радиографических процедур [например, ангиографии или компьютерной томографии (КТ)]. Изделие изготавливается из синтетических полимеров, выдерживает низкое и высокое давление и выпускается разной длины с устройствами для быстрого соединения (например, замком Луера).
12.08. Системы радиологические диагностические и сопутствующие изделия
12.08.09. Системы рентгеновские ангиографические и сопутствующие изделия
| 238670 | 12. Радиологические медицинские изделия | Магистраль соединительная для введения рентгеноконтрастного вещества | Гибкое цилиндрическое изделие, которое обычно соединяет шприц с контрастным веществом с канюлей пациента для введения контрастного вещества и промывающей жидкости пациенту во время диагностических радиографических процедур [например, ангиографии или компьютерной томографии (КТ)]. Изделие изготавливается из синтетических полимеров, выдерживает низкое и высокое давление и выпускается разной длины с устройствами для быстрого соединения (например, замком Луера).
12.10. Среды контрастирующие и сопутствующие изделия
| 238680 | 12. Радиологические медицинские изделия | Простыня ангиографическая | Гибкое защитное покрытие, изготавливаемое из натуральных или синтетических материалов (или их комбинации), разработанное для использования на пациентах во время проведения ангиографической процедуры для контроля микробной контаминации и контаминации веществ (например, крови, рентгеноконтрастного вещества) в поле пациента. Может предназначаться специально для использования в процедурах на плече или бедре; может включать окошко для просмотра и/или выемку для сбора пролившихся веществ. Это изделие для одноразового использования.
12.08. Системы радиологические диагностические и сопутствующие изделия
12.08.09. Системы рентгеновские ангиографические и сопутствующие изделия
| 238690 | 12. Радиологические медицинские изделия | Шприц ангиографический | Стерильное управляемое вручную изделие, состоящее из цилиндра с поршнем, предназначенное для введения контрастного вещества в сердце, крупные кровеносные сосуды и коронарные артерии для исследования сердца и сосудов посредством рентгенографии. Может дополнительно предназначаться для введения других жидкостей (например, солевого раствора). Изделие не предназначено для использования вместе с системой введения контрастного вещества. Это изделие для одноразового использования.
12.08. Системы радиологические диагностические и сопутствующие изделия
12.08.09. Системы рентгеновские ангиографические и сопутствующие изделия
| 238700 | 12. Радиологические медицинские изделия | Консоль оператора системы компьютерной томографической лазерной маммографии | Устройство с питанием от сети переменного тока, являющееся компонентом системы компьютерной томографической лазерной маммографии, который функционирует как основная панель управления. Она обычно включает аппаратное и программное обеспечение, которое создает возможности для воспроизведения, обработки, анализа, хранения и поиска изображений. Она, как правило, имеет возможности для подключения к конфигурации системы передачи и архивации изображений или локальной компьютерной сети, например, радиологической информационной системы или информационной системы больницы. Консоль содержит основные элементы прямого управления работой системы и расположена в непосредственной близости от нее.
12.08. Системы радиологические диагностические и сопутствующие изделия
12.08.07. Системы маммографии и сопутствующие изделия
| 238720 | 12. Радиологические медицинские изделия | Маркер радиографического изображения, автоматический | Камера или блок форматирования изображения, который является компонентом диагностической системы получения изображения и используется для создания идентифицирующих меток: 1) на фотографической или рентгенографической пленке ( с помощью экспонирования видимым светом) или 2) цифровым способом на изображениях, полученных при использовании различных методов получения диагностических изображений, например, магнитно-резонансной томографии, рентгеновского исследования или ядерной медицины. В зависимости от конструкции устройство может быть электронно-управляемым или управляемым с помощью компьютера. Наиболее часто оно используется для того, чтобы печатать на изображениях информацию, связанную с параметрами получения изображения, идентификацией пациента и для записи информации об анатомических деталях на индивидуальных снимках.
12.08. Системы радиологические диагностические и сопутствующие изделия
12.08.06. Системы магнито-резонансной томографии и сопутствующие изделия
| 238730 | 2. Вспомогательные и общебольничные медицинские изделия | Каталка с рентгенпрозрачной декой | Изделие с ручным управлением, состоящее из рентгенопрозрачной платформы, установленной на раме с колесами, предназначенной для транспортировки и поддержки лежащего пациента, с возможностью получения рентгенографических изображений. Может иметь дополнительные аксессуары (например, слоты и крепления для кассет). Обычно используется во время чрезвычайных ситуаций для получения первых диагностических изображений пациента, когда времени недостаточно для проведения стандартных процедур (например, в случае серьезной травмы у пациента или во время крупномасштабной катастрофы).
2.19. Носилки
| 238740 | 12. Радиологические медицинские изделия | Система инъекции контрастного вещества ангиографическая, с питанием от сети, передвижная | Комплект изделий, разработанных для введения контрастного вещества через небольшой катетер в сосудистую систему для проведения ангиографических процедур (например, исследования коронарных и почечных артерий, крупных сосудов и сосудистой системы сердца, мозга, органов брюшной полости и конечностей). Система состоит электромеханических инъекторов с питанием от сети переменного тока (электрического двигателя, соединенного с винтовым расширителем, который двигает шприцевый поршень) со шприцами, которые доставляют вещество под давлением, со скоростью и объемом, необходимым для проведения ангиографического исследования, и является передвижной (например, устанавливается на колесное основание). Некоторые типы системы могут синхронизировать доставку вещества с электрокардиографическим циклом и/или генератором рентгеновских лучей.
12.08. Системы радиологические диагностические и сопутствующие изделия
12.08.09. Системы рентгеновские ангиографические и сопутствующие изделия
| 238740 | 12. Радиологические медицинские изделия | Система инъекции контрастного вещества ангиографическая, с питанием от сети, передвижная | Комплект изделий, разработанных для введения контрастного вещества через небольшой катетер в сосудистую систему для проведения ангиографических процедур (например, исследования коронарных и почечных артерий, крупных сосудов и сосудистой системы сердца, мозга, органов брюшной полости и конечностей). Система состоит электромеханических инъекторов с питанием от сети переменного тока (электрического двигателя, соединенного с винтовым расширителем, который двигает шприцевый поршень) со шприцами, которые доставляют вещество под давлением, со скоростью и объемом, необходимым для проведения ангиографического исследования, и является передвижной (например, устанавливается на колесное основание). Некоторые типы системы могут синхронизировать доставку вещества с электрокардиографическим циклом и/или генератором рентгеновских лучей.
12.10. Среды контрастирующие и сопутствующие изделия
| 238750 | 16. Урологические медицинские изделия | Катетер цистографический/уретрографический, женский | Гибкая или полужёсткая трубка с отверстием или отверстиями на дистальном конце, предназначенная для инфузии контрастного раствора в женский мочеточник и, возможно, мочевой пузырь в целях диагностической рентгенографии этих органов. На дистальном конце может иметься баллон-расширитель мочевого пузыря; на проксимальном - баллон-стопор, остающийся снаружи мочеточника. Рентгенограммы обычно снимаются с целью диагностики патологий мочевого пузыря и/или мочеточника, в т. ч. пузырно-мочеточникового рефлюкса и недержания мочи, обусловленного стрессовыми состояниями. Изделие одноразового использования.
16.04. Катетеры урологические и сопутствующие изделия
| 238760 | 12. Радиологические медицинские изделия | Стол для пациента системы компьютерной томографической лазерной маммографии | Программируемое устройство, работающее от сети переменного тока, для поддержки пациента, которое является компонентом системы компьютерной томографической лазерной маммографии. На него помещается пациент во время обследования молочной железы с использованием неинвазивной компьютерной томографической лазерной маммографии. Стол обычно состоит из деки с фиксированной высотой, на которой помещается пациент, лежа на животе, при этом грудь располагается естественным образом во углублении на поверхности, вокруг которого вращаются лазерные сканирующие детекторы, встроенные в конструкцию типа КТ, которые вместе со специализированным программным обеспечением системы создают послойные поперечные изображения тканей молочной железы.
12.08. Системы радиологические диагностические и сопутствующие изделия
12.08.07. Системы маммографии и сопутствующие изделия
| 238760 | 12. Радиологические медицинские изделия | Стол для пациента системы компьютерной томографической лазерной маммографии | Программируемое устройство, работающее от сети переменного тока, для поддержки пациента, которое является компонентом системы компьютерной томографической лазерной маммографии. На него помещается пациент во время обследования молочной железы с использованием неинвазивной компьютерной томографической лазерной маммографии. Стол обычно состоит из деки с фиксированной высотой, на которой помещается пациент, лежа на животе, при этом грудь располагается естественным образом во углублении на поверхности, вокруг которого вращаются лазерные сканирующие детекторы, встроенные в конструкцию типа КТ, которые вместе со специализированным программным обеспечением системы создают послойные поперечные изображения тканей молочной железы.
12.11. Столы радиологические
| 238780 | 12. Радиологические медицинские изделия | Катетер ангиографический, одноразового использования | Тонкая гибкая трубка, разработанная для введения контрастного вещества в выбранные кровеносные сосуды (церебральные, висцеральные или периферические) во время проведения процедуры ангиографии для обеспечения возможности четкой визуализации сосудистой системы исследуемого органа или участка тела. Изделие вводится чрескожно, имеет рентгеноконтрастные метки для позиционирования и может включать одноразовые изделия да введения/обеспечения функционирования катетера (например, интродьюсер). Может также использоваться для одновременного измерения давления для определения трансвальвулярного, интраваскулярного и интравентрикулярного градиентов давления. Это изделие для одноразового использования.
12.08. Системы радиологические диагностические и сопутствующие изделия
12.08.09. Системы рентгеновские ангиографические и сопутствующие изделия
| 238780 | 14. Сердечно-сосудистые медицинские изделия | Катетер ангиографический, одноразового использования | Тонкая гибкая трубка, разработанная для введения контрастного вещества в выбранные кровеносные сосуды (церебральные, висцеральные или периферические) во время проведения процедуры ангиографии для обеспечения возможности четкой визуализации сосудистой системы исследуемого органа или участка тела. Изделие вводится чрескожно, имеет рентгеноконтрастные метки для позиционирования и может включать одноразовые изделия да введения/обеспечения функционирования катетера (например, интродьюсер). Может также использоваться для одновременного измерения давления для определения трансвальвулярного, интраваскулярного и интравентрикулярного градиентов давления. Это изделие для одноразового использования.
14.08. Инфузионные/аспирационные катетеры
| 238790 | 12. Радиологические медицинские изделия | Фантом для рентгеновской ангиографии, тест-объект | Изделие, содержащее структуру постоянной плотности или двух или трехмерные (3D) образцы объектов, материалов или отверстий различных размеров. Фантомы могут быть постоянной и переменной конфигурации. Это изделие системы обеспечения качества, используемое для субъективной или количественной оценки различных калибровочных и рабочих характеристик рентгеновских систем для ангиографии и связанного с ними оборудования для воспроизведения изображения и соответствующего программного обеспечения.
12.08. Системы радиологические диагностические и сопутствующие изделия
12.08.09. Системы рентгеновские ангиографические и сопутствующие изделия
| 238790 | 12. Радиологические медицинские изделия | Фантом для рентгеновской ангиографии, тест-объект | Изделие, содержащее структуру постоянной плотности или двух или трехмерные (3D) образцы объектов, материалов или отверстий различных размеров. Фантомы могут быть постоянной и переменной конфигурации. Это изделие системы обеспечения качества, используемое для субъективной или количественной оценки различных калибровочных и рабочих характеристик рентгеновских систем для ангиографии и связанного с ними оборудования для воспроизведения изображения и соответствующего программного обеспечения.
12.12. Фантомы
| 238800 | 12. Радиологические медицинские изделия | Прикладное программное обеспечение для ангиографической рентгеновской системы | Отдельная компьютерная программа или группа программ, подпрограмм или алгоритмов, которые создают специальные дополнительные возможности для обработки и/или анализа изображений для конфигурации системы рентгеноскопической визуализации, в том числе ангиографической рентгеновской системы. Базовый блок прикладных программ и подпрограмм входит в состав таких управляемых компьютером систем визуализации и может быть обновлен для коррекции ошибок программирования или для расширения возможностей системы. Некоторые прикладные программы или пакеты программ должны быть объединены со специальными конфигурациями для программно-аппаратных средств в рамках работы по назначению. Пакеты прикладных программ обычно обозначают фирменным наименованием, номером версии или обновления.
12.08. Системы радиологические диагностические и сопутствующие изделия
12.08.02. Программное обеспечение рентгеновских систем
| 238800 | 12. Радиологические медицинские изделия | Прикладное программное обеспечение для ангиографической рентгеновской системы | Отдельная компьютерная программа или группа программ, подпрограмм или алгоритмов, которые создают специальные дополнительные возможности для обработки и/или анализа изображений для конфигурации системы рентгеноскопической визуализации, в том числе ангиографической рентгеновской системы. Базовый блок прикладных программ и подпрограмм входит в состав таких управляемых компьютером систем визуализации и может быть обновлен для коррекции ошибок программирования или для расширения возможностей системы. Некоторые прикладные программы или пакеты программ должны быть объединены со специальными конфигурациями для программно-аппаратных средств в рамках работы по назначению. Пакеты прикладных программ обычно обозначают фирменным наименованием, номером версии или обновления.
12.08. Системы радиологические диагностические и сопутствующие изделия
12.08.09. Системы рентгеновские ангиографические и сопутствующие изделия
| 238800 | 12. Радиологические медицинские изделия | Прикладное программное обеспечение для ангиографической рентгеновской системы | Отдельная компьютерная программа или группа программ, подпрограмм или алгоритмов, которые создают специальные дополнительные возможности для обработки и/или анализа изображений для конфигурации системы рентгеноскопической визуализации, в том числе ангиографической рентгеновской системы. Базовый блок прикладных программ и подпрограмм входит в состав таких управляемых компьютером систем визуализации и может быть обновлен для коррекции ошибок программирования или для расширения возможностей системы. Некоторые прикладные программы или пакеты программ должны быть объединены со специальными конфигурациями для программно-аппаратных средств в рамках работы по назначению. Пакеты прикладных программ обычно обозначают фирменным наименованием, номером версии или обновления.
12.08. Системы радиологические диагностические и сопутствующие изделия
12.08.13. Системы рентгеновской флюорографии и сопутствующие изделия
| 238810 | 12. Радиологические медицинские изделия | Система инъекции контрастного вещества ангиографическая, с питанием от сети, стационарная | Комплект изделий, разработанных для введения контрастного вещества через небольшой катетер в сосудистую систему для проведения ангиографических процедур (например, исследования коронарных и почечных артерий, крупных сосудов и сосудистой системы сердца, мозга, органов брюшной полости и конечностей). Система состоит электромеханических инъекторов с питанием от сети переменного тока (электрического двигателя, соединенного с винтовым расширителем, который двигает шприцевый поршень) со шприцами, которые доставляют вещество под давлением, со скоростью и объемом, необходимым для проведения ангиографического исследования, и является стационарной (например, крепится на стойке в помещении). Некоторые типы системы могут синхронизировать доставку вещества с электрокардиографическим циклом и/или генератором рентгеновских лучей.
12.08. Системы радиологические диагностические и сопутствующие изделия
12.08.09. Системы рентгеновские ангиографические и сопутствующие изделия
| 238810 | 12. Радиологические медицинские изделия | Система инъекции контрастного вещества ангиографическая, с питанием от сети, стационарная | Комплект изделий, разработанных для введения контрастного вещества через небольшой катетер в сосудистую систему для проведения ангиографических процедур (например, исследования коронарных и почечных артерий, крупных сосудов и сосудистой системы сердца, мозга, органов брюшной полости и конечностей). Система состоит электромеханических инъекторов с питанием от сети переменного тока (электрического двигателя, соединенного с винтовым расширителем, который двигает шприцевый поршень) со шприцами, которые доставляют вещество под давлением, со скоростью и объемом, необходимым для проведения ангиографического исследования, и является стационарной (например, крепится на стойке в помещении). Некоторые типы системы могут синхронизировать доставку вещества с электрокардиографическим циклом и/или генератором рентгеновских лучей.
12.10. Среды контрастирующие и сопутствующие изделия
| 238820 | 12. Радиологические медицинские изделия | Система компьютерной томографической лазерной маммографии | Комплект изделий, использующих лазерную технологию в качестве дополнительного инструмента в целях неинвазивной детекции рака молочной железы у женщин путем компьютерной томографической лазерной маммографии. Как правило, состоит из смотрового стола, на который помещают пациента в положении лежа на животе, при этом грудь располагается в естественном положении в углублениях на поверхности стола, вокруг которых вращаются сканирующие лазерные детекторы, сгруппированные по типу КТ; операторской консоли, мониторов для отображения снимков и программного обеспечения, позволяющего создавать поперечные послойные изображения ткани молочной железы. Используется для оптимизации способности пользователя визуально оценивать анатомию и функционирование кровеносных и лимфатических сосудов груди.
12.08. Системы радиологические диагностические и сопутствующие изделия
12.08.07. Системы маммографии и сопутствующие изделия
| 238830 | 2. Вспомогательные и общебольничные медицинские изделия | Металлодетектор с датчиками в видимом диапазоне | Изделие, которое при помощи видимого света определяет присутствие металла, например, частиц в ранах.
2.56. Прочие вспомогательные и общебольничные медицинские изделия
| 238830 | 6. Медицинские изделия для манипуляций/восстановления тканей/органов человека | Металлодетектор с датчиками в видимом диапазоне | Изделие, которое при помощи видимого света определяет присутствие металла, например, частиц в ранах.
6.17. Прочие медицинские изделия для манипуляций/восстановления тканей/органов человека
| 238840 | 12. Радиологические медицинские изделия | Негатоскоп медицинский, без электрического управления | Неавтоматизированное устройство, которое используется для размещения и освещения одного или нескольких медицинских изображений, например, рентгеновских, изображений магнитно-резонансной томографии (МРТ), компьютерной томографии(КТ), ультразвуковых изображений или изображений для ядерной медицины, зарегистрированных на радиографических пленках, с целью прямого просмотра. Это простой негатоскоп с ручным управлением, который устанавливается на стене или на столе. Устройство обеспечивает равномерное освещение и крепление такого количества листов пленки, которое может поместиться во время просмотра.
12.06. Пленки рентгеновские и сопутствующие изделия
| 238850 | 12. Радиологические медицинские изделия | Фантом для рентгеновской ангиографии, антропоморфный | Изделие, представляющее собой законсервированный образец ткани человека или животного или её 2- или 3-мерную модель, имитирующую функциональные и/или физические характеристики здоровой или патологической ткани человеческого органа или системы. Оно является изделием системы обеспечения качества путем субъективной и/или количественной оценки общей эффективности работы рентгеновских систем для ангиографии и связанных с ними оборудования и компьютерных программ для получения, воспроизведения и анализа изображений. Конструкция может включать жидкостные насосы и другие присоединяемые компоненты. Этот вид также включает учебные фантомы для биопсии и других интервенционных процедур.
12.08. Системы радиологические диагностические и сопутствующие изделия
12.08.09. Системы рентгеновские ангиографические и сопутствующие изделия
| 238850 | 12. Радиологические медицинские изделия | Фантом для рентгеновской ангиографии, антропоморфный | Изделие, представляющее собой законсервированный образец ткани человека или животного или её 2- или 3-мерную модель, имитирующую функциональные и/или физические характеристики здоровой или патологической ткани человеческого органа или системы. Оно является изделием системы обеспечения качества путем субъективной и/или количественной оценки общей эффективности работы рентгеновских систем для ангиографии и связанных с ними оборудования и компьютерных программ для получения, воспроизведения и анализа изображений. Конструкция может включать жидкостные насосы и другие присоединяемые компоненты. Этот вид также включает учебные фантомы для биопсии и других интервенционных процедур.
12.12. Фантомы
| 238860 | 12. Радиологические медицинские изделия | Стол для пациента для ангиографической рентгеновской системы, без электропитания | Изделие, являющееся компонентом диагностической рентгеновской системы, представляющее собой неэлектрический стол с фиксированным положением деки или с механизмом регулировки положения деки стола и/или его высоты, например, пневматическими механизмами управления, магнитными затворами, рукоятками или рычажными механизмами; изделие специально разработано для поддержки и позиционирования пациента во время обследования сердечных или других сосудов или при проведении интервенционных процедур, требующих использования ангиографической рентгеновской системы. Могут прилагаться принадлежности для использования на сердце и других органах (например, головном мозге или почках) с целью ангиографической визуализации или при проведении интервенционных процедур под ангиографическим контролем.
12.08. Системы радиологические диагностические и сопутствующие изделия
12.08.09. Системы рентгеновские ангиографические и сопутствующие изделия
| 238860 | 12. Радиологические медицинские изделия | Стол для пациента для ангиографической рентгеновской системы, без электропитания | Изделие, являющееся компонентом диагностической рентгеновской системы, представляющее собой неэлектрический стол с фиксированным положением деки или с механизмом регулировки положения деки стола и/или его высоты, например, пневматическими механизмами управления, магнитными затворами, рукоятками или рычажными механизмами; изделие специально разработано для поддержки и позиционирования пациента во время обследования сердечных или других сосудов или при проведении интервенционных процедур, требующих использования ангиографической рентгеновской системы. Могут прилагаться принадлежности для использования на сердце и других органах (например, головном мозге или почках) с целью ангиографической визуализации или при проведении интервенционных процедур под ангиографическим контролем.
12.11. Столы радиологические
| 238860 | 14. Сердечно-сосудистые медицинские изделия | Стол для пациента для ангиографической рентгеновской системы, без электропитания | Изделие, являющееся компонентом диагностической рентгеновской системы, представляющее собой неэлектрический стол с фиксированным положением деки или с механизмом регулировки положения деки стола и/или его высоты, например, пневматическими механизмами управления, магнитными затворами, рукоятками или рычажными механизмами; изделие специально разработано для поддержки и позиционирования пациента во время обследования сердечных или других сосудов или при проведении интервенционных процедур, требующих использования ангиографической рентгеновской системы. Могут прилагаться принадлежности для использования на сердце и других органах (например, головном мозге или почках) с целью ангиографической визуализации или при проведении интервенционных процедур под ангиографическим контролем.
14.25. Прочие сердечно-сосудистые медицинские изделия
| 238870 | 16. Урологические медицинские изделия | Катетер цистографический/уретрографический, мужской | Гибкая или полужёсткая трубка с отверстием или отверстиями на дистальном конце, предназначенная для инфузии контрастного раствора в мужской мочеточник и, возможно, мочевой пузырь в целях диагностической рентгенографии этих органов. Рентгенограммы обычно снимаются с целью диагностики патологий мочевого пузыря и/или мочеточника, в т. ч. пузырно-мочеточникового рефлюкса и недержания мочи, обусловленного стрессовыми состояниями. Изделие одноразового использования.
16.04. Катетеры урологические и сопутствующие изделия
| 238890 | 12. Радиологические медицинские изделия | Набор стерильных инструментов для введения контрастного вещества при миелографических исследованиях | Набор стерильных изделий, разработанных для введения контрастного средства в субарахноидальное (интратекальное) пространство (обычно в поясничный отдел позвоночника) с целью визуализации спинномозгового канала путем рентгенографического исследования. Это изделие для одноразового использования.
12.10. Среды контрастирующие и сопутствующие изделия
| 238940 | 2. Вспомогательные и общебольничные медицинские изделия | Центрифуга для микрогематокрита | Прикрепленное к столу устройство с питанием от сети переменного тока, используемое в основном в клинической лаборатории для разделения цельной крови с помощью центробежной силы, созданной при высокоскоростном центрифугировании [обычно от 10000 до 25000 оборотов в минуту (rpm)] с целью определения относительного содержания эритроцитов (отношения объема эритроцитов к объему цельной крови), выраженного в десятичных дробях, относительных долях или процентах. Устройство обычно создает относительную центробежную силу не менее 10000 х г для того, чтобы быстро отделить клетки (т.е., от 3 до 5 минут), и требует меньшего размера образца по сравнению с низкоскоростными стандартными центрифугами (макрогематокритный метод). Микрогематокрит обычно используется для диагностики кровопотери и определения количества эритроцитов выше или ниже нормы.
2.52. Центрифуги
| 238950 | 5. Медицинские изделия для in vitro диагностики (ИВД) | Углевод-дефицитный трансферрин ИВД, контрольный материал | Материал, используемый для подтверждения качества анализа, предназначенный для использования при количественном определении углерод-дефицитного трансферрина (carbohydrate deficient transferrin) в клиническом образце.
5.04. Реагенты/наборы для определения аналитов ИВД
5.04.02. Реагенты/наборы для биохимического анализа
| 238960 | 5. Медицинские изделия для in vitro диагностики (ИВД) | Углевод-дефицитный трансферрин ИВД, реагент | Вещество или реактив, предназначенный для использования совместно с исходным изделием для ИВД для выполнения особой функции в анализе, который используется при количественном определении углерод-дефицитного трансферрина (carbohydrate deficient transferrin) в клиническом образце.
5.04. Реагенты/наборы для определения аналитов ИВД
5.04.02. Реагенты/наборы для биохимического анализа
| 238970 | 5. Медицинские изделия для in vitro диагностики (ИВД) | Углевод-дефицитный трансферрин ИВД, набор, жидкостная хроматография | Набор реагентов и других связанных с ними материалов, предназначенный для количественного определения углерод-дефицитного трансферрина (carbohydrate deficient transferrin) в клиническом образце методом жидкостной хроматографии.
5.04. Реагенты/наборы для определения аналитов ИВД
5.04.02. Реагенты/наборы для биохимического анализа
| 238980 | 5. Медицинские изделия для in vitro диагностики (ИВД) | Углевод-дефицитный трансферрин ИВД, калибратор | Материал, используемый для установления референтных значений для анализа, предназначенный для количественного определения углерод-дефицитного трансферрина (carbohydrate deficient transferrin) в клиническом образце.
5.04. Реагенты/наборы для определения аналитов ИВД
5.04.02. Реагенты/наборы для биохимического анализа
| 238990 | 5. Медицинские изделия для in vitro диагностики (ИВД) | Амилоид компонент B ИВД, антитела | Одно или множество антител, способных связываться со специфическими антигенными детерминантами и предназначенных для использования при качественном и/или количественном определении компонента В амилоида (amyloid B component) в клиническом образце.
5.04. Реагенты/наборы для определения аналитов ИВД
5.04.05. Реагенты/наборы для гистологического/цитологического анализа
| 239000 | 18. Хирургические инструменты/системы и сопутствующие медицинские изделия | Инструмент измерительный для сосцевидного отростка | Ручной хирургический инструмент предназначен для введения в полость сосцевидного отростка и ее калибровки во время хирургических процедур (например, мастоидэктомии). Это, как правило, тонкое ручное калиброванное (например, в миллиметрах) металлическое изделие с изогнутым тупым дистальным концом (также известным как щуп или искатель). Это изделие многоразового использования.
18.57. Прочие хирургические инструменты/системы и сопутствующие медицинские изделия
| 239000 | 7. Медицинские изделия для отоларингологии | Инструмент измерительный для сосцевидного отростка | Ручной хирургический инструмент предназначен для введения в полость сосцевидного отростка и ее калибровки во время хирургических процедур (например, мастоидэктомии). Это, как правило, тонкое ручное калиброванное (например, в миллиметрах) металлическое изделие с изогнутым тупым дистальным концом (также известным как щуп или искатель). Это изделие многоразового использования.
7.19. Прочие медицинские изделия для отоларингологии
| 239010 | 5. Медицинские изделия для in vitro диагностики (ИВД) | Тиреопероксидаза (ТПО) ИВД, контрольный материал | Материал, используемый для подтверждения качества анализа, предназначенный для использования при качественном и/или количественном определении тиреопероксидазы (ТПО) (thyroid peroxidase, TPO) в клиническом образце.
5.04. Реагенты/наборы для определения аналитов ИВД
5.04.02. Реагенты/наборы для биохимического анализа
| 239020 | 5. Медицинские изделия для in vitro диагностики (ИВД) | Тиреотропин-релизинг-фактор (ТРФ) ИВД, калибратор | Материал, используемый для установления референтных значений для анализа, предназначенный для использования при количественном определении тиреотропин-релизинг-фактора (ТРФ) (thyrotropin releasing factor, TRF) в клиническом образце.
5.04. Реагенты/наборы для определения аналитов ИВД
5.04.02. Реагенты/наборы для биохимического анализа
| 239030 | 5. Медицинские изделия для in vitro диагностики (ИВД) | Антитела к рецепторам тиреостимулирующего гормона (TSHR) ИВД, контрольный материал | Материал, используемый для подтверждения качества анализа, предназначенный для использования при качественном и/или количественном определении антител к рецепторам тиреотропного гормона (TSHR), также известным как рецепторы тиреотропина, в клиническом образце.
5.04. Реагенты/наборы для определения аналитов ИВД
5.04.02. Реагенты/наборы для биохимического анализа
| 239040 | 5. Медицинские изделия для in vitro диагностики (ИВД) | Поглощение тиреоидных гормонов (Т-захват) ИВД, реагент | Вещество или реактив, предназначенный для использования совместно с исходным изделием для ИВД с целью выполнения определенной функции в анализе, который используется при количественном определении поглощения тиреоидных гормонов (Т-захвата) (thyroid hormone uptake (T-uptake)) или доли несвязанного/свободного тироксинсвязывающего глобулина (ТСГ) (thyroxine binding globulin (TBG)) в клиническом образце.
5.04. Реагенты/наборы для определения аналитов ИВД
5.04.02. Реагенты/наборы для биохимического анализа
| 239050 | 5. Медицинские изделия для in vitro диагностики (ИВД) | Амилоид компонент B ИВД, калибратор | Материал, используемый для установления референтных значений для анализа, предназначенный для качественного и/или количественного определения компонента В амилоида (amyloid B component) в клиническом образце.
5.04. Реагенты/наборы для определения аналитов ИВД
5.04.05. Реагенты/наборы для гистологического/цитологического анализа
| 239060 | 5. Медицинские изделия для in vitro диагностики (ИВД) | Тиреопероксидаза (ТПО) ИВД, реагент | Вещество или реактив, предназначенный для использования совместно с исходным изделием для ИВД с целью выполнения определенной функции в анализе, который используется при качественном и/или количественном определении тиреопероксидазы (ТПО) (thyroid peroxidase, TPO) в клиническом образце.
5.04. Реагенты/наборы для определения аналитов ИВД
5.04.02. Реагенты/наборы для биохимического анализа
| 239070 | 5. Медицинские изделия для in vitro диагностики (ИВД) | Тиреотропин-рилизинг-фактор (ТРФ) ИВД, контрольный материал | Материал, используемый для подтверждения качества анализа, предназначенный для использования при количественном определении тиреотропин-релизинг-фактора (ТРФ) (thyrotropin releasing factor, TRF) в клиническом образце.
5.04. Реагенты/наборы для определения аналитов ИВД
5.04.02. Реагенты/наборы для биохимического анализа
| 239080 | 5. Медицинские изделия для in vitro диагностики (ИВД) | Тиреотропный гормон (ТТГ) ИВД, контрольный материал | Материал, используемый для подтверждения качества анализа, предназначенный для использования при количественном определении тиреотропного гормона (ТТГ) (thyroid stimulating hormone (TSH)) в клиническом образце.
5.04. Реагенты/наборы для определения аналитов ИВД
5.04.02. Реагенты/наборы для биохимического анализа
| 239090 | 5. Медицинские изделия для in vitro диагностики (ИВД) | Амилоид компонент B ИВД, контрольный материал | Материал, используемый для подтверждения качества анализа, предназначенный для использования при качественном и/или количественном определении компонента В амилоида (amyloid B component) в клиническом образце.
5.04. Реагенты/наборы для определения аналитов ИВД
5.04.05. Реагенты/наборы для гистологического/цитологического анализа
| 239100 | 18. Хирургические инструменты/системы и сопутствующие медицинские изделия | Зонд для сосцевидного отростка | Тонкий, гибкий металлический щуп в виде стержня с притупленным концом, отогнутым под прямым углом, для обследования сосцевидного отростка (мастоида) в заушной части височной кости в процессе отоларингологической хирургической операции по его удалению (матоидэктомии). Позволяет выявить полости мастоида, в частности, мастоидную пазуху, сообщающуюся со средним ухом. Изделие многоразового использования.
18.17. Зонды хирургические
| 239110 | 5. Медицинские изделия для in vitro диагностики (ИВД) | Тиреопероксидаза антитела (АТ-ТПО, микросомальные антитела) ИВД, набор, иммунофлуоресцентный анализ | Набор реагентов и других связанных с ними материалов, предназначенный для качественного и/или количественного определения антител к тиреопероксидазе (анти-ТПО), также известных как анти-микросомальные антитела, в клиническом образце с использованием метода иммунофлуоресцентного анализа.
5.04. Реагенты/наборы для определения аналитов ИВД
5.04.02. Реагенты/наборы для биохимического анализа
| 239120 | 12. Радиологические медицинские изделия | Средство радиационной защиты щитовидной железы | Радиационная защита для щитовидной железы человека (т.е., оператора, пациента или другого лица) от нежелательного воздействия радиации во время проведения диагностических медицинских и стоматологических процедур. Изделие обеспечивает ослабляющий излучение барьер между щитовидной железой человека и источником первичного или рассеянного излучения. Средства радиационной защиты щитовидной железы могут прикрепляться к стене, потолку или изделию, подающему радиационное излучение, на шарнирно-сочлененный рычаг, положение которого можно регулировать для защиты зоны щитовидной железы. Другие модели могут быть более гибкими, подходящими по форме к щитовидной железе пациента. Как правило, состоит из устойчивого к жидкостям внешнего покрытия, окружающего тонкий лист из свинца (Pb).
12.13. Экраны/защиты/ограничители излучения
| 239130 | 5. Медицинские изделия для in vitro диагностики (ИВД) | Тиреотропин-рилизинг-фактор (ТРФ) ИВД, реагент | Вещество или реактив, предназначенный для использования совместно с исходным изделием для ИВД с целью выполнения определенной функции в анализе, который используется при количественном определении тиреотропин-релизинг-фактора (ТРФ) (thyrotropin releasing factor, TRF) в клиническом образце.
5.04. Реагенты/наборы для определения аналитов ИВД
5.04.02. Реагенты/наборы для биохимического анализа
| 239140 | 5. Медицинские изделия для in vitro диагностики (ИВД) | Тиреотропный гормон (ТТГ) ИВД, калибратор | Материал, используемый для установления референтных значений для анализа, предназначенный для количественного определения тиреотропного гормона (ТТГ) (thyroid stimulating hormone (TSH)) в клиническом образце.
5.04. Реагенты/наборы для определения аналитов ИВД
5.04.02. Реагенты/наборы для биохимического анализа
| 239150 | 5. Медицинские изделия для in vitro диагностики (ИВД) | Тиреотропный гормон (ТТГ) ИВД, набор, иммуногистохимическая реакция с ферментной меткой | Набор реагентов и других связанных с ними материалов, предназначенный для качественного и/или количественного определения тиреотропного гормона (ТТГ) (thyroid stimulating hormone (TSH)) в клиническом образце методом ферментного иммуногистохимического окрашивания.
5.04. Реагенты/наборы для определения аналитов ИВД
5.04.02. Реагенты/наборы для биохимического анализа
| 239160 | 5. Медицинские изделия для in vitro диагностики (ИВД) | Антитела к рецепторам тиреотропного гормона (TSHR) ИВД, набор, радиоиммунный анализ (РИА) | Набор реагентов и других связанных с ними материалов, предназначенный для качественного и/или количественного определения антител к рецепторам тиреотропного гормона (TSHR), также известным как рецепторы тиреотропина, в клиническом образце с использованием метода радиоиммунного анализа (РИА). Используется при диагностике аутоимунных заболеваний щитовидной железы, например, диагностике гипертиреоза при базедовой болезни.
5.04. Реагенты/наборы для определения аналитов ИВД
5.04.02. Реагенты/наборы для биохимического анализа
| 239170 | 5. Медицинские изделия для in vitro диагностики (ИВД) | Амилоид компонент B ИВД, реагент | Вещество или реактив, предназначенный для использования совместно с исходным изделием для ИВД для выполнения особой функции в анализе, который используется при качественном и/или количественном определении компонента В амилоида (amyloid B component) в клиническом образце.
5.04. Реагенты/наборы для определения аналитов ИВД
5.04.05. Реагенты/наборы для гистологического/цитологического анализа
| 239180 | 5. Медицинские изделия для in vitro диагностики (ИВД) | Тиреопероксидаза антитела (АТ-ТПО, микросомальные антитела) ИВД, набор, иммуноферментный анализ (ИФА) | Набор реагентов и других связанных с ними материалов, предназначенный для качественного и/или количественного определения антител к тиреопероксидазе (анти-ТПО), также известных как анти-микросомальные антитела, в клиническом образце с использованием метода иммуноферментного анализа (ИФА).
5.04. Реагенты/наборы для определения аналитов ИВД
5.04.02. Реагенты/наборы для биохимического анализа
| 239190 | 5. Медицинские изделия для in vitro диагностики (ИВД) | Тиреотропный гормон (ТТГ) ИВД, антитела | Одно или множество антител, способных связываться со специфическими антигенными детерминантами, предназначенных для использования при качественном и/или количественном определении тиреотропного гормона (ТТГ) (thyroid stimulating hormone (TSH)) в клиническом образце.
5.04. Реагенты/наборы для определения аналитов ИВД
5.04.02. Реагенты/наборы для биохимического анализа
| 239200 | 5. Медицинские изделия для in vitro диагностики (ИВД) | Тиреотропный гормон (ТТГ) ИВД, набор, иммуноферментный анализ (ИФА) | Набор реагентов и других связанных с ними материалов, предназначенный для количественного определения тиреотропного гормона (ТТГ) (thyroid stimulating hormone, TSH) в клиническом образце с использованием метода иммуноферментного анализа (ИФА).
5.04. Реагенты/наборы для определения аналитов ИВД
5.04.02. Реагенты/наборы для биохимического анализа
| 239210 | 5. Медицинские изделия для in vitro диагностики (ИВД) | Антитела к рецепторам тиреотропного гормона (TSHR) ИВД, набор, иммунохемилюминесцентный анализ | Набор реагентов и других связанных с ними материалов, предназначенный для качественного и/или количественного определения антител к рецепторам тиреотропного гормона (TSHR), также известным как рецепторы тиреотропина, в клиническом образце с использованием метода иммунохемилюминесцентного анализа. Используется при диагностике аутоимунных заболеваний щитовидной железы, например, диагностике гипертиреоза при базедовой болезни.
5.04. Реагенты/наборы для определения аналитов ИВД
5.04.02. Реагенты/наборы для биохимического анализа
| 239220 | 5. Медицинские изделия для in vitro диагностики (ИВД) | Амилоид компонент A ИВД, набор, иммуногистохимическая реакция с ферментной меткой | Набор реагентов и других связанных с ними материалов, предназначенный для качественного и/или количественного определения компонента А амилоида (amyloid A component) в клиническом образце методом ферментного иммуногистохимического окрашивания.
5.04. Реагенты/наборы для определения аналитов ИВД
5.04.05. Реагенты/наборы для гистологического/цитологического анализа
| 239230 | 5. Медицинские изделия для in vitro диагностики (ИВД) | Амилоид компонент P ИВД, набор, иммуногистохимическая реакция с ферментной меткой | Набор реагентов и других связанных с ними материалов, предназначенный для качественного и/или количественного определения компонента Р амилоида (amyloid P component) в клиническом образце методом ферментного иммуногистохимического окрашивания.
5.04. Реагенты/наборы для определения аналитов ИВД
5.04.05. Реагенты/наборы для гистологического/цитологического анализа
| 239240 | 18. Хирургические инструменты/системы и сопутствующие медицинские изделия | Кюретка для решетчатой кости | Тонкий ручной переносной хирургический инструмент, предназначенный для удаления ячеек решетчатой кости (пазух решётчатой кости) или части решетчатой кости (например, этмоидэктомия). Инструмент, как правило,имеет два кольцевидных острых края с обеих сторон. Он обычно изготовлен из высококачественной нержавеющей стали. Это изделие многоразового использования.
18.21. Кюретки
| 239250 | 18. Хирургические инструменты/системы и сопутствующие медицинские изделия | Щипцы для решетчатой кости, многоразового использования | Переносной ручной хирургический инструмент с режущим/выкусывающим действием, используемый для удаления решетчатой кости (кости, которая отделяет носовую полость от мозговых оболочек) во время оториноларингологической (ЛОР) операции. Как правило, это длинный тонкий стержень, состоящий из двух скользящих частей (верхняя часть скользит вдоль нижней части), соединенный с пружинными (самооткрывающимися) поворачивающимися ручками, в виде пистолета или кольцевыми. Рабочий конец оканчивается острыми профилированными режущими браншами, которые смыкаются вокруг ткани решетчатой кости, когда ручки сжимаются вместе, прорезая ее. Изделие доступно в различных размерах и конструкциях и изготавливается из высококачественной нержавеющей стали. Это изделие, пригодное для многоразового использования.
18.32. Выкусыватели хирургические
| 239250 | 7. Медицинские изделия для отоларингологии | Щипцы для решетчатой кости, многоразового использования | Переносной ручной хирургический инструмент с режущим/выкусывающим действием, используемый для удаления решетчатой кости (кости, которая отделяет носовую полость от мозговых оболочек) во время оториноларингологической (ЛОР) операции. Как правило, это длинный тонкий стержень, состоящий из двух скользящих частей (верхняя часть скользит вдоль нижней части), соединенный с пружинными (самооткрывающимися) поворачивающимися ручками, в виде пистолета или кольцевыми. Рабочий конец оканчивается острыми профилированными режущими браншами, которые смыкаются вокруг ткани решетчатой кости, когда ручки сжимаются вместе, прорезая ее. Изделие доступно в различных размерах и конструкциях и изготавливается из высококачественной нержавеющей стали. Это изделие, пригодное для многоразового использования.
7.19. Прочие медицинские изделия для отоларингологии
| 239260 | 5. Медицинские изделия для in vitro диагностики (ИВД) | Тиреопероксидаза антитела (АТ-ТПО, микросомальные антитела) ИВД, набор, мультиплексный анализ | Набор реагентов и других связанных с ними материалов, предназначенный для качественного и/или количественного определения антител к тиреопероксидазе (анти-ТПО); также известных как анти-микросомальные антитела, в клиническом образце с использованием метода мультиплексного анализа.
5.04. Реагенты/наборы для определения аналитов ИВД
5.04.02. Реагенты/наборы для биохимического анализа
| 239270 | 5. Медицинские изделия для in vitro диагностики (ИВД) | Тиреопероксидаза антитела (АТ-ТПО, микросомальные антитела) ИВД, набор, радиоиммунный анализ (РИА) | Набор реагентов и других связанных с ними материалов, предназначенный для качественного и/или количественного определения антител к тиреопероксидазе (анти-ТПО) также известных как анти-микросомальные антитела, в клиническом образце с использованием метода радиоиммунного анализа (РИА).
5.04. Реагенты/наборы для определения аналитов ИВД
5.04.02. Реагенты/наборы для биохимического анализа
| 239280 | 5. Медицинские изделия для in vitro диагностики (ИВД) | Тиреотропный гормон (ТТГ) ИВД, набор, иммунофлуоресцентный анализ | Набор реагентов и других связанных с ними материалов, предназначенный для количественного определения тиреотропного гормона (ТТГ) (thyroid stimulating hormone (TSH)) в клиническом образце методом иммунофлуоресцентного анализа.
5.04. Реагенты/наборы для определения аналитов ИВД
5.04.02. Реагенты/наборы для биохимического анализа
| 239290 | 5. Медицинские изделия для in vitro диагностики (ИВД) | Антитела к рецепторам тиреотропного гормона (TSHR) ИВД, реагент | Вещество или реактив, предназначенный для использования совместно с исходным изделием для ИВД с целью выполнения определенной функции в анализе, который используется при качественном и/или количественном определении антител к рецепторам тиреотропного гормона (TSHR), также известным как рецепторы тиреотропина, в клиническом образце.
5.04. Реагенты/наборы для определения аналитов ИВД
5.04.02. Реагенты/наборы для биохимического анализа
| 239300 | 5. Медицинские изделия для in vitro диагностики (ИВД) | Тиреоидный фактор транскрипции 1 ИВД, набор, иммуногистохимическая реакция с ферментной меткой | Набор реагентов и других связанных с ними материалов, предназначенный для качественного и/или количественного определения тиреоидного фактора транскрипции 1 (thyroid transcription factor-1 (TTF1)) в клиническом образце методом ферментного иммуногистохимического окрашивания.
5.04. Реагенты/наборы для определения аналитов ИВД
5.04.02. Реагенты/наборы для биохимического анализа
| 239310 | 5. Медицинские изделия для in vitro диагностики (ИВД) | Амилоид компонент A ИВД, антитела | Одно или множество антител, способных связываться со специфическими антигенными детерминантами и предназначенных для использования при качественном и/или количественном определении компонента А амилоида (amyloid A component) в клиническом образце.
5.04. Реагенты/наборы для определения аналитов ИВД
5.04.05. Реагенты/наборы для гистологического/цитологического анализа
| 239320 | 5. Медицинские изделия для in vitro диагностики (ИВД) | Амилоид компонент P ИВД, антитела | Одно или множество антител, способных связываться со специфическими антигенными детерминантами и предназначенных для использования при качественном и/или количественном определении компонента Р амилоида (amyloid P component) в клиническом образце.
5.04. Реагенты/наборы для определения аналитов ИВД
5.04.05. Реагенты/наборы для гистологического/цитологического анализа
| 239330 | 18. Хирургические инструменты/системы и сопутствующие медицинские изделия | Ретрактор для сосцевидного отростка, самоудерживающийся | Хирургический инструмент с автоматическим фиксатором для разведения краев хирургического надреза при мастоидэктомии (отоларингологической операции по удалению крупного сосцевидного отростка височной кости в заушной области). Может напоминать ножницы или щипцы с острыми крючковыми захватами. Фиксируется в разведенном положении. Изготовляется обычно из высококачественной нержавеющей стали и может иметь различную конструкцию. Изделие многоразового использования.
18.39. Ретракторы/петли и сопутствующие изделия
| 239340 | 18. Хирургические инструменты/системы и сопутствующие медицинские изделия | Щипцы-кусачки костные для сосцевидного отростка | Хирургический инструмент, разработанный для удаления твердых или жестких тканей (например, кости или хряща) вокруг сосцевидного отростка (большого выроста височной кости черепа, находящегося непосредственно за ухом) посредством выкусывающего/режущего действия во время оториноларингологической (ЛОР) хирургической операции. Изделие выпускается в форме щипцов или кусачек с острокромочными ковшевидными узкими браншами, прикрепленными к крепким пружинным (самооткрывающимся) поворачивающимся ручкам, которые при их сжатии закрывают бранши для выкусывания (разрезания) ткани сосцевидного отростка. Доступны изделия различных размеров, изготавливаемые из высококачественной нержавеющей стали и способные выдерживать прилагаемые к ним силы. Это изделие, пригодное для многоразового использования.
18.20. Кусачки
| 239350 | 5. Медицинские изделия для in vitro диагностики (ИВД) | Тиреопероксидаза антитела (АТ-ТПО, микросомальные антитела) ИВД, калибратор | Материал, используемый для установления референтных значений для анализа, предназначенный для использования при количественном и/или качественном определении антител к тиреопероксидазе (анти-ТПО); также известных как анти-микросомальные антитела, в клиническом образце.
5.04. Реагенты/наборы для определения аналитов ИВД
5.04.02. Реагенты/наборы для биохимического анализа
| 239360 | 5. Медицинские изделия для in vitro диагностики (ИВД) | Тиреотропный гормон (ТТГ) ИВД, набор, радиоиммунный анализ (РИА) | Набор реагентов и других связанных с ними материалов, предназначенный для количественного определения тиреотропного гормона (ТТГ) (thyroid stimulating hormone (TSH)) в клиническом образце методом радиоиммунного анализа (РИА).
5.04. Реагенты/наборы для определения аналитов ИВД
5.04.02. Реагенты/наборы для биохимического анализа
| 239370 | 5. Медицинские изделия для in vitro диагностики (ИВД) | Тиреоидный фактор транскрипции 1 ИВД, антитела | Одно или множество антител, способных связываться со специфическими антигенными детерминантами, предназначенных для использования при качественном и/или количественном определении тиреоидного фактора транскрипции 1 (thyroid transcription factor-1 (TTF1)) в клиническом образце.
5.04. Реагенты/наборы для определения аналитов ИВД
5.04.02. Реагенты/наборы для биохимического анализа
| 239380 | 5. Медицинские изделия для in vitro диагностики (ИВД) | Поглощение тиреоидных гормонов (Т-захват) ИВД, набор, радиоиммунный анализ (РИА) | Набор реагентов и других связанных с ними материалов, предназначенный для количественного определения поглощения тиреоидных гормонов (Т-захвата) (thyroid hormone uptake (T-uptake)) или доли несвязанного/свободного тироксинсвязывающего глобулина (ТСГ) (thyroxine binding globulin (TBG)) в клиническом образце методом радиоиммунного анализа (РИА).
5.04. Реагенты/наборы для определения аналитов ИВД
5.04.02. Реагенты/наборы для биохимического анализа
| 239390 | 5. Медицинские изделия для in vitro диагностики (ИВД) | Амилоид компонент A ИВД, калибратор | Материал, используемый для установления референтных значений для анализа, предназначенный для качественного и/или количественного определения компонента А амилоида (amyloid A component) в клиническом образце.
5.04. Реагенты/наборы для определения аналитов ИВД
5.04.05. Реагенты/наборы для гистологического/цитологического анализа
| 239400 | 5. Медицинские изделия для in vitro диагностики (ИВД) | Амилоид компонент P ИВД, калибратор | Материал, используемый для установления референтных значений для анализа, предназначенный для качественного и/или количественного определения компонента Р амилоида (amyloid P component) в клиническом образце.
5.04. Реагенты/наборы для определения аналитов ИВД
5.04.05. Реагенты/наборы для гистологического/цитологического анализа
| 239410 | 14. Сердечно-сосудистые медицинские изделия | Аппарат для измерения артериального давления анероидный механический | Изделие для измерения артериального давления, состоящее из надувной манжеты, которую оборачивают вокруг конечности (руки или бедра), резиновой груши-воздухонагнетателя для регулирования давления внутри манжеты, анероидного манометра и трубок. Анероидный манометр состоит из металлического упругого элемента, который деформируется при повышении давления в манжете, и механического усилителя, который передает эту деформацию через специальный стержень на указатель (стрелку), вращающийся вокруг калиброванной дисковой шкалы. Может изготавливаться в разных конфигурациях: настенной, настольной, портативной. Измерение артериального давления может производиться с использованием стетоскопа.
14.11. Медицинские изделия для анализа гемодинамики
| 239420 | 5. Медицинские изделия для in vitro диагностики (ИВД) | Тиреопероксидаза антитела (АТ-ТПО, микросомальные антитела) ИВД, контрольный материал | Материал, используемый для подтверждения качества анализа, предназначенного для качественного и/или количественного определения антител к тиреопероксидазе (анти-ТПО); также известных как анти-микросомальные антитела, в клиническом образце.
5.04. Реагенты/наборы для определения аналитов ИВД
5.04.02. Реагенты/наборы для биохимического анализа
| 239430 | 5. Медицинские изделия для in vitro диагностики (ИВД) | Тиреотропный гормон (ТТГ) ИВД, набор, иммунохемилюминесцентный анализ | Набор реагентов и других связанных с ними материалов, предназначенный для количественного определения тиреотропного гормона (ТТГ) (thyroid stimulating hormone, TSH) в клиническом образце с использованием метода иммунохемилюминесцентного анализа.
5.04. Реагенты/наборы для определения аналитов ИВД
5.04.02. Реагенты/наборы для биохимического анализа
| 239440 | 5. Медицинские изделия для in vitro диагностики (ИВД) | Тиреоидный фактор транскрипции 1 ИВД, калибратор | Материал, используемый для установления референтных значений для анализа, предназначенный для качественного и/или количественного определения тиреоидного фактора транскрипции 1 (thyroid transcription factor-1 (TTF1)) в клиническом образце.
5.04. Реагенты/наборы для определения аналитов ИВД
5.04.02. Реагенты/наборы для биохимического анализа
| 239450 | 5. Медицинские изделия для in vitro диагностики (ИВД) | Поглощение тиреоидных гормонов (Т-захват) ИВД, набор, иммунофлуоресцентный анализ | Набор реагентов и других связанных с ними материалов, предназначенный для количественного определения поглощения тиреоидных гормонов (Т-захвата) (thyroid hormone uptake (T-uptake)) или доли несвязанного/свободного тироксинсвязывающего глобулина (ТСГ) (thyroxine binding globulin (TBG)) в клиническом образце методом иммунофлуоресцентного анализа.
5.04. Реагенты/наборы для определения аналитов ИВД
5.04.02. Реагенты/наборы для биохимического анализа
| 239460 | 5. Медицинские изделия для in vitro диагностики (ИВД) | Амилоид компонент A ИВД, контрольный материал | Материал, используемый для подтверждения качества анализа, предназначенный для использования при качественном и/или количественном определении компонента А амилоида (amyloid A component) в клиническом образце.
5.04. Реагенты/наборы для определения аналитов ИВД
5.04.05. Реагенты/наборы для гистологического/цитологического анализа
| 239470 | 5. Медицинские изделия для in vitro диагностики (ИВД) | Амилоид компонент P ИВД, контрольный материал | Материал, используемый для подтверждения качества анализа, предназначенный для использования при качественном и/или количественном определении компонента P амилоида (amyloid P component) в клиническом образце.
5.04. Реагенты/наборы для определения аналитов ИВД
5.04.05. Реагенты/наборы для гистологического/цитологического анализа
| 239480 | 18. Хирургические инструменты/системы и сопутствующие медицинские изделия | Долото для сосцевидного отростка | Специальное, скошенное с одной стороны, долото для трепанации сосцевидного отростка на заушном участке височной кости при мастоидите. Используется совместно с молотком. Изготавливается из нержавеющей инструментальной стали. Изделие многоразового использования
18.13. Долото и сопутствующие изделия
| 239490 | 5. Медицинские изделия для in vitro диагностики (ИВД) | Тиреопероксидаза (ТПО) ИВД, набор, иммуногистохимическая реакция с ферментативной меткой | Набор реагентов и других связанных с ними материалов, предназначенный для качественного и/или количественного определения тиреопероксидазы (ТПО) (thyroid peroxidase, TPO) в клиническом образце методом ферментного иммуногистохимического окрашивания.
5.04. Реагенты/наборы для определения аналитов ИВД
5.04.02. Реагенты/наборы для биохимического анализа
| 239500 | 5. Медицинские изделия для in vitro диагностики (ИВД) | Тиреопероксидаза антитела (АТ-ТПО, микросомальные антитела) ИВД, реагент | Вещество или реактив, предназначенный для использования совместно с исходным изделием для ИВД с целью выполнения определенной функции в анализе, который используется при качественном и/или количественном определении антител к тиреопероксидазе (анти-ТПО), также известных как анти-микросомальные антитела, в клиническом образце.
5.04. Реагенты/наборы для определения аналитов ИВД
5.04.02. Реагенты/наборы для биохимического анализа
| 239510 | 5. Медицинские изделия для in vitro диагностики (ИВД) | Тиреотропин-рилизинг-фактор (ТРФ) ИВД, набор, иммунофлуоресцентный анализ | Набор реагентов и других связанных с ними материалов, предназначенный для количественного определения тиреотропин-релизинг-фактора (ТРФ) (thyrotropin releasing factor, TRF) в клиническом образце с помощью иммунофлуоресцентного анализа.
5.04. Реагенты/наборы для определения аналитов ИВД
5.04.02. Реагенты/наборы для биохимического анализа
| 239520 | 5. Медицинские изделия для in vitro диагностики (ИВД) | Тиреотропный гормон (ТТГ) ИВД, реагент | Вещество или реактив, предназначенный для использования совместно с исходным изделием для ИВД с целью выполнения определенной функции в анализе, который используется при количественном определении тиреотропного гормона (ТТГ) (thyroid stimulating hormone (TSH)) в клиническом образце.
5.04. Реагенты/наборы для определения аналитов ИВД
5.04.02. Реагенты/наборы для биохимического анализа
| 239530 | 18. Хирургические инструменты/системы и сопутствующие медицинские изделия | Щипцы для щитовидной железы | Хирургический инструмент ножничного типа с крючками на дистальном конце лезвий, смыкающимися/размыкающимися при помощи проксимальных ручек с кольцами под пальцы. Форма и размер крючков приспособлены под манипуляции с тканью щитовидной железы.
18.57. Прочие хирургические инструменты/системы и сопутствующие медицинские изделия
| 239540 | 5. Медицинские изделия для in vitro диагностики (ИВД) | Тиреоидный фактор транскрипции 1 ИВД, контрольный материал | Материал, используемый для подтверждения качества анализа, предназначенный для использования при качественном и/или количественном определении тиреоидного фактора транскрипции 1 (thyroid transcription factor-1 (TTF1)) в клиническом образце.
5.04. Реагенты/наборы для определения аналитов ИВД
5.04.02. Реагенты/наборы для биохимического анализа
| 239550 | 5. Медицинские изделия для in vitro диагностики (ИВД) | Поглощение тиреоидных гормонов (Т-захват) ИВД, набор, иммунохемилюминесцентный анализ | Набор реагентов и других связанных с ними материалов, предназначенный для количественного определения поглощения тиреоидных гормонов (Т-захвата) (thyroid hormone uptake (T-uptake)) или доли несвязанного/свободного тироксинсвязывающего глобулина (ТСГ) (thyroxine binding globulin (TBG)) в клиническом образце методом иммунохемилюминесцентного анализа.
5.04. Реагенты/наборы для определения аналитов ИВД
5.04.02. Реагенты/наборы для биохимического анализа
| 239560 | 5. Медицинские изделия для in vitro диагностики (ИВД) | Амилоид компонент A ИВД, реагент | Вещество или реактив, предназначенный для использования совместно с исходным изделием для ИВД для выполнения особой функции в анализе, который используется при качественном и/или количественном определении компонента А амилоида (amyloid A component) в клиническом образце.
5.04. Реагенты/наборы для определения аналитов ИВД
5.04.05. Реагенты/наборы для гистологического/цитологического анализа
| 239570 | 5. Медицинские изделия для in vitro диагностики (ИВД) | Амилоид компонент P ИВД, реагент | Вещество или реактив, предназначенный для использования совместно с исходным изделием для ИВД для выполнения особой функции в анализе, который используется при качественном и/или количественном определении компонента Р амилоида (amyloid P component) в клиническом образце.
5.04. Реагенты/наборы для определения аналитов ИВД
5.04.05. Реагенты/наборы для гистологического/цитологического анализа
| 239580 | 5. Медицинские изделия для in vitro диагностики (ИВД) | Тиреопероксидаза (ТПО) ИВД, антитела | Один или множество иммуноглобулинов, способных связываться со специфическими антигенными детерминантами и предназначенных для использования при качественном и/или количественном определении тиреопероксидазы (ТПО) (thyroid peroxidase, TPO) в клиническом образце.
5.04. Реагенты/наборы для определения аналитов ИВД
5.04.02. Реагенты/наборы для биохимического анализа
| 239590 | 5. Медицинские изделия для in vitro диагностики (ИВД) | Тиреотропин-рилизинг-фактор (ТРФ) ИВД, набор, радиоиммунный анализ (РИА) | Набор реагентов и других связанных с ними материалов, предназначенный для количественного определения тиреотропин-релизинг-фактора (ТРФ) (thyrotropin releasing factor, TRF) в клиническом образце с использованием метода радиоиммунного анализа (РИА).
5.04. Реагенты/наборы для определения аналитов ИВД
5.04.02. Реагенты/наборы для биохимического анализа
| 239600 | 5. Медицинские изделия для in vitro диагностики (ИВД) | Тиреоидный фактор транскрипции 1 ИВД, реагент | Вещество или реактив, предназначенный для использования совместно с исходным изделием для ИВД с целью выполнения определенной функции в анализе, который используется при качественном и/или количественном определении тиреоидного фактора транскрипции 1 (thyroid transcription factor-1 (TTF1)) в клиническом образце.
5.04. Реагенты/наборы для определения аналитов ИВД
5.04.02. Реагенты/наборы для биохимического анализа
| 239610 | 5. Медицинские изделия для in vitro диагностики (ИВД) | Поглощение тиреоидных гормонов (Т-захват) ИВД, калибратор | Материал, используемый для установления референтных значений для анализа, предназначенный для количественного определения поглощения тиреоидных гормонов (Т-захвата) (thyroid hormone uptake (T-uptake)) или доли несвязанного/свободного тироксинсвязывающего глобулина (ТСГ) (thyroxine binding globulin (TBG)) в клиническом образце.
5.04. Реагенты/наборы для определения аналитов ИВД
5.04.02. Реагенты/наборы для биохимического анализа
| 239620 | 18. Хирургические инструменты/системы и сопутствующие медицинские изделия | Кюретка для аденотомии, многоразового использования | Переносной ручной хирургический инструмент, разработанный для разрезания и иссечения лимфаденоидной ткани (гипертрофической лимфоидной ткани в носоглотке) во время аденоидэктомии (аденотомии). Как правило, это длинный тонкий инструмент с рукояткой на проксимальном конце и вогнутым ложкообразным кончиком с острым краем, используемым для обеспечения возможности удаления ткани без травмирования окружающих мышц. Как правило, изготавливается из высококачественной нержавеющей стали и широко используется в качестве инструмента для удаления аденоидов. Это изделие, пригодное для многоразового использования.
18.21. Кюретки
| 239630 | 18. Хирургические инструменты/системы и сопутствующие медицинские изделия | Щипцы-выкусыватель для аденоидов | Переносной ручной хирургический инструмент с режущим/выкусывающим действием, предназначенный для использования с целью иссечения лимфаденоидной ткани (гипертрофированной лимфоидной ткани в носоглотке) в процессе аденоидэктомии (аденэктомии). Это металлический инструмент в форме щипцов типа "аллигатор", часто с изогнутым стержнем, с дистальным механизмом, разработанным для выкусывания/перфорирования аденоидной ткани при сжимании ручек. Изделие не предназначено для разрезания кости (т.е., это не кусачки). Это изделие, пригодное для многоразового использования.
18.32. Выкусыватели хирургические
| 239630 | 7. Медицинские изделия для отоларингологии | Щипцы-выкусыватель для аденоидов | Переносной ручной хирургический инструмент с режущим/выкусывающим действием, предназначенный для использования с целью иссечения лимфаденоидной ткани (гипертрофированной лимфоидной ткани в носоглотке) в процессе аденоидэктомии (аденэктомии). Это металлический инструмент в форме щипцов типа "аллигатор", часто с изогнутым стержнем, с дистальным механизмом, разработанным для выкусывания/перфорирования аденоидной ткани при сжимании ручек. Изделие не предназначено для разрезания кости (т.е., это не кусачки). Это изделие, пригодное для многоразового использования.
7.19. Прочие медицинские изделия для отоларингологии
| 239640 | 5. Медицинские изделия для in vitro диагностики (ИВД) | Амилоид компонент B ИВД, набор, иммуногистохимическая реакция с ферментной меткой | Набор реагентов и других связанных с ними материалов, предназначенный для качественного и/или количественного определения компонента В амилоида (amyloid B component) в клиническом образце методом ферментного иммуногистохимического окрашивания.
5.04. Реагенты/наборы для определения аналитов ИВД
5.04.05. Реагенты/наборы для гистологического/цитологического анализа
| 239650 | 18. Хирургические инструменты/системы и сопутствующие медицинские изделия | Долото для сосцевидного отростка желобоватое | Ручной хирургический инструмент с одним лезвием, который используется для резекции и придания формы сосцевидному отростку (большому выросту височной кости черепа, находящемуся сразу за ухом) во время оториноларингологической (ЛОР) хирургической операции. Инструмент включает в себя ручку на проксимальном конце, переходящую в стержень, который заканчивается выпуклым профилем с острой полу-лунной скошенной режущей кромкой для облегчения удаления ткани. Изделие, как правило, сделано из высококачественной нержавеющей стали как цельный инструмент, и применяется вручную хирургом, который использует хирургический молоток, чтобы вручную передать ударное усилие на проксимальный конец инструмента. Это изделие многоразового использования.
18.13. Долото и сопутствующие изделия
| 239660 | 5. Медицинские изделия для in vitro диагностики (ИВД) | Тиреопероксидаза (ТПО) ИВД, калибратор | Материал, используемый для установления референтных значений для анализа, предназначенный для качественного и/или количественного определения тиреопероксидазы (ТПО) (thyroid peroxidase (TPO)) в клиническом образце.
5.04. Реагенты/наборы для определения аналитов ИВД
5.04.05. Реагенты/наборы для гистологического/цитологического анализа
| 239670 | 5. Медицинские изделия для in vitro диагностики (ИВД) | Тиреопероксидаза антитела (АТ-ТПО, микросомальные антитела) ИВД, набор, иммунохемилюминесцентный анализ | Набор реагентов и других связанных с ними материалов, предназначенный для качественного и/или количественного определения антител к тиреопероксидазе (анти-ТПО), также известных как анти-микросомальные антитела, в клиническом образце с использованием метода иммунохемилюминесцентного анализа.
5.04. Реагенты/наборы для определения аналитов ИВД
5.04.02. Реагенты/наборы для биохимического анализа
| 239680 | 5. Медицинские изделия для in vitro диагностики (ИВД) | Тиреотропин-рилизинг-фактор (ТРФ) ИВД, набор, иммунохемилюминесцентный анализ | Набор реагентов и других связанных с ними материалов, предназначенный для количественного определения тиреотропин-релизинг-фактора (ТРФ) (thyrotropin releasing factor, TRF) в клиническом образце, используя иммунохемилюминесцентный анализ.
5.04. Реагенты/наборы для определения аналитов ИВД
5.04.02. Реагенты/наборы для биохимического анализа
| 239690 | 5. Медицинские изделия для in vitro диагностики (ИВД) | Антитела к рецепторам тиреотропного гормона (TSHR) ИВД, калибратор | Материал, используемый для установления референтных значений для анализа, предназначенный для качественного и/или количественного определения антител к рецепторам тиреотропного гормона (TSHR), также известным как рецепторы тиреотропина, в клиническом образце.
5.04. Реагенты/наборы для определения аналитов ИВД
5.04.02. Реагенты/наборы для биохимического анализа
| 239700 | 5. Медицинские изделия для in vitro диагностики (ИВД) | Поглощение тиреоидных гормонов (Т-захват) ИВД, контрольный материал | Материал, используемый для подтверждения качества анализа, предназначенный для использования при количественном определении поглощения тиреоидных гормонов (Т-захвата) (thyroid hormone uptake (T-uptake)) или доли несвязанного/свободного тироксинсвязывающего глобулина (ТСГ) (thyroxine binding globulin (TBG)) в клиническом образце.
5.04. Реагенты/наборы для определения аналитов ИВД
5.04.02. Реагенты/наборы для биохимического анализа
| 239710 | 5. Медицинские изделия для in vitro диагностики (ИВД) | Миелоид/гистиоцит антигены ИВД, набор, ферментный иммуногистохимический анализ | Набор реагентов и других связанных с ними материалов, предназначенный для качественного и/или количественного определения миелоид/гистиоцит антигена (myeloid/histiocyte antigen) в клиническом образце методом ферментного иммуногистохимического анализа.
5.04. Реагенты/наборы для определения аналитов ИВД
5.04.05. Реагенты/наборы для гистологического/цитологического анализа
| 239720 | 5. Медицинские изделия для in vitro диагностики (ИВД) | Миелоид/гистиоцит антигены ИВД, антитела | Один или множество иммуноглобулинов, способных связываться со специфическими антигенными детерминантами, предназначенные для использования при качественном и/или количественном определении миелоид/гистиоцит антигена (myeloid/histiocyte antigen) в клиническом образце.
5.04. Реагенты/наборы для определения аналитов ИВД
5.04.05. Реагенты/наборы для гистологического/цитологического анализа
| 239730 | 5. Медицинские изделия для in vitro диагностики (ИВД) | Миелоид/гистиоцит антигены ИВД, калибратор | Материал, используемый для установления референтных значений для анализа, предназначенный для качественного и/или количественного определения миелоид/гистиоцит антигена (myeloid/histiocyte antigen) в клиническом образце.
5.04. Реагенты/наборы для определения аналитов ИВД
5.04.05. Реагенты/наборы для гистологического/цитологического анализа
| 239740 | 5. Медицинские изделия для in vitro диагностики (ИВД) | Миелоид/гистиоцит антигены ИВД, контрольный материал | Материал, используемый для подтверждения качества анализа, предназначенный для использования при качественном и/или количественном определении миелоид/гистиоцит антигена (myeloid/histiocyte antigen) в клиническом образце.
5.04. Реагенты/наборы для определения аналитов ИВД
5.04.05. Реагенты/наборы для гистологического/цитологического анализа
| 239750 | 5. Медицинские изделия для in vitro диагностики (ИВД) | Миелоид/гистиоцит антигены ИВД, реагент | Вещество или реактив, предназначенный для использования совместно с исходным изделием для ИВД для выполнения особой функции в анализе, который используется для качественного и/или количественного определения миелоид/гистиоцит антигена (myeloid/histiocyte antigen) в клиническом образце.
5.04. Реагенты/наборы для определения аналитов ИВД
5.04.05. Реагенты/наборы для гистологического/цитологического анализа
| 239760 | 2. Вспомогательные и общебольничные медицинские изделия | Система ядерной медицины для исследования щитовидной железы | Блок диагностических приборов, образующий систему ядерной медицины, без получения изображения, предназначенную для измерений относительных распределений радиоактивного йода. Он может дополняться программным обеспечением для использования при различных применениях в радиоиммунолабораториях, например для тестов Шиллинга. Он обычно включает многоканальный анализатор, компьютер, сцинтилляционный детектор, оборудование для поддержки детектора, контрольную консоль, дисплей, детектор, коллиматор, защиту и программное обеспечение.
2.56. Прочие вспомогательные и общебольничные медицинские изделия
| 239770 | 12. Радиологические медицинские изделия | Прикладное программное обеспечение системы ядерной медицины для исследования щитовидной железы | Отдельная компьютерная программа или группа программ, подпрограмм или алгоритмов, которая создает специальные дополнительные возможности обработки и/или анализа изображений для конфигурации системы ядерной медицины для исследования щитовидной железы. Основной блок прикладных программ и подпрограмм входит в состав таких контролируемых компьютером систем и может быть обновлен для коррекции ошибок программирования или для расширения возможностей системы. Некоторые из прикладных подпрограмм или групп подпрограмм могут использоваться со специфическим программно-аппаратным обеспечением и конфигурациями для работы по назначению. Пакеты прикладных программ обычно обозначают фирменным наименованием, номером версии или обновления.
12.14. Прочие радиологические медицинские изделия
| 239780 | 12. Радиологические медицинские изделия | Операционная система для компьютера в системе ядерной медицины для исследования щитовидной железы | Операционная система (или программно-аппаратные средства) для электронной вычислительной машины или персонального компьютера, специфичная для центрального процессора, которая встроена в конфигурацию системы ядерной медицины для исследования щитовидной железы. Она включает в себя программы и подпрограммы для программного обеспечения или программно-аппаратных средств, поставляемые производителем компьютеров, которые управляют специальным компьютером при выполнении им задач и предоставляют различные вспомогательные функции для операторов, прикладных программистов и программ. Для обозначения различных версий операционной системы обычно используется фирменное наименование и номер версии.
12.14. Прочие радиологические медицинские изделия
| 239790 | 5. Медицинские изделия для in vitro диагностики (ИВД) | Коллоидное железо раствор ИВД | Коллоидный раствор железа (colloidal iron solution), предназначенный для самостоятельного использования или использования в сочетании с другими растворами/красителями для визуализации тканевых структур биологических/клинических образцов и/или внутри-/внеклеточных элементов.
5.05. Реагенты/оборудование/расходные материалы общелабораторные ИВД
| 239800 | 5. Медицинские изделия для in vitro диагностики (ИВД) | Целлоидин/пироксилин заливочная среда ИВД | Целлоидиновый (celloidin) заливочный материал, также известный как пироксилин (pyroxylin), предназначенный для использования в качестве заливочной среды при обработке биологических тканей или клинических образцов.
5.04. Реагенты/наборы для определения аналитов ИВД
5.04.05. Реагенты/наборы для гистологического/цитологического анализа
| 239810 | 10. Ортопедические медицинские изделия | Имплантат для внутрисуставного артродеза крестцово-подвзодшного сочленения | Имплантируемое изделие, предназначенное для достижения и поддержания разъединения разрушенных суставных поверхностей крестцово-подвздошного сочленения во время проведения внутри- и внесуставной костной пластики и слияния (артродеза). Обычно оно используется для уменьшения боли в области крестцово-подвздошных сочленений у взрослых пациентов. Изделие представляет собой коническую трубку из титанового сплава, которая имеет радиальную фенестрацию для прорастания кости. Оно имплантируется под контролем флуороскопии с помощью различных специальных инструментов. Изделие выпускается нескольких размеров и предназначено для постоянной имплантации.
10.17. Системы спинальной фиксации и сопутствующие изделия
| 239810 | 10. Ортопедические медицинские изделия | Имплантат для внутрисуставного артродеза крестцово-подвзодшного сочленения | Имплантируемое изделие, предназначенное для достижения и поддержания разъединения разрушенных суставных поверхностей крестцово-подвздошного сочленения во время проведения внутри- и внесуставной костной пластики и слияния (артродеза). Обычно оно используется для уменьшения боли в области крестцово-подвздошных сочленений у взрослых пациентов. Изделие представляет собой коническую трубку из титанового сплава, которая имеет радиальную фенестрацию для прорастания кости. Оно имплантируется под контролем флуороскопии с помощью различных специальных инструментов. Изделие выпускается нескольких размеров и предназначено для постоянной имплантации.
10.20. Фиксирующие системы ортопедические
| 239820 | 10. Ортопедические медицинские изделия | Ортез крестцо-подвздошный, гибкий | Гибкий ортопедический корсет, разработанный для охватывания крестцово-подвздошного отдела позвоночника для поддержки или иммобилизации деформаций, переломов, растяжений связок или растяжений позвоночника за счет компрессии абдоминальной области. Это изделие, пригодное для многоразового использования.
10.13. Ортезы ортопедические
| 239820 | 13. Реабилитационные и адаптированные для инвалидов медицинские изделия | Ортез крестцо-подвздошный, гибкий | Гибкий ортопедический корсет, разработанный для охватывания крестцово-подвздошного отдела позвоночника для поддержки или иммобилизации деформаций, переломов, растяжений связок или растяжений позвоночника за счет компрессии абдоминальной области. Это изделие, пригодное для многоразового использования.
13.04. Протезы/ортезы внешние
| 239820 | 17. Физиотерапевтические медицинские изделия | Ортез крестцо-подвздошный, гибкий | Гибкий ортопедический корсет, разработанный для охватывания крестцово-подвздошного отдела позвоночника для поддержки или иммобилизации деформаций, переломов, растяжений связок или растяжений позвоночника за счет компрессии абдоминальной области. Это изделие, пригодное для многоразового использования.
17.07. Прочие физиотерапевтические медицинские изделия
| 239830 | 10. Ортопедические медицинские изделия | Ортез крестцово-подвздошный | Полужесткое изделие в форме пояса или корсета, разработанное для охватывания крестцово-подвздошной области позвоночника для поддержки или иммобилизации деформаций, переломов, растяжений связок или растяжений позвоночника и/или крестцово-подвздошного сустава. Это изделие, пригодное для многоразового использования.
10.13. Ортезы ортопедические
| 239830 | 13. Реабилитационные и адаптированные для инвалидов медицинские изделия | Ортез крестцово-подвздошный | Полужесткое изделие в форме пояса или корсета, разработанное для охватывания крестцово-подвздошной области позвоночника для поддержки или иммобилизации деформаций, переломов, растяжений связок или растяжений позвоночника и/или крестцово-подвздошного сустава. Это изделие, пригодное для многоразового использования.
13.04. Протезы/ортезы внешние
| 239830 | 17. Физиотерапевтические медицинские изделия | Ортез крестцово-подвздошный | Полужесткое изделие в форме пояса или корсета, разработанное для охватывания крестцово-подвздошной области позвоночника для поддержки или иммобилизации деформаций, переломов, растяжений связок или растяжений позвоночника и/или крестцово-подвздошного сустава. Это изделие, пригодное для многоразового использования.
17.07. Прочие физиотерапевтические медицинские изделия
| 239840 | 10. Ортопедические медицинские изделия | Имплантат для межсуставной фиксации/артродеза крестцово-подвзодшного сочленения, покрытый | Стерильное имплантируемое металлическое изделие, предназначенное для введения через крестцово-подвздошное сочленение для обеспечения временной стабилизации и длительного артродеза; как правило, предназначается для облегчения боли в области сочленения. Изделие изготавливается из металла [например, титана (Ti)] с пористым покрытием плазменным напылением; как правило, имеет форму цилиндра или стержня, возможно, с треугольным поперечным сечением. Как правило, имплантируется хирургическим путем под флуороскопическим контролем; могут прилагаться специальные одноразовые инструменты для имплантации.
10.02. Гвозди костные и сопутствующие изделия
| 239840 | 10. Ортопедические медицинские изделия | Имплантат для межсуставной фиксации/артродеза крестцово-подвзодшного сочленения, покрытый | Стерильное имплантируемое металлическое изделие, предназначенное для введения через крестцово-подвздошное сочленение для обеспечения временной стабилизации и длительного артродеза; как правило, предназначается для облегчения боли в области сочленения. Изделие изготавливается из металла [например, титана (Ti)] с пористым покрытием плазменным напылением; как правило, имеет форму цилиндра или стержня, возможно, с треугольным поперечным сечением. Как правило, имплантируется хирургическим путем под флуороскопическим контролем; могут прилагаться специальные одноразовые инструменты для имплантации.
10.17. Системы спинальной фиксации и сопутствующие изделия
| 239840 | 10. Ортопедические медицинские изделия | Имплантат для межсуставной фиксации/артродеза крестцово-подвзодшного сочленения, покрытый | Стерильное имплантируемое металлическое изделие, предназначенное для введения через крестцово-подвздошное сочленение для обеспечения временной стабилизации и длительного артродеза; как правило, предназначается для облегчения боли в области сочленения. Изделие изготавливается из металла [например, титана (Ti)] с пористым покрытием плазменным напылением; как правило, имеет форму цилиндра или стержня, возможно, с треугольным поперечным сечением. Как правило, имплантируется хирургическим путем под флуороскопическим контролем; могут прилагаться специальные одноразовые инструменты для имплантации.
10.20. Фиксирующие системы ортопедические
| 239850 | 10. Ортопедические медицинские изделия | Набор для имплантации для межсуставной фиксации/артродеза крестцово-подвзодшного сочленения | Набор нестерильных хирургических инструментов и изделий, предназначенных для использования при установке имплантата для межсуставной фиксации/артродеза крестцово-подвздошного сочленения во время минимально инвазивной процедуры. Набор, как правило, включает в себя лоток, специальные протекторы для мягких тканей, измерители глубины, гильзы для стержней, гильзы для сверел, сверла, зонды, параллельный направитель стержня, ручки, стержни ударного съемника, импакторы и инструмент для удаления/адаптер; имплантаты в набор не входят. Это изделие, пригодное для многоразового использования.
10.09. Наборы для имплантации ортопедические
| 239850 | 10. Ортопедические медицинские изделия | Набор для имплантации для межсуставной фиксации/артродеза крестцово-подвзодшного сочленения | Набор нестерильных хирургических инструментов и изделий, предназначенных для использования при установке имплантата для межсуставной фиксации/артродеза крестцово-подвздошного сочленения во время минимально инвазивной процедуры. Набор, как правило, включает в себя лоток, специальные протекторы для мягких тканей, измерители глубины, гильзы для стержней, гильзы для сверел, сверла, зонды, параллельный направитель стержня, ручки, стержни ударного съемника, импакторы и инструмент для удаления/адаптер; имплантаты в набор не входят. Это изделие, пригодное для многоразового использования.
10.17. Системы спинальной фиксации и сопутствующие изделия
| 239850 | 10. Ортопедические медицинские изделия | Набор для имплантации для межсуставной фиксации/артродеза крестцово-подвзодшного сочленения | Набор нестерильных хирургических инструментов и изделий, предназначенных для использования при установке имплантата для межсуставной фиксации/артродеза крестцово-подвздошного сочленения во время минимально инвазивной процедуры. Набор, как правило, включает в себя лоток, специальные протекторы для мягких тканей, измерители глубины, гильзы для стержней, гильзы для сверел, сверла, зонды, параллельный направитель стержня, ручки, стержни ударного съемника, импакторы и инструмент для удаления/адаптер; имплантаты в набор не входят. Это изделие, пригодное для многоразового использования.
10.20. Фиксирующие системы ортопедические
| 239850 | 18. Хирургические инструменты/системы и сопутствующие медицинские изделия | Набор для имплантации для межсуставной фиксации/артродеза крестцово-подвзодшного сочленения | Набор нестерильных хирургических инструментов и изделий, предназначенных для использования при установке имплантата для межсуставной фиксации/артродеза крестцово-подвздошного сочленения во время минимально инвазивной процедуры. Набор, как правило, включает в себя лоток, специальные протекторы для мягких тканей, измерители глубины, гильзы для стержней, гильзы для сверел, сверла, зонды, параллельный направитель стержня, ручки, стержни ударного съемника, импакторы и инструмент для удаления/адаптер; имплантаты в набор не входят. Это изделие, пригодное для многоразового использования.
18.14. Дрели хирургические и сопутствующие изделия
| 239860 | 11. Офтальмологические медицинские изделия | Система лазерная твердотельная с диодной накачкой с возможностью получения видеоизображений для офтальмологии | Лазерная установка, работающая от сети переменного тока, со встроенной видеокамерой, в которой используется энергия от диодного лазера или лазеров для возбуждения твердой активной среды [например, кристалла рубина или алюмо-иттриевого граната (YAG), легированного неодимом] с целью создания пучка интенсивного когерентного монохроматического электромагнитного излучения для лечения заболеваний сетчатки и других заболеваний глаз, таких как глаукома, во время процедуры эндоскопической циклофотокоагуляции (ЭЦФК). Она включает в себя источник света, элементы управления/ножной переключатель и, как правило, соединена посредством гибкого оптоволоконного кабеля с ручным эндоскопом, который вводится глаз для визуализации и лечения.
11.16. Офтальмологические лазерные системы
| 239860 | 18. Хирургические инструменты/системы и сопутствующие медицинские изделия | Система лазерная твердотельная с диодной накачкой с возможностью получения видеоизображений для офтальмологии | Лазерная установка, работающая от сети переменного тока, со встроенной видеокамерой, в которой используется энергия от диодного лазера или лазеров для возбуждения твердой активной среды [например, кристалла рубина или алюмо-иттриевого граната (YAG), легированного неодимом] с целью создания пучка интенсивного когерентного монохроматического электромагнитного излучения для лечения заболеваний сетчатки и других заболеваний глаз, таких как глаукома, во время процедуры эндоскопической циклофотокоагуляции (ЭЦФК). Она включает в себя источник света, элементы управления/ножной переключатель и, как правило, соединена посредством гибкого оптоволоконного кабеля с ручным эндоскопом, который вводится глаз для визуализации и лечения.
18.42. Системы лазерные хирургические
| 239860 | 19. Эндоскопические медицинские изделия | Система лазерная твердотельная с диодной накачкой с возможностью получения видеоизображений для офтальмологии | Лазерная установка, работающая от сети переменного тока, со встроенной видеокамерой, в которой используется энергия от диодного лазера или лазеров для возбуждения твердой активной среды [например, кристалла рубина или алюмо-иттриевого граната (YAG), легированного неодимом] с целью создания пучка интенсивного когерентного монохроматического электромагнитного излучения для лечения заболеваний сетчатки и других заболеваний глаз, таких как глаукома, во время процедуры эндоскопической циклофотокоагуляции (ЭЦФК). Она включает в себя источник света, элементы управления/ножной переключатель и, как правило, соединена посредством гибкого оптоволоконного кабеля с ручным эндоскопом, который вводится глаз для визуализации и лечения.
19.15. Прочие эндоскопические медицинские изделия
| 239870 | 5. Медицинские изделия для in vitro диагностики (ИВД) | Анализатор радиоиммунологический ИВД, автоматический | Лабораторный аппарат, работающий от сети (на переменном токе), предназначенный для использования при качественном и/или количественном ин витро (in vitro) определении химических и/или биологических маркеров в клиническом образце иммунологическим методом, который использует радиометрическую систему определения для обнаружения присутствия иммунных комплексов, меченных радиоизотопом, вместе с пробоподготовкой, обработкой данных и/или программным обеспечением вывода данных на дисплей. Устройство управляется с минимальным вмешательством оператора и полностью автоматизировано на всех этапах анализа.
5.01. Анализаторы ИВД
5.01.05. Анализаторы иммунохимические
| 239880 | 5. Медицинские изделия для in vitro диагностики (ИВД) | Анализатор радиоиммунологический ИВД, полуавтоматический | Лабораторный аппарат, работающий от сети (на переменном токе), предназначенный для использования при качественном и/или количественном ин витро (in vitro) определении химических и/или биологических маркеров в клиническом образце иммунологическим методом, который использует радиометрическую систему определения для обнаружения присутствия иммунных комплексов, меченных радиоизотопом, вместе с пробоподготовкой, обработкой данных и/или программным обеспечением вывода данных на дисплей. Устройство работает при минимизированном участии оператора и автоматизации некоторых, но не всех, этапах анализа.
5.01. Анализаторы ИВД
5.01.05. Анализаторы иммунохимические
| 239890 | 5. Медицинские изделия для in vitro диагностики (ИВД) | Анализатор радиоиммунологический ИВД, ручной | Лабораторный аппарат, работающий от сети (на переменном токе), предназначенный для использования при качественном и/или количественном ин витро (in vitro) определении химических и/или биологических маркеров в клиническом образце иммунологическим методом, который использует радиометрическую систему определения для обнаружения присутствия иммунных комплексов, меченных радиоизотопом, вместе с пробоподготовкой, обработкой данных и/или программным обеспечением вывода данных на дисплей. Устройство управляется оператором на большинстве этапов анализа.
5.01. Анализаторы ИВД
5.01.05. Анализаторы иммунохимические
| 239900 | 14. Сердечно-сосудистые медицинские изделия | Устройство для радиоизотопного измерения сердечного выброса | Устройство, которое измеряет поток крови из сердца используя технику разведения, в котором радиоизотоп вводится во входящий поток сердца и регистрируется на выходящей фазе. Прибор воспроизводит результаты.
14.11. Медицинские изделия для анализа гемодинамики
| 239910 | 12. Радиологические медицинские изделия | Калибратор активности изотопов | Система инструментов для измерения радиоактивности, разработанная для определения количества излучения в дозе радиофармармацевтического препарата или других тестовых образцов, вводимая в защищенную камеру или колодец для измерения. Инструменты системы измеряют уровень радиации в Кюри и/или Беккерелях для количественного определения радиоактивности диагностических и радиофармацевтических препаратов непосредственно перед их приемом пациентом и после этого. Система используется для измерения уровня радиации тестовых образцов для диагностики in vitro, например, для теста Шиллинга, определения объема крови с помощью радиоактивных изотопов Cr-51 или I-125.
12.13. Экраны/защиты/ограничители излучения
| 239920 | 5. Медицинские изделия для in vitro диагностики (ИВД) | Анти-Ok^a групповое типирование эритроцитов ИВД, антитела | Одно или множество антител, способных связываться со специфическими антигенными детерминантами, предназначенных для использования при анализе клинического образца на предмет обнаружения Ok^a [OK001], эритроцитарных антигенов из системы групп крови Ok, методом агглютинации.
5.04. Реагенты/наборы для определения аналитов ИВД
5.04.06. Реагенты/наборы для иммуногематологического анализа
| 239930 | 11. Офтальмологические медицинские изделия | Линза контактная ортокератологическая | Жесткая газопроницаемая офтальмологическая линза, предназначенная для ношения непосредственно на роговице глаза при ортокератологии (ОК-терапия), процедуре, при которой лины носятся в течение нескольких часов, обычно ночью, в целях изменения кривизы роговицы. Это является альтернативным методом для исправления рефракции. Линза сделана из различных материалов (например, из ацетат-бутират целлюлозы, полиакрилата-силикона, силиконовых эластомеров), основные полимерные молекулы которых обычно не поглощают и не притягивают воду, но позволяют диффузию кислорода (О2) к поверхности глаза. Устройство предназначено для многоразового использования.
11.09. Линзы контактные и сопутствующие изделия
| 239940 | 2. Вспомогательные и общебольничные медицинские изделия | Средство дезинфицирующее для медицинских инструментов на основе фенола | Жидкое вещество, в состав которого входит фенол или его производные в качестве основного вещества, предназначено для уничтожения вредных микроорганизмов или подавления их активности на поверхности медицинских изделий (например, хирургических или стоматологических инструментов). Медицинское изделие обычно промывается средством дезинфекции в течение заданного периода времени, или это средство вручную наносится на изделие, и таким образом проводится дезинфекция. После применения его нельзя использовать повторно.
2.34. Растворы/газы для санитарной обработки/обслуживания медицинских изделий и сопутствующие изделия
| 239950 | 5. Медицинские изделия для in vitro диагностики (ИВД) | Карболовый фуксин раствор ИВД | Раствор карболовый фуксин (carbol fuchsin solution), предназначенный для самостоятельного использования или использования в сочетании с другими растворами/красителями для визуализации тканевых структур биологических/клинических образцов и/или внутри-/внеклеточных элементов.
5.05. Реагенты/оборудование/расходные материалы общелабораторные ИВД
| 239960 | 5. Медицинские изделия для in vitro диагностики (ИВД) | Метаболиты органических растворителей ИВД, набор, ферментный спектрофотометрический анализ | Набор реагентов и других связанных с ними материалов, предназначенный для качественного и/или количественного определения одного или множества метаболитов/биомаркеров летучих органических растворителей (например, бензола, стирола, толуола, ксилола), имеющим отношение к производственным условиям или к окружающей среде, в клиническом образце с использованием метода спектрофотометрического анализа. Определяемые вещества обычно включают в себя фенол, крезол, бензоиламиноуксусную (гиппуровую) кислоту, метилгиппуровую кислоту, миндальную кислоту, муконовую кислоту и/или фенилглиоксиловую кислоту; набор не применяется для определения полициклических ароматических углеводородов (ПАУ).
5.04. Реагенты/наборы для определения аналитов ИВД
5.04.02. Реагенты/наборы для биохимического анализа
| 239970 | 5. Медицинские изделия для in vitro диагностики (ИВД) | Метаболиты органических растворителей ИВД, набор, газовая хроматография | Набор реагентов и других связанных с ними материалов, предназначенный для качественного и/или количественного определения одного или множества метаболитов/биомаркеров, связанных с воздействием летучих органических растворителей (например, бензола, стирола, толуола, ксилола) в производственных условиях или из окружающей среды, в клиническом образце с использованием метода газовой хроматографии. Определяемые вещества обычно включают в себя фенол, крезол, бензоиламиноуксусную (гиппуровую) кислоту, метилгиппуровую кислоту, миндальную кислоту, муконовую кислоту и/или фенилглиоксиловую кислоту; набор не применяется для определения полициклических ароматических углеводородов (ПАУ).
5.04. Реагенты/наборы для определения аналитов ИВД
5.04.02. Реагенты/наборы для биохимического анализа
| 239980 | 5. Медицинские изделия для in vitro диагностики (ИВД) | Метаболиты органических растворителей ИВД, набор, жидкостная хроматография | Набор реагентов и других связанных с ними материалов, предназначенный для качественного и/или количественного определения одного или множества метаболитов/биомаркеров, связанных с воздействием летучих органических растворителей (например, бензола, стирола, толуола, ксилола) в производственных условиях или из окружающей среды, в клиническом образце с использованием метода жидкостной хроматографии. Определяемые вещества обычно включают в себя фенол, крезол, бензоиламиноуксусную (гиппуровую) кислоту, метилгиппуровую кислоту, миндальную кислоту, муконовую кислоту и/или фенилглиоксиловую кислоту; набор не применяется для определения полициклических ароматических углеводородов (ПАУ).
5.04. Реагенты/наборы для определения аналитов ИВД
5.04.02. Реагенты/наборы для биохимического анализа
| 239990 | 5. Медицинские изделия для in vitro диагностики (ИВД) | Метаболиты органических растворителей ИВД, набор, электрометрический анализ | Набор реагентов и других связанных с ними материалов, предназначенный для качественного и/или количественного определения одного или множества метаболитов/биомаркеров, связанных с воздействием летучих органических растворителей (например, бензола, стирола, толуола, ксилола) в производственных условиях или из окружающей среды, в клиническом образце с использованием метода электрометрического анализа. Определяемые вещества обычно включают в себя фенол, крезол, бензоиламиноуксусную (гиппуровую) кислоту, метилгиппуровую кислоту, миндальную кислоту, муконовую кислоту и/или фенилглиоксиловую кислоту; набор не применяется для определения полициклических ароматических углеводородов (ПАУ).
5.04. Реагенты/наборы для определения аналитов ИВД
5.04.02. Реагенты/наборы для биохимического анализа
| 240000 | 5. Медицинские изделия для in vitro диагностики (ИВД) | Метаболиты органических растворителей ИВД, калибратор | Материал, используемый для установления референтных значений для анализа, предназначенный для использования при количественном и/или качественном определении одного или множества метаболитов/биомаркеров (например, фенола), связанных с воздействием летучих органических растворителей [например, бензола, стирола, толуола, ксилола] в производственных условиях или из окружающей среды, в клиническом образце.
5.04. Реагенты/наборы для определения аналитов ИВД
5.04.02. Реагенты/наборы для биохимического анализа
| 240010 | 5. Медицинские изделия для in vitro диагностики (ИВД) | Метаболиты органических растворителей ИВД, контрольный материал | Материал, используемый для подтверждения качества анализа, предназначенный для использования при качественном и/или количественном определении одного или множества метаболитов/биомаркеров (например, фенола), связанных с воздействием летучих органических растворителей [например, бензола, стирола, толуола, ксилола] в производственных условиях или из окружающей среды, в клиническом образце.
5.04. Реагенты/наборы для определения аналитов ИВД
5.04.02. Реагенты/наборы для биохимического анализа
| 240020 | 5. Медицинские изделия для in vitro диагностики (ИВД) | Метаболиты органических растворителей ИВД, реагент | Вещество или реактив, предназначенный для использования совместно с исходным изделием для ИВД с целью выполнения определенной функции в анализе, который используется при качественном и/или количественном определении одного или множества метаболитов/биомаркеров (например, фенола), связанных с воздействием летучих органических растворителей [например, бензола, стирола, толуола, ксилола] в производственных условиях или из окружающей среды, в клиническом образце.
5.04. Реагенты/наборы для определения аналитов ИВД
5.04.02. Реагенты/наборы для биохимического анализа
| 240030 | 5. Медицинские изделия для in vitro диагностики (ИВД) | Гликоль-метакрилатная смола заливочная среда ИВД | Заливочный материал из гликоль-метакрилатной смолы (glycol methacrylate (GMA) resin), предназначенный для использования в качестве заливочной среды при обработке биологических тканей или клинических образцов.
5.04. Реагенты/наборы для определения аналитов ИВД
5.04.05. Реагенты/наборы для гистологического/цитологического анализа
| 240040 | 5. Медицинские изделия для in vitro диагностики (ИВД) | Гликоль-метакрилатная смола заливочный набор ИВД | Набор химических агентов, гликоль-метакрилатных смол ( glycol methacrylate (GMA) resin) и/или других связанных с ними материалов, предназначенный для использования в качестве заливочной среды при обработке биологических тканей или клинических образцов.
5.04. Реагенты/наборы для определения аналитов ИВД
5.04.05. Реагенты/наборы для гистологического/цитологического анализа
| 240050 | 5. Медицинские изделия для in vitro диагностики (ИВД) | Феноловый красный, раствор ИВД | Феноловый красный раствор, предназначенный для использования отдельно, или в сочетании с другими растворами/красителями, для обнаружения тканевых структур и/или внутри-/внеклеточных элементов в биологическом/клиническом образце.
5.05. Реагенты/оборудование/расходные материалы общелабораторные ИВД
| 240060 | 5. Медицинские изделия для in vitro диагностики (ИВД) | Набор для проведения тимоловой пробы | Набор, состоящий из одного или нескольких реагентов и, возможно, других связанных с ними изделий, который используется для проведения анализа с целью выявления заболеваний печени. Метод основан на выпадении осадка аномально большого количества альбумина и глобулина при добавлении тимола в сыворотку крови больных пациентов.
5.04. Реагенты/наборы для определения аналитов ИВД
| 240070 | 5. Медицинские изделия для in vitro диагностики (ИВД) | Анти-Ol^a групповое типирование эритроцитов ИВД, антитела | Одно или множество антител, способных связываться со специфическими антигенными детерминантами, предназначенных для использования при анализе клинического образца на предмет обнаружения Ol^a [700043], малораспространенного эритроцитарного антигена, методом агглютинации.
5.04. Реагенты/наборы для определения аналитов ИВД
5.04.06. Реагенты/наборы для иммуногематологического анализа
| 240080 | 18. Хирургические инструменты/системы и сопутствующие медицинские изделия | Зонд для микроларингоскопии | Специальный микрохирургический инструмент для отоларингологических операций (в т. ч. педиатрических). представляет собой тонкий щуп для прецизионной пальпации с целью выявления затвердений, набуханий, патологических изменений тканей и т. п. Может использоваться также для размягчения густой мокроты перед её экстракцией. Изделие многоразового использования.
18.17. Зонды хирургические
| 240090 | 6. Медицинские изделия для манипуляций/восстановления тканей/органов человека | Салфетка марлевая с вазелином, стерильная | Стерильное не пропитанное лекарственными средствами изделие в форме лоскута или тампона (также называемого губкой), изготавливаемое из тканого материала (например, хлопка, целлюлозы) и предназначенное, в первую очередь, для абсорбирования жидкостей в медицинских целях; изделие пропитано вазелином для усиления его неадгезивных свойств. Изделие, как правило, используется для очищения, покрытия или обертывания ран, царапин или ожогов и впитывания их экссудата или абсорбирования экссудатов поверхности тела; однако, изделие не является специальной повязкой для лечения ожогов. Это изделие для одноразового использования.
6.06. Повязки и сопутствующие изделия
| 240100 | 5. Медицинские изделия для in vitro диагностики (ИВД) | Агар для Escherichia coli питательная среда ИВД | Селективный и/или дифференциальный агар, питательная среда, предназначенная для выращивания и выделения специфических серогрупп Escherichia coli из клинического образца.
5.06. Среды питательные ИВД
| 240110 | 5. Медицинские изделия для in vitro диагностики (ИВД) | Такролимус терапевтический лекарственный мониторинг ИВД, набор, иммуноферментный анализ (ИФА) | Набор реагентов и других связанных с ними материалов, предназначенный для количественного определения и терапевтического мониторинга такролимуса (tacrolimus), иммунодепрессанта, в клиническом образце с использованием метода иммуноферментного анализа (ИФА).
5.04. Реагенты/наборы для определения аналитов ИВД
5.04.02. Реагенты/наборы для биохимического анализа
| 240120 | 5. Медицинские изделия для in vitro диагностики (ИВД) | Такролимус терапевтический лекарственный мониторинг ИВД, калибратор | Материал, используемый для установления референтных значений для анализа, предназначенный для использования при количественном определении и терапевтическом мониторинге такролимуса (tacrolimus), иммунодепрессанта, в клиническом образце.
5.04. Реагенты/наборы для определения аналитов ИВД
5.04.02. Реагенты/наборы для биохимического анализа
| 240130 | 5. Медицинские изделия для in vitro диагностики (ИВД) | Такролимус терапевтический лекарственный мониторинг ИВД, контрольный материал | Материал, используемый для подтверждения качества анализа, предназначенный для использования при количественном определении и терапевтическом лекарственном мониторинге такролимуса (tacrolimus), иммунодепрессанта, в клиническом образце.
5.04. Реагенты/наборы для определения аналитов ИВД
5.04.02. Реагенты/наборы для биохимического анализа
| 240140 | 5. Медицинские изделия для in vitro диагностики (ИВД) | Такролимус терапевтический лекарственный мониторинг ИВД, реагент | Вещество или реактив, предназначенный для использования совместно с исходным изделием для ИВД с целью выполнения определенной функции в анализе, который используется при количественном определении и терапевтическом мониторинге такролимуса (tacrolimus), иммунодепрессанта, в клиническом образце.
5.04. Реагенты/наборы для определения аналитов ИВД
5.04.02. Реагенты/наборы для биохимического анализа
| 240150 | 5. Медицинские изделия для in vitro диагностики (ИВД) | С-терминальный пропептид проколлагена 1 типа ИВД, набор, иммуноферментный анализ (ИФА) | Набор реагентов и других связанных с ними материалов, предназначенный для количественного определения С-терминального пропептида проколлагена 1 типа (procollagen type I C-terminal propeptide, PICP) в клиническом образце с использованием метода иммуноферментного анализа (ИФА).
5.04. Реагенты/наборы для определения аналитов ИВД
5.04.02. Реагенты/наборы для биохимического анализа
| 240160 | 5. Медицинские изделия для in vitro диагностики (ИВД) | С-терминальный пропептид проколлагена 1 типа ИВД, калибратор | Материал, используемый для установления референтных значений для анализа, предназначенный для использования при количественном определении С-терминального пропептида проколлагена 1 типа (procollagen type I C-terminal propeptide, PICP) в клиническом образце.
5.04. Реагенты/наборы для определения аналитов ИВД
5.04.02. Реагенты/наборы для биохимического анализа
| 240170 | 5. Медицинские изделия для in vitro диагностики (ИВД) | С-терминальный пропептид проколлагена 1 типа ИВД, контрольный материал | Материал, используемый для подтверждения качества анализа, предназначенный для использования при количественном определении С-терминального пропептида проколлагена 1 типа (procollagen type I C-terminal propeptide, PICP) в клиническом образце.
5.04. Реагенты/наборы для определения аналитов ИВД
5.04.02. Реагенты/наборы для биохимического анализа
| 240180 | 5. Медицинские изделия для in vitro диагностики (ИВД) | С-терминальный пропептид проколлагена 1 типа ИВД, реагент | Вещество или реактив, предназначенный для использования совместно с исходным изделием для ИВД с целью выполнения определенной функции в анализе, который используется при количественном определении С-терминального пропептида проколлагена 1 типа (procollagen type I C-terminal propeptide, PICP) в клиническом образце.
5.04. Реагенты/наборы для определения аналитов ИВД
5.04.02. Реагенты/наборы для биохимического анализа
| 240190 | 5. Медицинские изделия для in vitro диагностики (ИВД) | С-терминальный пропептид проколлагена 3 типа ИВД, набор, иммуноферментный анализ (ИФА) | Набор реагентов и других связанных с ними материалов, предназначенный для количественного определения С-терминального пропептида проколлагена 3 типа (procollagen type III C-terminal propeptide) в клиническом образце с использованием метода иммуноферментного анализа (ИФА).
5.04. Реагенты/наборы для определения аналитов ИВД
5.04.02. Реагенты/наборы для биохимического анализа
| 240200 | 5. Медицинские изделия для in vitro диагностики (ИВД) | С-терминальный пропептид проколлагена 3 типа ИВД, калибратор | Материал, используемый для установления референтных значений для анализа, предназначенный для использования при количественном определении С-терминального пропептида проколлагена 3 типа (procollagen type III C-terminal propeptide) в клиническом образце.
5.04. Реагенты/наборы для определения аналитов ИВД
5.04.02. Реагенты/наборы для биохимического анализа
| 240210 | 5. Медицинские изделия для in vitro диагностики (ИВД) | С-терминальный пропептид проколлагена 3 типа ИВД, контрольный материал | Материал, используемый для подтверждения качества анализа, предназначенный для использования при количественном определении С-терминального пропептида проколлагена 3 типа (procollagen type III C-terminal propeptide) в клиническом образце.
5.04. Реагенты/наборы для определения аналитов ИВД
5.04.02. Реагенты/наборы для биохимического анализа
| 240220 | 5. Медицинские изделия для in vitro диагностики (ИВД) | С-терминальный пропептид проколлагена 3 типа ИВД, реагент | Вещество или реактив, предназначенный для использования совместно с исходным изделием для ИВД с целью выполнения определенной функции в анализе, который используется при количественном определении С-терминального пропептида проколлагена 3 типа (procollagen type III C-terminal propeptide) в клиническом образце.
5.04. Реагенты/наборы для определения аналитов ИВД
5.04.02. Реагенты/наборы для биохимического анализа
| 240230 | 12. Радиологические медицинские изделия | Позиционер для рук/ног при радиологических процедурах | Изделие, разработанное для обеспечения надлежащего позиционирования и иммобилизации рук и/или ног пациента во время процедур диагностической визуализации, хирургических или интервенционных процедур под визуализационным контролем и/или процедур лучевой терапии. Выпускаются изделия различных конфигураций, например, в форме рамы, доски, подушки, предварительно сформированной подкладки или веревки для натяжения плеча, ремня или захвата для руки; изделия могут также использоваться для воспроизведения положения для проведения серии визуализационных исследований или серии лечебных процедур в лучевой терапии.
12.07. Системы позиционирования пациентов и сопутствующие изделия
| 240240 | 12. Радиологические медицинские изделия | Программное обеспечение системы архивирования и передачи изображений (PACS) для радиологии | Автономная компьютерная программа, предназначенная для установки на центральном сервере как часть системы архивирования, обработки и передачи диагностических изображений (PACS), позволяющей хранить, извлекать, анализировать и управлять радиологическими изображениями. Разработана специально для использования в радиологии.
12.14. Прочие радиологические медицинские изделия
| 240250 | 12. Радиологические медицинские изделия | Позиционер для таза при радиологических процедурах | Изделие, предназначенное для обеспечения надлежащего позиционирования и иммобилизации области таза пациента во время процедур диагностической визуализации, хирургических или интервенционных процедур под визуализационным контролем и/или процедур лучевой терапии. Изделие имеет форму рамы, доски, подушки или предварительно сформированной подкладки; изделия могут также использоваться для воспроизведения положения для проведения серии визуализационных исследований или серии лечебных процедур в лучевой терапии.
12.07. Системы позиционирования пациентов и сопутствующие изделия
| 240260 | 12. Радиологические медицинские изделия | Позиционер для всего тела при радиологических процедурах | Изделие, состоящее из элементов с фиксированным или регулируемым положением, разработанное для обеспечения надлежащего позиционирования и/или иммобилизации всего тела пациента во время процедур диагностической визуализации, хирургических или интервенционных процедур под визуализационным контролем и/или процедур лучевой терапии; может дополнительно использоваться для позиционирования какой-либо части тела пациента (однако, оно не предназначено специально для конкретной части тела). Изделие имеет форму рамы, доски, подушки или предварительно сформированной подкладки; изделия могут также использоваться для воспроизведения положения для проведения серии визуализационных исследований или серии лечебных процедур в лучевой терапии.
12.07. Системы позиционирования пациентов и сопутствующие изделия
| 240270 | 12. Радиологические медицинские изделия | Прикладное программное обеспечение для обработки изображений стандарта DICOM в радиологии | Прикладное программное обеспечение, предназначенное для облегчения управления радиологическими цифровыми изображениями стандарта DICOM (что означает формирование цифровых изображений и обмен ими в медицине), их распределения и/или отображения; изделие не предназначено для интерпретации снимков патологий (т.е., оно не используется для определения и локализации предполагаемых аномалий). Может предназначаться для обеспечения возможности управления изображениями (т.е., просмотра, обмена, печати, регистрации/записи на диск) и/или манипуляций с изображениями и определения их количества (например, графического наложения без интерпретации).
12.08. Системы радиологические диагностические и сопутствующие изделия
12.08.04. Системы компьютерной томографии и сопутствующие изделия
| 240270 | 12. Радиологические медицинские изделия | Прикладное программное обеспечение для обработки изображений стандарта DICOM в радиологии | Прикладное программное обеспечение, предназначенное для облегчения управления радиологическими цифровыми изображениями стандарта DICOM (что означает формирование цифровых изображений и обмен ими в медицине), их распределения и/или отображения; изделие не предназначено для интерпретации снимков патологий (т.е., оно не используется для определения и локализации предполагаемых аномалий). Может предназначаться для обеспечения возможности управления изображениями (т.е., просмотра, обмена, печати, регистрации/записи на диск) и/или манипуляций с изображениями и определения их количества (например, графического наложения без интерпретации).
12.08. Системы радиологические диагностические и сопутствующие изделия
12.08.06. Системы магнито-резонансной томографии и сопутствующие изделия
| 240270 | 12. Радиологические медицинские изделия | Прикладное программное обеспечение для обработки изображений стандарта DICOM в радиологии | Прикладное программное обеспечение, предназначенное для облегчения управления радиологическими цифровыми изображениями стандарта DICOM (что означает формирование цифровых изображений и обмен ими в медицине), их распределения и/или отображения; изделие не предназначено для интерпретации снимков патологий (т.е., оно не используется для определения и локализации предполагаемых аномалий). Может предназначаться для обеспечения возможности управления изображениями (т.е., просмотра, обмена, печати, регистрации/записи на диск) и/или манипуляций с изображениями и определения их количества (например, графического наложения без интерпретации).
12.08. Системы радиологические диагностические и сопутствующие изделия
12.08.07. Системы маммографии и сопутствующие изделия
| 240270 | 12. Радиологические медицинские изделия | Прикладное программное обеспечение для обработки изображений стандарта DICOM в радиологии | Прикладное программное обеспечение, предназначенное для облегчения управления радиологическими цифровыми изображениями стандарта DICOM (что означает формирование цифровых изображений и обмен ими в медицине), их распределения и/или отображения; изделие не предназначено для интерпретации снимков патологий (т.е., оно не используется для определения и локализации предполагаемых аномалий). Может предназначаться для обеспечения возможности управления изображениями (т.е., просмотра, обмена, печати, регистрации/записи на диск) и/или манипуляций с изображениями и определения их количества (например, графического наложения без интерпретации).
12.08. Системы радиологические диагностические и сопутствующие изделия
12.08.09. Системы рентгеновские ангиографические и сопутствующие изделия
| 240270 | 12. Радиологические медицинские изделия | Прикладное программное обеспечение для обработки изображений стандарта DICOM в радиологии | Прикладное программное обеспечение, предназначенное для облегчения управления радиологическими цифровыми изображениями стандарта DICOM (что означает формирование цифровых изображений и обмен ими в медицине), их распределения и/или отображения; изделие не предназначено для интерпретации снимков патологий (т.е., оно не используется для определения и локализации предполагаемых аномалий). Может предназначаться для обеспечения возможности управления изображениями (т.е., просмотра, обмена, печати, регистрации/записи на диск) и/или манипуляций с изображениями и определения их количества (например, графического наложения без интерпретации).
12.08. Системы радиологические диагностические и сопутствующие изделия
12.08.10. Системы рентгеновские общего назначения и сопутствующие изделия
| 240270 | 12. Радиологические медицинские изделия | Прикладное программное обеспечение для обработки изображений стандарта DICOM в радиологии | Прикладное программное обеспечение, предназначенное для облегчения управления радиологическими цифровыми изображениями стандарта DICOM (что означает формирование цифровых изображений и обмен ими в медицине), их распределения и/или отображения; изделие не предназначено для интерпретации снимков патологий (т.е., оно не используется для определения и локализации предполагаемых аномалий). Может предназначаться для обеспечения возможности управления изображениями (т.е., просмотра, обмена, печати, регистрации/записи на диск) и/или манипуляций с изображениями и определения их количества (например, графического наложения без интерпретации).
12.08. Системы радиологические диагностические и сопутствующие изделия
12.08.15. Системы ультразвуковой визуализации и сопутствующие изделия
| 240280 | 2. Вспомогательные и общебольничные медицинские изделия | Прикладное программное обеспечение к информационной системе для отделений патологии | Прикладная программа, подпрограммы и/или алгоритмы для применения в качестве или в составе информационной системы для электронного получения, сбора, хранения, управления, помощи в анализе, отображения, выведения и распространения данных в пределах или между медицинскими учреждениями, чтобы поддерживать административную и медицинскую деятельность, связанную с обеспечением работы отделений патологии. Программное обеспечение предназначено для установки в специальной информационной системе для отделений патологии, или в существующих электронных вычислительных машинах, или децентрализованных компьютерах/сетях.
2.56. Прочие вспомогательные и общебольничные медицинские изделия
| 240290 | 12. Радиологические медицинские изделия | Рабочая станция радиологической системы архивации и передачи изображений | Автономное устройство для обработки изображений, которое является компонентом системы передачи и архивации изображений для радиологии, предназначенное для подключения к целому ряду систем диагностической визуализации [например, рентгеновской, системе ядерной медицины, магнитно-резонансной томографии (МРТ) или ультразвуковой визуализации, а также информационной системе лаборатории или больницы]. Она не содержит элементы прямого управления работой системы диагностической визуализации и предназначена для того, чтобы принимать, хранить и передавать данные в режиме online или в автономном режиме. Она обеспечивает ограниченные или широкие возможности дальнейшей обработки и/или просмотра изображений пациента и информации, полученных от систем диагностической визуализации.
12.08. Системы радиологические диагностические и сопутствующие изделия
12.08.15. Системы ультразвуковой визуализации и сопутствующие изделия
| 240300 | 12. Радиологические медицинские изделия | Система информационная для радиологии | Специальная компьютерная радиологическая информационная система, предназначенная для электронного получения, сбора, хранения, управления, помощи в анализе, воспроизведения, вывода и распространения данных в пределах одного медицинского учреждения или между учреждениями, чтобы поддерживать административную и медицинскую деятельность, связанную с обеспечением и использованием радиологических служб и оборудования. Она может использоваться для составления графика лечения пациента и перечня выполненных процедур для специальной радиологической системы; может использоваться вместе с системой архивации и передачи изображений. Система представляет собой специальную комбинацию аппаратных средств (например, компьютеров, терминалов, сетевых компонентов) и программного обеспечения (обычно встроенного).
12.08. Системы радиологические диагностические и сопутствующие изделия
12.08.06. Системы магнито-резонансной томографии и сопутствующие изделия
| 240300 | 12. Радиологические медицинские изделия | Система информационная для радиологии | Специальная компьютерная радиологическая информационная система, предназначенная для электронного получения, сбора, хранения, управления, помощи в анализе, воспроизведения, вывода и распространения данных в пределах одного медицинского учреждения или между учреждениями, чтобы поддерживать административную и медицинскую деятельность, связанную с обеспечением и использованием радиологических служб и оборудования. Она может использоваться для составления графика лечения пациента и перечня выполненных процедур для специальной радиологической системы; может использоваться вместе с системой архивации и передачи изображений. Система представляет собой специальную комбинацию аппаратных средств (например, компьютеров, терминалов, сетевых компонентов) и программного обеспечения (обычно встроенного).
12.08. Системы радиологические диагностические и сопутствующие изделия
12.08.15. Системы ультразвуковой визуализации и сопутствующие изделия
| 240300 | 12. Радиологические медицинские изделия | Система информационная для радиологии | Специальная компьютерная радиологическая информационная система, предназначенная для электронного получения, сбора, хранения, управления, помощи в анализе, воспроизведения, вывода и распространения данных в пределах одного медицинского учреждения или между учреждениями, чтобы поддерживать административную и медицинскую деятельность, связанную с обеспечением и использованием радиологических служб и оборудования. Она может использоваться для составления графика лечения пациента и перечня выполненных процедур для специальной радиологической системы; может использоваться вместе с системой архивации и передачи изображений. Система представляет собой специальную комбинацию аппаратных средств (например, компьютеров, терминалов, сетевых компонентов) и программного обеспечения (обычно встроенного).
12.09. Системы радиологические терапевтические и сопутствующие изделия
12.09.02. Системы брахитерапии сопутствующие изделия
| 240310 | 2. Вспомогательные и общебольничные медицинские изделия | Система информационная для отделений патологии | Специальная компьютерная информационная система, специально предназначенная для электронного получения, сбора, хранения, помощи в анализе, воспроизведения, вывода и распределения данных внутри одного медицинского учреждения или между учреждениями, чтобы поддерживать административную и клиническую деятельность, связанную с обеспечением работы патологоанатомического отделения. Система представляет собой специальную комбинацию аппаратных средств (например, компьютеров, терминалов, сетевых компонентов) и программного обеспечения (обычно встроенного).
2.56. Прочие вспомогательные и общебольничные медицинские изделия
| 240320 | 12. Радиологические медицинские изделия | Прикладное программное обеспечение информационной системы для радиологии | Прикладная программа, подпрограммы и\или алгоритмы для применения в качестве или в составе информационной системы для радиологии с целью электронного получения, сбора, хранения, управления, помощи в анализе, отображения, выведения и распространения данных в пределах или между медицинскими учреждениями, чтобы поддерживать административную и медицинскую деятельность, связанную с обеспечением и использованием радиологических служб и оборудования. Может использоваться для составления графика лечения пациента и перечня выполненных процедур для специальной радиологической системы. Программное обеспечение может использоваться вместе с системой хранения и передачи изображений для различных методов получения изображения. Оно предназначено для установки в специальной информационной системы для радиологии, или в существующих электронных вычислительных машинах, или децентрализованных компьютерах/сетях.
12.08. Системы радиологические диагностические и сопутствующие изделия
12.08.06. Системы магнито-резонансной томографии и сопутствующие изделия
| 240320 | 12. Радиологические медицинские изделия | Прикладное программное обеспечение информационной системы для радиологии | Прикладная программа, подпрограммы и\или алгоритмы для применения в качестве или в составе информационной системы для радиологии с целью электронного получения, сбора, хранения, управления, помощи в анализе, отображения, выведения и распространения данных в пределах или между медицинскими учреждениями, чтобы поддерживать административную и медицинскую деятельность, связанную с обеспечением и использованием радиологических служб и оборудования. Может использоваться для составления графика лечения пациента и перечня выполненных процедур для специальной радиологической системы. Программное обеспечение может использоваться вместе с системой хранения и передачи изображений для различных методов получения изображения. Оно предназначено для установки в специальной информационной системы для радиологии, или в существующих электронных вычислительных машинах, или децентрализованных компьютерах/сетях.
12.08. Системы радиологические диагностические и сопутствующие изделия
12.08.15. Системы ультразвуковой визуализации и сопутствующие изделия
| 240320 | 12. Радиологические медицинские изделия | Прикладное программное обеспечение информационной системы для радиологии | Прикладная программа, подпрограммы и\или алгоритмы для применения в качестве или в составе информационной системы для радиологии с целью электронного получения, сбора, хранения, управления, помощи в анализе, отображения, выведения и распространения данных в пределах или между медицинскими учреждениями, чтобы поддерживать административную и медицинскую деятельность, связанную с обеспечением и использованием радиологических служб и оборудования. Может использоваться для составления графика лечения пациента и перечня выполненных процедур для специальной радиологической системы. Программное обеспечение может использоваться вместе с системой хранения и передачи изображений для различных методов получения изображения. Оно предназначено для установки в специальной информационной системы для радиологии, или в существующих электронных вычислительных машинах, или децентрализованных компьютерах/сетях.
12.09. Системы радиологические терапевтические и сопутствующие изделия
12.09.02. Системы брахитерапии сопутствующие изделия
| 240330 | 9. Нейрологические медицинские изделия | Система хирургическая стереотаксическая для неврологии | Комплект изделий, который, как правило, состоит из жесткой рамы, приспособлений для расположения и выравнивания, рабочей станции и калибровочных направляющих механизмов для прецизионного расположения зондов, других инструментов или имплантируемых во время нейрохирургических операций изделий. Система может обладать компьютеризированными функциями для хранения диагностических изображений, используемых для хирургических операций, проводимых под визуаляционным контролем.
9.03. Изделия хирургические нейрологические
| 240340 | 12. Радиологические медицинские изделия | Устройство для позиционирования головы/шеи при проведении различных процедур | Неинвазивное устройство, состоящее из фиксированных или регулируемых элементов (например, рамы, доски, многозвенной структуры), разработанное для обеспечения надлежащей поддержки, позиционирования и иммобилизации головы, шеи и шейного отдела позвоночника во время интраоперационных процедур (например, при проведении операций на шейном отделе позвоночника или головном мозге) или диагностической визуализации (например, во время стоматологических рентгеновских процедур). Как правило, устанавливается на операционном/смотровом столе и позволяет регулировать высоту и угол расположения головы. Это изделие, пригодное для многоразового использования.
12.07. Системы позиционирования пациентов и сопутствующие изделия
| 240350 | 12. Радиологические медицинские изделия | Позиционер для молочной железы при радиологических процедурах, неносимый | Изделие, специально разработанное для обеспечения надлежащего позиционирования и иммобилизации молочных желез и грудной клетки пациентки во время процедур диагностической визуализации, хирургических или интервенционных процедур под визуализационным контролем и/или процедур лучевой терапии. Изделие имеет форму рамы, доски, подушки или предварительно сформированной подкладки, которая также может использоваться для воспроизведения положения для серии визуализвционных исследований или серии лечебных процедур в лучевой терапии.
12.07. Системы позиционирования пациентов и сопутствующие изделия
| 240350 | 32. 6.14 | Позиционер для молочной железы при радиологических процедурах, неносимый | Изделие, специально разработанное для обеспечения надлежащего позиционирования и иммобилизации молочных желез и грудной клетки пациентки во время процедур диагностической визуализации, хирургических или интервенционных процедур под визуализационным контролем и/или процедур лучевой терапии. Изделие имеет форму рамы, доски, подушки или предварительно сформированной подкладки, которая также может использоваться для воспроизведения положения для серии визуализвционных исследований или серии лечебных процедур в лучевой терапии.
| 240370 | 12. Радиологические медицинские изделия | Блок хранения цифрового архива для радиологической системы архивации и передачи изображения | Устройство с питанием от сети переменного тока, которое, как правило, является компонентом системы архивации и передачи изображения и используется для хранения и поиска цифровых радиологических изображений и относящейся к ним информации. Оно содержит такие встроенные программные функции, как база данных для хранения и управления радиологическими изображениями и информацией, содержащейся в ней.
12.08. Системы радиологические диагностические и сопутствующие изделия
12.08.06. Системы магнито-резонансной томографии и сопутствующие изделия
| 240370 | 12. Радиологические медицинские изделия | Блок хранения цифрового архива для радиологической системы архивации и передачи изображения | Устройство с питанием от сети переменного тока, которое, как правило, является компонентом системы архивации и передачи изображения и используется для хранения и поиска цифровых радиологических изображений и относящейся к ним информации. Оно содержит такие встроенные программные функции, как база данных для хранения и управления радиологическими изображениями и информацией, содержащейся в ней.
12.08. Системы радиологические диагностические и сопутствующие изделия
12.08.15. Системы ультразвуковой визуализации и сопутствующие изделия
| 240370 | 12. Радиологические медицинские изделия | Блок хранения цифрового архива для радиологической системы архивации и передачи изображения | Устройство с питанием от сети переменного тока, которое, как правило, является компонентом системы архивации и передачи изображения и используется для хранения и поиска цифровых радиологических изображений и относящейся к ним информации. Оно содержит такие встроенные программные функции, как база данных для хранения и управления радиологическими изображениями и информацией, содержащейся в ней.
12.09. Системы радиологические терапевтические и сопутствующие изделия
12.09.02. Системы брахитерапии сопутствующие изделия
| 240380 | 5. Медицинские изделия для in vitro диагностики (ИВД) | Атенолол ИВД, набор, жидкостная хроматография | Набор реагентов и других связанных с ними материалов, предназначенный для количественного определения атенолола (atenolol) в клиническом образце методом жидкостной хроматографии.
5.04. Реагенты/наборы для определения аналитов ИВД
5.04.02. Реагенты/наборы для биохимического анализа
| 240390 | 5. Медицинские изделия для in vitro диагностики (ИВД) | Атенолол ИВД, калибратор | Материал, используемый для установления референтных значений для анализа, предназначенный для качественного и/или количественного определения атенолола (atenolol) в клиническом образце.
5.04. Реагенты/наборы для определения аналитов ИВД
5.04.02. Реагенты/наборы для биохимического анализа
| 240400 | 5. Медицинские изделия для in vitro диагностики (ИВД) | Атенолол ИВД, контрольный материал | Материал, используемый для подтверждения качества анализа, предназначенный для использования при качественном и/или количественном определении атенолола (atenolol) в клиническом образце.
5.04. Реагенты/наборы для определения аналитов ИВД
5.04.02. Реагенты/наборы для биохимического анализа
| 240410 | 5. Медицинские изделия для in vitro диагностики (ИВД) | Атенолол ИВД, реагент | Вещество или реактив, предназначенный для использования совместно с исходным изделием для ИВД для выполнения особой функции в анализе, который используется при качественном и/или количественном определении атенолола (atenolol) в клиническом образце.
5.04. Реагенты/наборы для определения аналитов ИВД
5.04.02. Реагенты/наборы для биохимического анализа
| 240420 | 2. Вспомогательные и общебольничные медицинские изделия | Оксиметр, с питанием от батареи | Переносной прибор с питанием от батарей, предназначенный для измерения концентрации растворенного кислорода в растворах, как правило, на выезде. Прибор обычно состоит из электронного блока, который обрабатывает электрический сигнал от датчика и отображает концентрацию кислорода, и зондов, включая детектор, который измеряет уровень растворенного кислорода, и датчик, который преобразует значения содержания кислорода в электрические сигналы. Прибор может содержать зонды, которые измеряют концентрацию кислорода в атмосфере. Он может иметь возможности использования компьютера и специального программного обеспечения для обработки информации [может иметь функцию определения биологического потребления кислорода(БПК)].
2.56. Прочие вспомогательные и общебольничные медицинские изделия
| 240430 | 2. Вспомогательные и общебольничные медицинские изделия | Оксиметр, с питанием от сети | Прибор, с питанием от сети, предназначенный для измерения концентрации растворенного кислорода (DO) в растворах обычно в лаборатории. Прибор, как правило, состоит из электронного блока, который обрабатывает электрический сигнал от датчика и отображает концентрацию кислорода, и зондов, включая детектор, который детектирует уровень растворенного кислорода и датчик, который преобразует значения кислорода в электрические сигналы. Прибор может включать зонды, которые измеряют концентрацию кислорода в атмосфере. Счетчик может иметь компьютеризированные возможности и специальное программное обеспечение для обработки информации [может включать определение биологической потребности кислорода (BOD)].
2.56. Прочие вспомогательные и общебольничные медицинские изделия
| 240440 | 13. Реабилитационные и адаптированные для инвалидов медицинские изделия | Повязка биополисахаридная пленочная полупроницаемая | Стерильное, прозрачное, полупроницаемое (т.е., непроницаемое для жидкости, проницаемое для паров и газов) покрытие для ран или пораженных тканей для обеспечения защиты (например, от грязи, воды) и/или ускорения излечения. Это тонкая, прозрачная, легко поглощающая воду мембрана, сделанная их биополисахарида (например, матрицы бактериальной целлюлозы) без клеящего материала. Обычно прикладывается напрямую на ткань для защиты и/или лечения ожогов, донорских участков для взятия кожных трансплантатов, язв или других поверхностных ран. Это изделие для одноразового использования.
13.07. Средства ухода персональные адаптированные
| 240440 | 6. Медицинские изделия для манипуляций/восстановления тканей/органов человека | Повязка биополисахаридная пленочная полупроницаемая | Стерильное, прозрачное, полупроницаемое (т.е., непроницаемое для жидкости, проницаемое для паров и газов) покрытие для ран или пораженных тканей для обеспечения защиты (например, от грязи, воды) и/или ускорения излечения. Это тонкая, прозрачная, легко поглощающая воду мембрана, сделанная их биополисахарида (например, матрицы бактериальной целлюлозы) без клеящего материала. Обычно прикладывается напрямую на ткань для защиты и/или лечения ожогов, донорских участков для взятия кожных трансплантатов, язв или других поверхностных ран. Это изделие для одноразового использования.
6.06. Повязки и сопутствующие изделия
| 240450 | 13. Реабилитационные и адаптированные для инвалидов медицинские изделия | Ванна/резервуар для гидромассажа | Ванна или резервуар, предназначенные для заполнения теплой водой и необходимые для проведения гидротерапии, например, гидромассажа или аквааэробики для лечения пациентов со скелетно-мышечной болью, тугоподвижностью, а также реабилитации; изделие не предназначено для флотационной терапии. Может быть оборудовано насадками, которые генерируют множественные струи воды, а также иметь встроенное устройство для нагрева и циркуляции воды. Это изделие предназначено для использования только в медицинских организациях.
13.05. Средства медицинские персональные адаптированные
| 240450 | 17. Физиотерапевтические медицинские изделия | Ванна/резервуар для гидромассажа | Ванна или резервуар, предназначенные для заполнения теплой водой и необходимые для проведения гидротерапии, например, гидромассажа или аквааэробики для лечения пациентов со скелетно-мышечной болью, тугоподвижностью, а также реабилитации; изделие не предназначено для флотационной терапии. Может быть оборудовано насадками, которые генерируют множественные струи воды, а также иметь встроенное устройство для нагрева и циркуляции воды. Это изделие предназначено для использования только в медицинских организациях.
17.01. Ванны терапевтические
| 240450 | 17. Физиотерапевтические медицинские изделия | Ванна/резервуар для гидромассажа | Ванна или резервуар, предназначенные для заполнения теплой водой и необходимые для проведения гидротерапии, например, гидромассажа или аквааэробики для лечения пациентов со скелетно-мышечной болью, тугоподвижностью, а также реабилитации; изделие не предназначено для флотационной терапии. Может быть оборудовано насадками, которые генерируют множественные струи воды, а также иметь встроенное устройство для нагрева и циркуляции воды. Это изделие предназначено для использования только в медицинских организациях.
17.02. Массажеры и сопутствующие изделия
| 240450 | 2. Вспомогательные и общебольничные медицинские изделия | Ванна/резервуар для гидромассажа | Ванна или резервуар, предназначенные для заполнения теплой водой и необходимые для проведения гидротерапии, например, гидромассажа или аквааэробики для лечения пациентов со скелетно-мышечной болью, тугоподвижностью, а также реабилитации; изделие не предназначено для флотационной терапии. Может быть оборудовано насадками, которые генерируют множественные струи воды, а также иметь встроенное устройство для нагрева и циркуляции воды. Это изделие предназначено для использования только в медицинских организациях.
2.56. Прочие вспомогательные и общебольничные медицинские изделия
| 240460 | 5. Медицинские изделия для in vitro диагностики (ИВД) | Фетоматеринская геморрагия/тест Клейхауэра ИВД, набор, сортинг флуоресцентно-активированных клеток/проточная цитометрия | Набор реагентов и других связанных с ними материалов, предназначенный для качественного и/или количественного определения эритроцитов плода (foetal red blood cells) в клиническом образце матери (тест Клейхауэра (Kleihauer test)), являющихся показателем фетоматеринского кровотечения (геморрагии) (foeto-maternal haemorrhage), методом сортировки флюоресцентно-активированных клеток/проточной цитометрии.
5.04. Реагенты/наборы для определения аналитов ИВД
5.04.03. Реагенты/наборы для гематологического анализа
| 240470 | 5. Медицинские изделия для in vitro диагностики (ИВД) | Фетоматеринская геморрагия/тест Клейхауэра ИВД, калибратор | Материал, используемый для установления референтных значений для анализа, предназначенный для качественного и/или количественного определения эритроцитов плода (foetal red blood cells) в клиническом образце матери (тест Клейхауэра (Kleihauer test)), являющихся показателем фетоматеринского кровотечения (геморрагии) (foeto-maternal haemorrhage).
5.04. Реагенты/наборы для определения аналитов ИВД
5.04.03. Реагенты/наборы для гематологического анализа
| 240480 | 5. Медицинские изделия для in vitro диагностики (ИВД) | Фетоматеринская геморрагия/тест Клейхауэра ИВД, контрольный материал | Материал, используемый для подтверждения качества анализа, предназначенный для использования при качественном и/или количественном определении эритроцитов плода (foetal red blood cells) в клиническом образце матери (тест Клейхауэра (Kleihauer test)), являющихся показателем фетоматеринского кровотечения (геморрагии) (foeto-maternal haemorrhage).
5.04. Реагенты/наборы для определения аналитов ИВД
5.04.03. Реагенты/наборы для гематологического анализа
| 240500 | 5. Медицинские изделия для in vitro диагностики (ИВД) | Фетоматеринская геморрагия/тест Клейхауэра ИВД, реагент | Вещество или реактив, предназначенный для использования совместно с исходным изделием для ИВД для выполнения особой функции в анализе, который используется для качественного и/или количественного определения эритроцитов плода (foetal red blood cells) в клиническом образце матери (тест Клейхауэра (Kleihauer test)), являющихся показателем фетоматеринского кровотечения (геморрагии) (foeto-maternal haemorrhage).
5.04. Реагенты/наборы для определения аналитов ИВД
5.04.03. Реагенты/наборы для гематологического анализа
| 240510 | 7. Медицинские изделия для отоларингологии | Прикладное программное обеспечение для аудиометра | Отдельная компьютерная программа или группа программ, подпрограмм и/или алгоритмов, которые создают специальные дополнительные возможности для обработки и/или анализа изображений для аудиметра с целью хранения, обработки и управления электронной информацией/данными, используемыми для интерпретации полученных сигналов. Базовый блок прикладных программ и подпрограмм входит в состав аудиметра и может быть обновлен для коррекции ошибок программирования или для расширения возможностей системы. Некоторые программы должны быть использованы со специальными конфигурациями для функционирования по назначению. Пакеты прикладных программ обычно обозначают фирменным наименованием, номером версии или обновления.
7.02. Аудиометры и сопутствующие изделия
| 240510 | 9. Нейрологические медицинские изделия | Прикладное программное обеспечение для аудиометра | Отдельная компьютерная программа или группа программ, подпрограмм и/или алгоритмов, которые создают специальные дополнительные возможности для обработки и/или анализа изображений для аудиметра с целью хранения, обработки и управления электронной информацией/данными, используемыми для интерпретации полученных сигналов. Базовый блок прикладных программ и подпрограмм входит в состав аудиметра и может быть обновлен для коррекции ошибок программирования или для расширения возможностей системы. Некоторые программы должны быть использованы со специальными конфигурациями для функционирования по назначению. Пакеты прикладных программ обычно обозначают фирменным наименованием, номером версии или обновления.
9.13. Прочие нейрологические медицинские изделия
| 240520 | 7. Медицинские изделия для отоларингологии | Кабина аудиометрическая | Небольшая изолированная от звуков кабина, обычно приспособленная для того, чтобы посадить одного человека и проводить у него проверку слуха. Она изолирована от внешней шумовой помехи и имеет свойства поглощения звука.
7.02. Аудиометры и сопутствующие изделия
| 240520 | 9. Нейрологические медицинские изделия | Кабина аудиометрическая | Небольшая изолированная от звуков кабина, обычно приспособленная для того, чтобы посадить одного человека и проводить у него проверку слуха. Она изолирована от внешней шумовой помехи и имеет свойства поглощения звука.
9.13. Прочие нейрологические медицинские изделия
| 240530 | 5. Медицинские изделия для in vitro диагностики (ИВД) | Набор для определения концентрации гемоглобина цианметгемоглобиновым методом | Тест-система из одного или нескольких реактивов и сопутствующих изделий, предназначенная для измерения концентрации цианометгемоглобина в биологической пробе. Служит для измерения концентрации гемоглобина при диагностике анемии.
5.04. Реагенты/наборы для определения аналитов ИВД
5.04.02. Реагенты/наборы для биохимического анализа
| 240530 | 5. Медицинские изделия для in vitro диагностики (ИВД) | Набор для определения концентрации гемоглобина цианметгемоглобиновым методом | Тест-система из одного или нескольких реактивов и сопутствующих изделий, предназначенная для измерения концентрации цианометгемоглобина в биологической пробе. Служит для измерения концентрации гемоглобина при диагностике анемии.
5.04. Реагенты/наборы для определения аналитов ИВД
5.04.03. Реагенты/наборы для гематологического анализа
| 240540 | 2. Вспомогательные и общебольничные медицинские изделия | Фотометр, абсорбционный/трансмиссионный, автоматический | Прибор для определения концентрации вещества в газе или жидкости путем измерения их фотометрических (оптических) свойств. Изделие используется для диагностических и научных целей.
2.56. Прочие вспомогательные и общебольничные медицинские изделия
| 240550 | 1. Анестезиологические и респираторные медицинские изделия | Шприц для спирометра/анализатора функции легких | Изделие, состоящее из шприца (цилиндра) с плунжером/поршнем, предназначенное для введения путем инъекции точно отмеренных объемов газа в спирометр, анализатор функции легких или другое диагностическое изделие для измерения/проверки функции легких с целью калибровки или проверки точности. Как правило, это стеклянный или пластиковый цилиндр (шприц) со стальным плунжером (поршнем) и точно отградуированной шкалой по всей длине цилиндра. Это изделие, пригодное для многоразового использования.
1.04. Анализаторы дыхательной функции и сопутствующие изделия
| 240560 | 7. Медицинские изделия для отоларингологии | Система тестирования аудиометра | Комплект электронных референтных устройств, предназначенных для калибровки и/или тестирования откалиброванного аудиометра. Измеряет частоту звуков и характеристики интенсивности, которые исходят из наушника аудиометра и/или окружающей среды (фоновые шумы). Система, как правило, состоит из акустической полости известной громкости, измерителя уровня звука, микрофона с калибратором, осцилляторов, измерителей частоты, усилителей микрофона и регистрирующего устройства. Устройство может измерять выборочные тестовые частоты аудиометра на заданном уровне интенсивности и выборочные настройки аттентюации аудиометра на заданной тестовой частоте.
7.02. Аудиометры и сопутствующие изделия
| 240560 | 9. Нейрологические медицинские изделия | Система тестирования аудиометра | Комплект электронных референтных устройств, предназначенных для калибровки и/или тестирования откалиброванного аудиометра. Измеряет частоту звуков и характеристики интенсивности, которые исходят из наушника аудиометра и/или окружающей среды (фоновые шумы). Система, как правило, состоит из акустической полости известной громкости, измерителя уровня звука, микрофона с калибратором, осцилляторов, измерителей частоты, усилителей микрофона и регистрирующего устройства. Устройство может измерять выборочные тестовые частоты аудиометра на заданном уровне интенсивности и выборочные настройки аттентюации аудиометра на заданной тестовой частоте.
9.13. Прочие нейрологические медицинские изделия
| 240570 | 13. Реабилитационные и адаптированные для инвалидов медицинские изделия | Прибор для тестирования слуховых аппаратов/аудиометр | Электроакустический прибор, приспособленный для оценки потери слуха (функция аудиометра), для оценки оптимального усиления слуховых аппаратов (реальное слуховое измерение), и/или для других оценок слухового аппарата (функции как анализатора слухового аппарата, чтобы проверять их соответствующие функции перед тем как такой аппарат будет установлен пациенту). Обычно это устройство состоит из поверяющего блока и управляющего устройства, которые подключают к компьютеру, работающему с прикладным программным обеспечением так, чтобы предоставлять результаты и графики (которые могут быть перенесены в базу данных).
13.08. Устройства коммуникации и информации адаптированные
| 240570 | 7. Медицинские изделия для отоларингологии | Прибор для тестирования слуховых аппаратов/аудиометр | Электроакустический прибор, приспособленный для оценки потери слуха (функция аудиометра), для оценки оптимального усиления слуховых аппаратов (реальное слуховое измерение), и/или для других оценок слухового аппарата (функции как анализатора слухового аппарата, чтобы проверять их соответствующие функции перед тем как такой аппарат будет установлен пациенту). Обычно это устройство состоит из поверяющего блока и управляющего устройства, которые подключают к компьютеру, работающему с прикладным программным обеспечением так, чтобы предоставлять результаты и графики (которые могут быть перенесены в базу данных).
7.01. Аппараты слуховые и сопутствующие изделия
| 240570 | 7. Медицинские изделия для отоларингологии | Прибор для тестирования слуховых аппаратов/аудиометр | Электроакустический прибор, приспособленный для оценки потери слуха (функция аудиометра), для оценки оптимального усиления слуховых аппаратов (реальное слуховое измерение), и/или для других оценок слухового аппарата (функции как анализатора слухового аппарата, чтобы проверять их соответствующие функции перед тем как такой аппарат будет установлен пациенту). Обычно это устройство состоит из поверяющего блока и управляющего устройства, которые подключают к компьютеру, работающему с прикладным программным обеспечением так, чтобы предоставлять результаты и графики (которые могут быть перенесены в базу данных).
7.02. Аудиометры и сопутствующие изделия
| 240570 | 9. Нейрологические медицинские изделия | Прибор для тестирования слуховых аппаратов/аудиометр | Электроакустический прибор, приспособленный для оценки потери слуха (функция аудиометра), для оценки оптимального усиления слуховых аппаратов (реальное слуховое измерение), и/или для других оценок слухового аппарата (функции как анализатора слухового аппарата, чтобы проверять их соответствующие функции перед тем как такой аппарат будет установлен пациенту). Обычно это устройство состоит из поверяющего блока и управляющего устройства, которые подключают к компьютеру, работающему с прикладным программным обеспечением так, чтобы предоставлять результаты и графики (которые могут быть перенесены в базу данных).
9.13. Прочие нейрологические медицинские изделия
| 240580 | 12. Радиологические медицинские изделия | Цистометр | Устройство для изучения функции мочевого пузыря путём измерения его ёмкости и внутрипузырного давления. Данные используются для оценки работы нервно-мышечных механизмов мочеового пузыря. Некоторые модели обеспечивают также измерение остаточной мочи после мочеиспускания. Различают механические, ультразвуковые и комбинированные цистометры. Более сложные средства диагностики функции мочевого пузыря представлены в соотвествующем разделе медицинских изделий-генериков.
12.08. Системы радиологические диагностические и сопутствующие изделия
12.08.15. Системы ультразвуковой визуализации и сопутствующие изделия
| 240580 | 16. Урологические медицинские изделия | Цистометр | Устройство для изучения функции мочевого пузыря путём измерения его ёмкости и внутрипузырного давления. Данные используются для оценки работы нервно-мышечных механизмов мочеового пузыря. Некоторые модели обеспечивают также измерение остаточной мочи после мочеиспускания. Различают механические, ультразвуковые и комбинированные цистометры. Более сложные средства диагностики функции мочевого пузыря представлены в соотвествующем разделе медицинских изделий-генериков.
16.14. Прочие урологические медицинские изделия
| 240580 | 3. Гастроэнтерологические медицинские изделия | Цистометр | Устройство для изучения функции мочевого пузыря путём измерения его ёмкости и внутрипузырного давления. Данные используются для оценки работы нервно-мышечных механизмов мочеового пузыря. Некоторые модели обеспечивают также измерение остаточной мочи после мочеиспускания. Различают механические, ультразвуковые и комбинированные цистометры. Более сложные средства диагностики функции мочевого пузыря представлены в соотвествующем разделе медицинских изделий-генериков.
3.16. Прочие гастроэнтерологические медицинские изделия
| 240590 | 13. Реабилитационные и адаптированные для инвалидов медицинские изделия | Блок управления прибора для тестирования слуховых аппаратов и аудиометров | Комплекс используется для того, чтобы направлять входы и выходы аудиометрического многофункционального прибора так, чтобы он использовался для оценки потери слуха (функция аудиометра), для оценки оптимального усиления слухового аппарата (реальное слуховое измерение) и других оценок слуховых аппаратов. Этот прибор подключается к компьютеру с установленным обеспечением, обеспечивающим предоставление результатов и графики, которые также могут быть загружены в прикладным программным соответствующую базу данных. Управляющее устройство может быть также подключено к другим измерительным блокам изготовителя или работать как аудиометр или реальный измерительный слуховой прибор без тестового блока.
13.08. Устройства коммуникации и информации адаптированные
| 240590 | 7. Медицинские изделия для отоларингологии | Блок управления прибора для тестирования слуховых аппаратов и аудиометров | Комплекс используется для того, чтобы направлять входы и выходы аудиометрического многофункционального прибора так, чтобы он использовался для оценки потери слуха (функция аудиометра), для оценки оптимального усиления слухового аппарата (реальное слуховое измерение) и других оценок слуховых аппаратов. Этот прибор подключается к компьютеру с установленным обеспечением, обеспечивающим предоставление результатов и графики, которые также могут быть загружены в прикладным программным соответствующую базу данных. Управляющее устройство может быть также подключено к другим измерительным блокам изготовителя или работать как аудиометр или реальный измерительный слуховой прибор без тестового блока.
7.01. Аппараты слуховые и сопутствующие изделия
| 240590 | 7. Медицинские изделия для отоларингологии | Блок управления прибора для тестирования слуховых аппаратов и аудиометров | Комплекс используется для того, чтобы направлять входы и выходы аудиометрического многофункционального прибора так, чтобы он использовался для оценки потери слуха (функция аудиометра), для оценки оптимального усиления слухового аппарата (реальное слуховое измерение) и других оценок слуховых аппаратов. Этот прибор подключается к компьютеру с установленным обеспечением, обеспечивающим предоставление результатов и графики, которые также могут быть загружены в прикладным программным соответствующую базу данных. Управляющее устройство может быть также подключено к другим измерительным блокам изготовителя или работать как аудиометр или реальный измерительный слуховой прибор без тестового блока.
7.02. Аудиометры и сопутствующие изделия
| 240590 | 9. Нейрологические медицинские изделия | Блок управления прибора для тестирования слуховых аппаратов и аудиометров | Комплекс используется для того, чтобы направлять входы и выходы аудиометрического многофункционального прибора так, чтобы он использовался для оценки потери слуха (функция аудиометра), для оценки оптимального усиления слухового аппарата (реальное слуховое измерение) и других оценок слуховых аппаратов. Этот прибор подключается к компьютеру с установленным обеспечением, обеспечивающим предоставление результатов и графики, которые также могут быть загружены в прикладным программным соответствующую базу данных. Управляющее устройство может быть также подключено к другим измерительным блокам изготовителя или работать как аудиометр или реальный измерительный слуховой прибор без тестового блока.
9.13. Прочие нейрологические медицинские изделия
| 240600 | 2. Вспомогательные и общебольничные медицинские изделия | Вискозиметр, механический | Ручной лабораторный прибор/аппарат, который используется для измерения вязкости жидкости (ее сопротивления потоку вследствие действия межмолекулярных сил). Может применяться множество методов измерений, например, стеклянная U-образная трубка (вискозиметр Освальда) помещается в баню с контролируемой температурой, при этом время, необходимое для прохождения уровня жидкости между двумя метками пропорционально кинематической вязкости.
2.56. Прочие вспомогательные и общебольничные медицинские изделия
| 240610 | 2. Вспомогательные и общебольничные медицинские изделия | Вискозиметр, электронный | Работающий от сети (сети переменного тока) лабораторный инструмент, используемый для измерения вязкости жидкости (ее сопротивления течению из-за внутримолекулярных сил). Могут использоваться различные методы измерения, например, измерение при помощи поршнеобразного электромагнитного датчика с компенсацией температуры для получения непрерывных данных о вязкости, отображаемых на дисплее в диапазоне от 0,2 до 10000 сантипауз (сП). Инструмент может также называться измерителем вязкости.
2.56. Прочие вспомогательные и общебольничные медицинские изделия
| 240630 | 13. Реабилитационные и адаптированные для инвалидов медицинские изделия | Прикладное программное обеспечение прибора для тестирования слуховых аппаратов и аудиометров | Отдельная компьютерная программа или группа программ, подпрограммы или алгоритмы, которые создают специальные дополнительные возможности для обработки и анализа данных для компьютера с целью хранения, обработки и управления электронной информацией/данными, которые используются для оценки потери слуха, для оценки слухового аппарата, носимого в режиме оптимального усиления, и/или для оценки других параметров слухового аппарата. Программное обеспечение обычно устанавливается на обычном компьютере (например, серийном настольном компьютере или портативном компьютере), который подключен к универсальному устройству для аудиометрических исследований.
13.08. Устройства коммуникации и информации адаптированные
| 240630 | 7. Медицинские изделия для отоларингологии | Прикладное программное обеспечение прибора для тестирования слуховых аппаратов и аудиометров | Отдельная компьютерная программа или группа программ, подпрограммы или алгоритмы, которые создают специальные дополнительные возможности для обработки и анализа данных для компьютера с целью хранения, обработки и управления электронной информацией/данными, которые используются для оценки потери слуха, для оценки слухового аппарата, носимого в режиме оптимального усиления, и/или для оценки других параметров слухового аппарата. Программное обеспечение обычно устанавливается на обычном компьютере (например, серийном настольном компьютере или портативном компьютере), который подключен к универсальному устройству для аудиометрических исследований.
7.01. Аппараты слуховые и сопутствующие изделия
| 240630 | 7. Медицинские изделия для отоларингологии | Прикладное программное обеспечение прибора для тестирования слуховых аппаратов и аудиометров | Отдельная компьютерная программа или группа программ, подпрограммы или алгоритмы, которые создают специальные дополнительные возможности для обработки и анализа данных для компьютера с целью хранения, обработки и управления электронной информацией/данными, которые используются для оценки потери слуха, для оценки слухового аппарата, носимого в режиме оптимального усиления, и/или для оценки других параметров слухового аппарата. Программное обеспечение обычно устанавливается на обычном компьютере (например, серийном настольном компьютере или портативном компьютере), который подключен к универсальному устройству для аудиометрических исследований.
7.02. Аудиометры и сопутствующие изделия
| 240630 | 9. Нейрологические медицинские изделия | Прикладное программное обеспечение прибора для тестирования слуховых аппаратов и аудиометров | Отдельная компьютерная программа или группа программ, подпрограммы или алгоритмы, которые создают специальные дополнительные возможности для обработки и анализа данных для компьютера с целью хранения, обработки и управления электронной информацией/данными, которые используются для оценки потери слуха, для оценки слухового аппарата, носимого в режиме оптимального усиления, и/или для оценки других параметров слухового аппарата. Программное обеспечение обычно устанавливается на обычном компьютере (например, серийном настольном компьютере или портативном компьютере), который подключен к универсальному устройству для аудиометрических исследований.
9.13. Прочие нейрологические медицинские изделия
| 240640 | 12. Радиологические медицинские изделия | Датчик цистометра, ультразвуковой | Ультразвуковой излучатель цистометра для изучения функции мочевого пузыря путём измерения его ёмкости, чувствительности, давления и остаточной мочи. Изделие многоразового использования.
12.08. Системы радиологические диагностические и сопутствующие изделия
12.08.15. Системы ультразвуковой визуализации и сопутствующие изделия
| 240640 | 16. Урологические медицинские изделия | Датчик цистометра, ультразвуковой | Ультразвуковой излучатель цистометра для изучения функции мочевого пузыря путём измерения его ёмкости, чувствительности, давления и остаточной мочи. Изделие многоразового использования.
16.14. Прочие урологические медицинские изделия
| 240640 | 3. Гастроэнтерологические медицинские изделия | Датчик цистометра, ультразвуковой | Ультразвуковой излучатель цистометра для изучения функции мочевого пузыря путём измерения его ёмкости, чувствительности, давления и остаточной мочи. Изделие многоразового использования.
3.16. Прочие гастроэнтерологические медицинские изделия
| 240650 | 11. Офтальмологические медицинские изделия | Скотометр | Инструмент, предназначенный для записи и измерения площади поля зрения, в котором зрение ослаблено, т.е., относительной скотомы, или потеряло светочувствительность, т.е., абсолютной скотомы или слепых пятен.
11.27. Прочие офтальмологические медицинские изделия
| 240660 | 10. Ортопедические медицинские изделия | Протез для запястно-пястного сустава интерпозиционный, рассасывающийся | Стерильное рассасывающееся изделие, предназначенное для имплантации в первый запястно-пястный сустав (т.е., между трапециевидной и первой пястной костью) для устранения боли, нестабильности и/или нарушений движения большого пальца руки, вызванных артритом. Изделие предназначено для покрытия суставной поверхности и, как правило, изготавливается из рассасывающихся полимерных волокон.
10.15. Протезы суставов имплантируемые и сопутствующие изделия
| 240670 | 9. Нейрологические медицинские изделия | Устройство для определения порога вкусовой чувствительности | Работающее от батареи изделие, предназначенное для измерения порога вкусовой чувствительности путем подачи модулируемого постоянного тока на язык. Один электрод размещают на кончике языка или, например, носа, а другой электрод (как правило, анодный) прикладывается к различным точкам по бокам языка.Величина порогового тока, при подаче которого ощущается кислый вкус, должна быть приблизительно равной по обеим сторонам языка.
9.01. Анализаторы сенсорных функций
| 240680 | 2. Вспомогательные и общебольничные медицинские изделия | Фотометр, абсорбционный/трансмиссионный, ручной | Электросетевое (переменного тока) ручное лабораторное устройство для инструментального определения показателей поглощения/пропускания световой энергии через вещество (как правило, жидкость или газ). Используется в диагностических или научно-исследовательских целях, позволяя определять интенсивность рассеянного света, коэффициенты поглощения, флуоресцентные свойства исследуемых сред и т.п.
2.56. Прочие вспомогательные и общебольничные медицинские изделия
| 240690 | 2. Вспомогательные и общебольничные медицинские изделия | Фотометр, отражательный | Прибор для измерения количества света, полученного от источника светового излучения, например, светоизлучающего диода, и отраженного от образца, с целью определения концентрации элемента. Прибор обычно содержит фотодиод.
2.56. Прочие вспомогательные и общебольничные медицинские изделия
| 240700 | 7. Медицинские изделия для отоларингологии | Система для создания маскирующего шума при аудиометрии | Комплект приборов, который обычно состоит из электронного генератора, усилителя и наушника и используется для создания маскирующего шума в не тестируемом ухе в течение аудиометрической оценки. Устройство минимизирует чувствительность в не тестируемом ухе на слуховые тональные тест- сигналы, генерируемые для тестируемого уха. Этот комплект приборов обычно используется в кабинетах уха/горла/носа.
7.02. Аудиометры и сопутствующие изделия
| 240700 | 9. Нейрологические медицинские изделия | Система для создания маскирующего шума при аудиометрии | Комплект приборов, который обычно состоит из электронного генератора, усилителя и наушника и используется для создания маскирующего шума в не тестируемом ухе в течение аудиометрической оценки. Устройство минимизирует чувствительность в не тестируемом ухе на слуховые тональные тест- сигналы, генерируемые для тестируемого уха. Этот комплект приборов обычно используется в кабинетах уха/горла/носа.
9.13. Прочие нейрологические медицинские изделия
| 240710 | 10. Ортопедические медицинские изделия | Протез для запястно-пястного сустава интерпозиционный, нерассасывающийся | Стерильное нерассасывающееся изделие, предназначенное для имплантации в первый запястно-пястный сустав (т.е., между трапециевидной и первой пястной костью) для устранения боли, нестабильности и/или нарушений движения большого пальца руки, вызванных артритом. Как правило, изделие имеет сферическую форму и выполнено из металла или керамики.
10.15. Протезы суставов имплантируемые и сопутствующие изделия
| 240720 | 11. Офтальмологические медицинские изделия | Форометр | Офтальмологический прибор для исследования мышечного баланса глаз.
11.27. Прочие офтальмологические медицинские изделия
| 240730 | 2. Вспомогательные и общебольничные медицинские изделия | Подушка изготовленная индивидуально | Мягкая подушка или валик, которые специально разработаны по заказу, чтобы обеспечивать поддержку, комфорт или выполнять свои функции в соответствии с требованиями пользователя.
2.28. Подушки медицинские
| 240740 | 2. Вспомогательные и общебольничные медицинские изделия | Нейромодулятор центральной нервной системы | Устройство с питанием от батарей, носимое на голове взрослым пациентом, которое излучает низкочастотные электромагнитные импульсы (например, частотой < 1000 Гц) для изменения частоты пульсации нейронов в отделах центральной нервной системы (ЦНС) с целью терапевтического воздействия. Разные формы импульса могут применяться для лечения различных острых и хронических заболеваний, в т. ч., депрессий, тревожных состояний или болей, обусловленных фибромиалгией, мигренью, артритом или иными скелетно-мышечными нарушениями. Устройство может использоваться в медицинских учреждениях или в домашних условиях.
2.56. Прочие вспомогательные и общебольничные медицинские изделия
| 240750 | 9. Нейрологические медицинские изделия | Программатор системы для нейромышечной электростимуляции | Устройство для неинвазивного изменения одного или нескольких рабочих параметров (программ) имплантированного нейромышечного стимулятора. Оно обеспечивает считывание сохраненных в имплантированном устройстве параметров и позволяет получить ретроспективную и/или текущую информацию о работе устройства. Обычно представляет собой электронный пульт с приемно-передающей антенной, подключаемый к порту персонального компьютера (ПК) со специальным программным обеспечением (ПО). После обработки полученных данных ПК передает через электронный пульт необходимые команды на имплантированный электростимулятор.
9.13. Прочие нейрологические медицинские изделия
| 240760 | 9. Нейрологические медицинские изделия | Анализатор ригидности мышц | Инструмент, используемый для количественного определения ригидности (жесткости) мышц, как правило, мышц конечностей у пациентов с неврологическими заболеваниями. С его помощью измеряется приложенная сила и смещение суставов (например, локтевого и коленного). Кроме того, часто оценивается их механическое сопротивление. Это изделие используется в основном у пациентов с болезнью Паркинсона, что позволяет оценить прогрессирование заболевания и/или эффективность проводимой терапии (например, лекарственных средств).
9.02. Анализаторы физиологических параметров нейрологические
| 240770 | 9. Нейрологические медицинские изделия | Система для анализа нервно-мышечной функции, с отслеживанием движения | Комплект работающих от сети (сети переменного тока) изделий, разработанных для измерения и оценки движений человеческого тела или его отдельных участков с целью получения графической визуализации и проведения биомеханического анализа состояния тела (например, состояния позвоночника или подвижности суставов). Изделие может также использоваться для определения степени атаксии (нарушения координации движений) и применяться в спортивной медицине, диагностике и лечении профессиональных заболеваний и посттравматической реабилитации. Может включать различные компоненты, необходимые для достижения определенных целей [например, маркеры, датчики, видеокамеры, процессоры для обработки изображений и компьютеры].
9.02. Анализаторы физиологических параметров нейрологические
| 240780 | 2. Вспомогательные и общебольничные медицинские изделия | Атлас анатомии человека | Наглядное представление строения человеческого тела или его части. Может использоваться в качестве справочного материала при диагностике или лечении или как учебное пособие.
2.56. Прочие вспомогательные и общебольничные медицинские изделия
| 240790 | 5. Медицинские изделия для in vitro диагностики (ИВД) | Гормоны риска развития трисомии 21 хромосомы ИВД, набор, радиоиммунный анализ (РИА) | Набор реагентов и других связанных с ними материалов, предназначенный для количественного определения уровней множества гормонов в клиническом образце, используя метод радиоиммунного анализа (РИА), для того чтобы предсказать риск трисомии 21 (синдрома Дауна) (trisomy 21-risk hormone) в рамках скрининговой оценки первого или второго триместра. Анализ гормонов может включать альфа-фетопротеин (АФП) (alpha-fetoprotein, AFP), хорионический гонадотропин человека (ХГЧ) (human chorionic gonadotropin, HCG), белок А плазмы, связанный с беременностью (pregnancy associated plasma protein A, PAPP-A), эстриол (estriol) и/или ингибин А (inhibin A).
5.04. Реагенты/наборы для определения аналитов ИВД
5.04.02. Реагенты/наборы для биохимического анализа
| 240800 | 5. Медицинские изделия для in vitro диагностики (ИВД) | Гормоны риска развития трисомии 21 хромосомы ИВД, набор, иммунохемилюминесцентный анализ | Набор реагентов и других связанных с ними материалов, предназначенный для количественного определения уровней множества гормонов в клиническом образце, используя метод иммунохемилюминесцентного анализа, для того чтобы предсказать риск трисомии 21 (синдрома Дауна) (trisomy 21-risk hormone) в рамках скрининговой оценки первого или второго триместра. Анализ гормонов может включать альфа-фетопротеин (АФП) (alpha-fetoprotein, AFP), хорионический гонадотропин человека (ХГЧ) (human chorionic gonadotropin, HCG), белок А плазмы, связанный с беременностью (pregnancy associated plasma protein A, PAPP-A), эстриол (estriol) и/или ингибин А (inhibin A).
5.04. Реагенты/наборы для определения аналитов ИВД
5.04.02. Реагенты/наборы для биохимического анализа
| 240810 | 5. Медицинские изделия для in vitro диагностики (ИВД) | Гормоны риска развития трисомии 21 хромосомы ИВД, набор, иммуноферментный анализ (ИФА) | Набор реагентов и других связанных с ними материалов, предназначенный для количественного определения уровней множества гормонов в клиническом образце, используя метод иммуноферментного анализа (ИФА), чтобы предсказать риск трисомии 21 (синдрома Дауна) (trisomy 21-risk hormone) в рамках скрининговой оценки первого или второго триместра. Анализ гормонов может включать альфа-фетопротеин (АФП) (alpha-fetoprotein, AFP), хорионический гонадотропин человека (ХГЧ) (human chorionic gonadotropin, HCG), белок А плазмы, связанный с беременностью (pregnancy associated plasma protein A, PAPP-A), эстриол (estriol) и/или ингибин А (inhibin A).
5.04. Реагенты/наборы для определения аналитов ИВД
5.04.02. Реагенты/наборы для биохимического анализа
| 240820 | 5. Медицинские изделия для in vitro диагностики (ИВД) | Гормоны риска развития трисомии 21 хромосомы ИВД, калибратор | Материал, используемый для установления референтных значений для анализа, предназначенный для использования при количественном определении уровней множества гормонов в клиническом образце для того, чтобы предсказать риск трисомии 21 (синдрома Дауна) (trisomy 21-risk hormone) в рамках скрининговой оценки первого или второго триместра. Анализируемые гормоны могут включать альфа-фетопротеин (АФП) (alpha-fetoprotein, AFP), хорионический гонадотропин человека (ХГЧ) (human chorionic gonadotropin, HCG), белок А плазмы, связанный с беременностью (pregnancy associated plasma protein A, PAPP-A), эстриол (estriol) и/или ингибин А (inhibin A).
5.04. Реагенты/наборы для определения аналитов ИВД
5.04.02. Реагенты/наборы для биохимического анализа
| 240830 | 5. Медицинские изделия для in vitro диагностики (ИВД) | Гормоны риска развития трисомии 21 хромосомы ИВД, контрольный материал | Материал, используемый для подтверждения качества анализа, предназначенный для использования при количественном определении уровней множества гормонов в клиническом образце, для того, чтобы предсказать риск трисомии 21 (синдрома Дауна) (trisomy 21-risk hormone) в рамках скрининговой оценки первого или второго триместра. Анализ гормонов может включать альфа-фетопротеин (АФП) (alpha-fetoprotein, AFP), хорионический гонадотропин человека (ХГЧ) (human chorionic gonadotropin, HCG), белок А плазмы, связанный с беременностью (pregnancy associated plasma protein A, PAPP-A), эстриол (estriol) и/или ингибин А (inhibin A).
5.04. Реагенты/наборы для определения аналитов ИВД
5.04.02. Реагенты/наборы для биохимического анализа
| 240840 | 5. Медицинские изделия для in vitro диагностики (ИВД) | Гормоны риска развития трисомии 21 хромосомы ИВД, набор, иммунофлуоресцентный анализ | Набор реагентов и других связанных с ними материалов, предназначенный для количественного определения уровней множества гормонов в клиническом образце, используя метод иммунофлуоресцентного анализа, для того чтобы предсказать риск трисомии 21 (синдрома Дауна) (trisomy 21-risk hormone) в рамках скрининговой оценки первого или второго триместра. Анализ гормонов может включать альфа-фетопротеин (АФП) (alpha-fetoprotein, AFP), хорионический гонадотропин человека (ХГЧ) (human chorionic gonadotropin, HCG), белок А плазмы, связанный с беременностью (pregnancy associated plasma protein A, PAPP-A), эстриол (estriol) и/или ингибин А (inhibin A).
5.04. Реагенты/наборы для определения аналитов ИВД
5.04.02. Реагенты/наборы для биохимического анализа
| 240850 | 5. Медицинские изделия для in vitro диагностики (ИВД) | Гормоны риска развития трисомии 21 хромосомы ИВД, реагент | Вещество или реактив, предназначенный для использования совместно с исходным изделием для ИВД с целью выполнения определенной функции в анализе, который используется при количественном определении уровней множества гормонов в клиническом образце, для того чтобы предсказать риск трисомии 21 (синдрома Дауна) (trisomy 21-risk hormone) в рамках скрининговой оценки первого или второго триместра. Анализ гормонов может включать альфа-фетопротеин (АФП) (alpha-fetoprotein, AFP), хорионический гонадотропин человека (ХГЧ) (human chorionic gonadotropin, HCG), белок А плазмы, связанный с беременностью (pregnancy associated plasma protein A, PAPP-A), эстриол (estriol) и/или ингибин А (inhibin A).
5.04. Реагенты/наборы для определения аналитов ИВД
5.04.02. Реагенты/наборы для биохимического анализа
| 240860 | 5. Медицинские изделия для in vitro диагностики (ИВД) | Линкомицин диски для тестирования на чувствительность ИВД | Диски, содержащие определенное количество линкомицина (lincomycin), предназначенные для определения антимикробной чувствительности микроорганизмов, выделенных из клинического образца путем культивирования.
5.04. Реагенты/наборы для определения аналитов ИВД
5.04.08. Реагенты/наборы для определения микробных изолятов ИВД
| 240870 | 5. Медицинские изделия для in vitro диагностики (ИВД) | Ванкомицин терапевтический лекарственный мониторинг ИВД, калибратор | Материал, используемый для установления референтных значений для анализа, предназначенный для использования при количественном определении и терапевтическом мониторинге ванкомицина (vancomycin), антибактериального средства, в клиническом образце.
5.04. Реагенты/наборы для определения аналитов ИВД
5.04.02. Реагенты/наборы для биохимического анализа
| 240880 | 5. Медицинские изделия для in vitro диагностики (ИВД) | Ванкомицин-устойчивые энтерококки нуклеиновые кислоты изолята культуры ИВД, калибратор | Материал, используемый для установления референтных значений для анализа, предназначенный для использования при качественном и/или количественном определении нуклеиновой кислоты, обеспечивающей устойчивость к ванкомицину, ванкомицин-устойчивых энтерококков (vancomycin-resistant Enterococcus (VRE)), выделенных из клинического образца путем культивирования.
5.04. Реагенты/наборы для определения аналитов ИВД
5.04.01. Реагенты/наборы для анализа инфекционных агентов
| 240880 | 5. Медицинские изделия для in vitro диагностики (ИВД) | Ванкомицин-устойчивые энтерококки нуклеиновые кислоты изолята культуры ИВД, калибратор | Материал, используемый для установления референтных значений для анализа, предназначенный для использования при качественном и/или количественном определении нуклеиновой кислоты, обеспечивающей устойчивость к ванкомицину, ванкомицин-устойчивых энтерококков (vancomycin-resistant Enterococcus (VRE)), выделенных из клинического образца путем культивирования.
5.04. Реагенты/наборы для определения аналитов ИВД
5.04.08. Реагенты/наборы для определения микробных изолятов ИВД
| 240890 | 5. Медицинские изделия для in vitro диагностики (ИВД) | Даптомицин диски для тестирования на чувствительность ИВД | Диски, содержащие определенное количество даптомицина (daptomycin), предназначенные для определения антимикробной чувствительности микроорганизмов, выделенных из клинического образца путем культивирования.
5.04. Реагенты/наборы для определения аналитов ИВД
5.04.08. Реагенты/наборы для определения микробных изолятов ИВД
| 240900 | 5. Медицинские изделия для in vitro диагностики (ИВД) | Линкомицин/неомицин диски для тестирования на чувствительность ИВД | Диски, содержащие определенное количество линкомицина (lincomycin) и неомицина (neomycin), предназначенные для определения антимикробной чувствительности микроорганизмов, выделенных из клинического образца путем культивирования.
5.04. Реагенты/наборы для определения аналитов ИВД
5.04.08. Реагенты/наборы для определения микробных изолятов ИВД
| 240910 | 5. Медицинские изделия для in vitro диагностики (ИВД) | Ванкомицин терапевтический лекарственный мониторинг ИВД, контрольный материал | Материал, используемый для подтверждения качества анализа, предназначенный для использования при количественном определении и терапевтическом лекарственном мониторинге ванкомицина (vancomycin), антибактериального средства, в клиническом образце.
5.04. Реагенты/наборы для определения аналитов ИВД
5.04.02. Реагенты/наборы для биохимического анализа
| 240920 | 5. Медицинские изделия для in vitro диагностики (ИВД) | Ванкомицин/Тейкопланин минимальная ингибирующая концентрация ИВД | Тест-полоска со шкалой или набор реагентов, содержащих ванкомицин (vancomycin) и тейкопланин (teicoplanin) в различных концентрациях, предназначенный для использования при определении минимальной ингибирующей концентрациии для микроорганизмов, выделенных из клинического образца путем культивирования.
5.04. Реагенты/наборы для определения аналитов ИВД
5.04.08. Реагенты/наборы для определения микробных изолятов ИВД
| 240930 | 5. Медицинские изделия для in vitro диагностики (ИВД) | Ванкомицин-устойчивые энтерококки нуклеиновые кислоты изолята культуры ИВД, контрольный материал | Материал, используемый для подтверждения качества анализа, предназначенный для использования при качественном и/или количественном определении нуклеиновой кислоты, обеспечивающей устойчивость к ванкомицину, ванкомицин-устойчивых энтерококков (vancomycin-resistant Enterococcus (VRE)), выделенных из клинического образца путем культивирования.
5.04. Реагенты/наборы для определения аналитов ИВД
5.04.01. Реагенты/наборы для анализа инфекционных агентов
| 240930 | 5. Медицинские изделия для in vitro диагностики (ИВД) | Ванкомицин-устойчивые энтерококки нуклеиновые кислоты изолята культуры ИВД, контрольный материал | Материал, используемый для подтверждения качества анализа, предназначенный для использования при качественном и/или количественном определении нуклеиновой кислоты, обеспечивающей устойчивость к ванкомицину, ванкомицин-устойчивых энтерококков (vancomycin-resistant Enterococcus (VRE)), выделенных из клинического образца путем культивирования.
5.04. Реагенты/наборы для определения аналитов ИВД
5.04.08. Реагенты/наборы для определения микробных изолятов ИВД
| 240940 | 5. Медицинские изделия для in vitro диагностики (ИВД) | Линкомицин/спектиномицин диски для тестирования на чувствительность ИВД | Диски, содержащие определенное количество линкомицина (lincomycin) и спектиномицина (spectinomycin), предназначенные для определения антимикробной чувствительности микроорганизмов, выделенных из клинического образца путем культивирования.
5.04. Реагенты/наборы для определения аналитов ИВД
5.04.08. Реагенты/наборы для определения микробных изолятов ИВД
| 240950 | 5. Медицинские изделия для in vitro диагностики (ИВД) | Ванкомицин терапевтический лекарственный мониторинг ИВД, реагент | Вещество или реактив, предназначенный для использования совместно с исходным изделием для ИВД с целью выполнения определенной функции в анализе, который используется при количественном определении ванкомицина (vancomycin), антибактериального средства, в клиническом образце.
5.04. Реагенты/наборы для определения аналитов ИВД
5.04.02. Реагенты/наборы для биохимического анализа
| 240960 | 5. Медицинские изделия для in vitro диагностики (ИВД) | Ванкомицин-устойчивые энтерококки нуклеиновые кислоты изолята культуры ИВД, реагент | Вещество или реактив, предназначенный для использования совместно с исходным изделием для ИВД для выполнения особой функции в анализе, который используется для качественного и/или количественного определения нуклеиновой кислоты, обеспечивающей устойчивость к ванкомицину, ванкомицин-устойчивых энтерококков (vancomycin-resistant Enterococcus (VRE)), выделенных из клинического образца путем культивирования.
5.04. Реагенты/наборы для определения аналитов ИВД
5.04.01. Реагенты/наборы для анализа инфекционных агентов
| 240960 | 5. Медицинские изделия для in vitro диагностики (ИВД) | Ванкомицин-устойчивые энтерококки нуклеиновые кислоты изолята культуры ИВД, реагент | Вещество или реактив, предназначенный для использования совместно с исходным изделием для ИВД для выполнения особой функции в анализе, который используется для качественного и/или количественного определения нуклеиновой кислоты, обеспечивающей устойчивость к ванкомицину, ванкомицин-устойчивых энтерококков (vancomycin-resistant Enterococcus (VRE)), выделенных из клинического образца путем культивирования.
5.04. Реагенты/наборы для определения аналитов ИВД
5.04.08. Реагенты/наборы для определения микробных изолятов ИВД
| 240970 | 5. Медицинские изделия для in vitro диагностики (ИВД) | Ванкомицин минимальная ингибирующая концентрация ИВД | Тест-полоска со шкалой или набор реагентов, содержащих ванкомицин (vancomycin) в различных концентрациях, предназначенный для использования при определении минимальной ингибирующей концентрациии для микроорганизмов, выделенных из клинического образца путем культивирования.
5.04. Реагенты/наборы для определения аналитов ИВД
5.04.08. Реагенты/наборы для определения микробных изолятов ИВД
| 240980 | 5. Медицинские изделия для in vitro диагностики (ИВД) | Ванкомицин диски для тестирования на чувствительность ИВД | Диски, содержащие определенное количество ванкомицина (vancomycin), предназначенные для определения антимикробной чувствительности микроорганизмов, выделенных из клинического образца путем культивирования.
5.04. Реагенты/наборы для определения аналитов ИВД
5.04.08. Реагенты/наборы для определения микробных изолятов ИВД
| 240990 | 5. Медицинские изделия для in vitro диагностики (ИВД) | Ванкомицин-устойчивые энтерококки нуклеиновые кислоты ИВД, набор, анализ нуклеиновых кислот | Набор реагентов и других связанных с ними материалов, предназначенный для прямого качественного и/или количественного определения нуклеиновой кислоты, обеспечивающей устойчивость к ванкомицину, ванкомицин-устойчивых энтерококков (vancomycin-resistant Enterococcus (VRE)), присутствующих в клиническом образце, методом анализа нуклеиновых кислот (NAT).
5.04. Реагенты/наборы для определения аналитов ИВД
5.04.01. Реагенты/наборы для анализа инфекционных агентов
| 241000 | 5. Медицинские изделия для in vitro диагностики (ИВД) | Даптомицин минимальная ингибирующая концентрация ИВД | Тест-полоска со шкалой или набор реагентов, содержащих даптомицин (daptomycin) в различных концентрациях, предназначенный для использования при определении минимальной ингибирующей концентрациии для микроорганизмов, выделенных из клинического образца путем культивирования.
5.04. Реагенты/наборы для определения аналитов ИВД
5.04.08. Реагенты/наборы для определения микробных изолятов ИВД
| 241010 | 5. Медицинские изделия для in vitro диагностики (ИВД) | Ванкомицин-устойчивые энтерококки нуклеиновые кислоты ИВД, калибратор | Материал, используемый для установления референтных значений для анализа, предназначенный для использования при прямом качественном и/или количественном определении нуклеиновой кислоты, обеспечивающей устойчивость к ванкомицину, ванкомицин-устойчивых энтерококков (vancomycin-resistant Enterococcus (VRE)), присутствующих в клиническом образце.
5.04. Реагенты/наборы для определения аналитов ИВД
5.04.01. Реагенты/наборы для анализа инфекционных агентов
| 241020 | 5. Медицинские изделия для in vitro диагностики (ИВД) | Фосфомицин диски для тестирования на чувствительность ИВД | Диски, содержащие определенное количество фосфомицина (fosfomycin), предназначенные для определения антимикробной чувствительности микроорганизмов, выделенных из клинического образца путем культивирования.
5.04. Реагенты/наборы для определения аналитов ИВД
5.04.08. Реагенты/наборы для определения микробных изолятов ИВД
| 241030 | 5. Медицинские изделия для in vitro диагностики (ИВД) | Ванкомицин-устойчивые энтерококки нуклеиновые кислоты ИВД, контрольный материал | Материал, используемый для подтверждения качества анализа, предназначенный для использования при прямом качественном и/или количественном определении нуклеиновой кислоты, обеспечивающей устойчивость к ванкомицину, ванкомицин-устойчивых энтерококков (vancomycin-resistant Enterococcus (VRE)), присутствующих в клиническом образце.
5.04. Реагенты/наборы для определения аналитов ИВД
5.04.01. Реагенты/наборы для анализа инфекционных агентов
| 241040 | 5. Медицинские изделия для in vitro диагностики (ИВД) | Фосфомицин/трометамол диски для тестирования на чувствительность ИВД | Диски, содержащие определенное количество фосфомицина (fosfomycin) и трометамола (trometamol), предназначенные для определения антимикробной чувствительности микроорганизмов, выделенных из клинического образца путем культивирования.
5.04. Реагенты/наборы для определения аналитов ИВД
5.04.08. Реагенты/наборы для определения микробных изолятов ИВД
| 241050 | 5. Медицинские изделия для in vitro диагностики (ИВД) | Ванкомицин-устойчивые энтерококки нуклеиновые кислоты ИВД, реагент | Вещество или реактив, предназначенный для использования совместно с исходным изделием для ИВД для выполнения особой функции в анализе, который используется для прямого качественного и/или количественного определения нуклеиновой кислоты, обеспечивающей устойчивость к ванкомицину, ванкомицин-устойчивых энтерококков (vancomycin-resistant Enterococcus (VRE)), присутствующих в клиническом образе.
5.04. Реагенты/наборы для определения аналитов ИВД
5.04.01. Реагенты/наборы для анализа инфекционных агентов
| 241060 | 5. Медицинские изделия для in vitro диагностики (ИВД) | Фосфомицин минимальная ингибирующая концентрация ИВД | Тест-полоска со шкалой или набор реагентов, содержащих фосфомицин (fosfomycin), предназначенный для использования при определении минимальной ингибирующей концентрациии для микроорганизмов, выделенных из клинического образца путем культивирования.
5.04. Реагенты/наборы для определения аналитов ИВД
5.04.08. Реагенты/наборы для определения микробных изолятов ИВД
| 241070 | 5. Медицинские изделия для in vitro диагностики (ИВД) | Ванкомицин терапевтический лекарственный мониторинг ИВД, набор, иммунофлуоресцентный анализ | Набор реагентов и других связанных с ними материалов, предназначенный для количественного определения и терапевтического мониторинга ванкомицина (vancomycin), антибактериального средства, в клиническом образце с использованием метода иммунофлуоресцентного анализа.
5.04. Реагенты/наборы для определения аналитов ИВД
5.04.02. Реагенты/наборы для биохимического анализа
| 241080 | 5. Медицинские изделия для in vitro диагностики (ИВД) | Ванкомицин-устойчивые энтерококки нуклеиновые кислоты изолята культуры ИВД, набор, анализ нуклеиновых кислот | Набор реагентов и других связанных с ними материалов, предназначенный для качественного и/или количественного определения нуклеиновой кислоты, обеспечивающей устойчивость к ванкомицину, ванкомицин-устойчивых энтерококков (vancomycin-resistant Enterococcus (VRE)), выделенных из клинического образа путем культивирования, методом анализа нуклеиновых кислот (NAT).
5.04. Реагенты/наборы для определения аналитов ИВД
5.04.01. Реагенты/наборы для анализа инфекционных агентов
| 241080 | 5. Медицинские изделия для in vitro диагностики (ИВД) | Ванкомицин-устойчивые энтерококки нуклеиновые кислоты изолята культуры ИВД, набор, анализ нуклеиновых кислот | Набор реагентов и других связанных с ними материалов, предназначенный для качественного и/или количественного определения нуклеиновой кислоты, обеспечивающей устойчивость к ванкомицину, ванкомицин-устойчивых энтерококков (vancomycin-resistant Enterococcus (VRE)), выделенных из клинического образа путем культивирования, методом анализа нуклеиновых кислот (NAT).
5.04. Реагенты/наборы для определения аналитов ИВД
5.04.08. Реагенты/наборы для определения микробных изолятов ИВД
| 241090 | 18. Хирургические инструменты/системы и сопутствующие медицинские изделия | Апроксиматор сухожилий | Один из двух или нескольких хирургических инструментов, используемых для захвата разорванных или резецированных частей сухожилия с целью сопоставления частей, чтобы присоединить одну часть к другой для восстановления структуры. Кроме того, инструмент используется, чтобы захватывать сухожилие или отдельные части сухожилия для позиционирования его в хирургическом отверстии. Это изделие многоразового использования
18.03. Аппроксиматоры
| 241100 | 18. Хирургические инструменты/системы и сопутствующие медицинские изделия | Зонд для общего желчного протока | Переносной ручной хирургический инструмент в виде тонкого стержня, изготавливаемый из гибкого металла, с тупым скругленным кончиком, используемый для исследования общего желчного протока, т.е. соединения пузырного и печеночного протоков. Используется в хирургических процедурах для исследования и/или расширения стриктур общего желчного протока. Это изделие, пригодное для многоразового использования.
18.17. Зонды хирургические
| 241110 | 6. Медицинские изделия для манипуляций/восстановления тканей/органов человека | Повязка противоожоговая хлопковая, стерильная | Стерильное покрытие, разработанное для лечения как небольших, так и крупных ожогов у пациентов. изготавливается из тканого хлопка, импрегнированного гелем для ран (например, гидрогелем), и накладывается поверх ожога для защиты от инфекции, минимизации последствий травмы и повреждений кожи, облегчения боли, увлажнения и охлаждения области ожога и предотвращения его распространения. Доступны изделия различных размеров (например, от 1х1 м до 1х2 м), которые можно подобрать в соответствии с размерами тела, также доступны изделия различных стандартных форм (например, жилета). Как правило, используется службами скорой медицинской помощи и в отделениях интенсивной терапии, но может также использоваться и в домашних условиях. Это изделие для одноразового использования.
6.06. Повязки и сопутствующие изделия
| 241120 | 2. Вспомогательные и общебольничные медицинские изделия | Палочка ватная | Изделие, обычно сконструированное в виде абсорбирующего нестерильного предмета из хлопка на деревянной, бумажной или пластиковой палочке с одно- или двусторонним наконечником, предназначенное для использования в учреждениях здравоохранения, дома или в сфере услуг. Обычно известны как ватные палочки, используются в широком диапазоне: от очистки наружного слухового прохода до нанесения веществ/косметики на тело, для очистки электроники. Используются в учреждениях здравоохранения или дома и обычно доступны без рецепта (OTC). Это изделие одноразового использования.
2.56. Прочие вспомогательные и общебольничные медицинские изделия
| 241130 | 6. Медицинские изделия для манипуляций/восстановления тканей/органов человека | Простыня противоожоговая хлопковая | Стерильное покрытие, разработанное для лечения как крупных, так и обширных ожогов у пациентов. Сделано из хлопкового трикотажа, импрегнированного гелем для ран (например, гидрогелем) и накладывается поверх ожога для защиты от инфекции, минимизации последствий травмы и повреждений кожи, облегчения боли, увлажнения и охлаждения области ожога и предотвращения его распространения. Доступны изделия различных размеров [например, от размера полотенца до одеяла (простыни)] и могут также использоваться для тушения небольших возгораний. Обычно используется службами скорой медицинской помощи (EMS) и в отделениях интенсивной терапии, но может также использоваться и в домашних условиях. Это изделие для одноразового применения.
6.06. Повязки и сопутствующие изделия
| 241140 | 18. Хирургические инструменты/системы и сопутствующие медицинские изделия | Расширитель общего желчного протока | Переносной ручной хирургический инструмент, разработанный для расширения общего желчного протока, т.е., соединения пузырного и печеночного протоков. Как правило, состоит из тонкого полого или сплошного инструмента, изготавливаемого из металла или пластика и имеющего цилиндрическую форму. Доступны изделия различных размеров (диаметров) и степеней гибкости. Это изделие, пригодное для многоразового использования.
18.37. Расширители и сопутствующие изделия
| 241150 | 2. Вспомогательные и общебольничные медицинские изделия | Шарик ватный | Сферическая масса из ваты или искусственных волокон, используемая в качестве тампона для нанесения медикаментозных средств или удаления жидкости/раствора из различных частей тела. Это изделие разового использования.
2.56. Прочие вспомогательные и общебольничные медицинские изделия
| 241160 | 1. Анестезиологические и респираторные медицинские изделия | Кювета для определения содержания диоксида углерода, многоразового использования | Изделие, предназначенное для использования с датчиком основного потока диоксида углерода (CO2) для определения концентрации CO2 в газах, выдыхаемых пациентом. Оно выполнено в виде небольшого пластикового открытого сосуда с прозрачным оптическим окном (кюветой) для приема инфракрасного датчика, расположенного с внешней стороны окна. Кювета, как правило, имеет разъем, за счет которого ее можно подключить к дыхательной системе (например, анестезиологической системе или системе вентиляции легких для интенсивной терапии). Это изделие, пригодное для многоразового использования.
1.05. Анестезиологические системы и сопутствующие изделия
| 241160 | 1. Анестезиологические и респираторные медицинские изделия | Кювета для определения содержания диоксида углерода, многоразового использования | Изделие, предназначенное для использования с датчиком основного потока диоксида углерода (CO2) для определения концентрации CO2 в газах, выдыхаемых пациентом. Оно выполнено в виде небольшого пластикового открытого сосуда с прозрачным оптическим окном (кюветой) для приема инфракрасного датчика, расположенного с внешней стороны окна. Кювета, как правило, имеет разъем, за счет которого ее можно подключить к дыхательной системе (например, анестезиологической системе или системе вентиляции легких для интенсивной терапии). Это изделие, пригодное для многоразового использования.
1.07. Вентиляторы респираторные и сопутствующие изделия
| 241170 | 2. Вспомогательные и общебольничные медицинские изделия | Инкубатор лабораторный углекислотный | Электросетевое (переменного тока) устройство для поддержания заданной температуры и концентрации углекислого газа (CO2). Используется для инкубации биологических проб и биохимических материалов. Процентное соотношение двуокиси углерода и других газов (обычно, кислорода) в атмосфере камеры инкубатора может варьироваться в зависимости от типа и назначения изделия.
2.04. Инкубаторы лабораторные
| 241190 | 1. Анестезиологические и респираторные медицинские изделия | Кювета для определения содержания диоксида углерода, одноразового использования | Изделие, предназначенное для использования с датчиком основного потока диоксида углерода (CO2) для определения концентрации CO2 в газах, выдыхаемых пациентом. Оно выполнено в виде небольшого пластикового открытого сосуда с прозрачным оптическим окном (кюветой) для приема инфракрасного датчика, расположенного с внешней стороны окна. Кювета, как правило, имеет разъем, за счет которого ее можно подключить к дыхательной системе (например, анестезиологической системе или системе вентиляции легких для интенсивной терапии). Это изделие для одноразового использования.
1.05. Анестезиологические системы и сопутствующие изделия
| 241190 | 1. Анестезиологические и респираторные медицинские изделия | Кювета для определения содержания диоксида углерода, одноразового использования | Изделие, предназначенное для использования с датчиком основного потока диоксида углерода (CO2) для определения концентрации CO2 в газах, выдыхаемых пациентом. Оно выполнено в виде небольшого пластикового открытого сосуда с прозрачным оптическим окном (кюветой) для приема инфракрасного датчика, расположенного с внешней стороны окна. Кювета, как правило, имеет разъем, за счет которого ее можно подключить к дыхательной системе (например, анестезиологической системе или системе вентиляции легких для интенсивной терапии). Это изделие для одноразового использования.
1.07. Вентиляторы респираторные и сопутствующие изделия
| 241200 | 1. Анестезиологические и респираторные медицинские изделия | Абсорбер диоксида углерода, многоразового использования | Нестерильный перезаполняемый контейнер (например, канистра), предназначенный для помещения в дыхательный контур аппарата для анестезии/анестезиологической системы для удаления диоксида углерода (CO2), выдыхаемого пациентом. Он заполнен соответствующим абсорбентом диоксида углерода (например, гранулами обработанной натронной извести), напрямую или с использованием одноразового картриджа, для химического удаления CO2. Контейнер может содержать слив для отведения воды, образующейся из выдыхаемых газов или из другого источника. Это изделие многоразового использования.
1.05. Анестезиологические системы и сопутствующие изделия
| 241200 | 1. Анестезиологические и респираторные медицинские изделия | Абсорбер диоксида углерода, многоразового использования | Нестерильный перезаполняемый контейнер (например, канистра), предназначенный для помещения в дыхательный контур аппарата для анестезии/анестезиологической системы для удаления диоксида углерода (CO2), выдыхаемого пациентом. Он заполнен соответствующим абсорбентом диоксида углерода (например, гранулами обработанной натронной извести), напрямую или с использованием одноразового картриджа, для химического удаления CO2. Контейнер может содержать слив для отведения воды, образующейся из выдыхаемых газов или из другого источника. Это изделие многоразового использования.
1.14. Магистрали дыхательные и сопутствующие изделия
| 241210 | 5. Медицинские изделия для in vitro диагностики (ИВД) | Электрод чувствительный к диоксиду углерода | Электрохимический датчик, предназначенный для селективного измерения электрического потенциала относительно эталонного электрода для определения концентрации ионов бикарбоната (HCO3-) [в качестве меры концентрации углекислого газа (CO2)] в клиническом образце.
5.04. Реагенты/наборы для определения аналитов ИВД
5.04.02. Реагенты/наборы для биохимического анализа
| 241220 | 1. Анестезиологические и респираторные медицинские изделия | Датчик/кабель диоксида углерода | Комплект электрических проводов с детектором (как правило, инфракрасным спектроскопическим) на дистальном конце, разработанный для подсоединения кюветы для диоксида углерода (СО2) или другой формы светопроницаемого окна, помещаемого анестезиологический или вентиляционный дыхательный контур, к монитору СО2 пациента для передачи электрических сигналов для измерения концентрации СО2 в выдыхаемых пациентом газах. Проксимальный конец изделия, как правило, оснащен многоштыревой вилкой для введения в монитор пациента. Это изделие, пригодное для многоразового использования.
1.26. Прочие анестезиологические и респираторные медицинские изделия
| 241230 | 1. Анестезиологические и респираторные медицинские изделия | Картридж с абсорбентом диоксида углерода | Нестерильный герметичный контейнер, предварительно наполненный материалом для поглощения диоксида углерода (например, гранулами обработанной натронной извести) и предназначенный для помещения в абсорбер многоразового использования системы анестезии для удаления диоксида углерода (CO2), выдыхаемого пациентом, из дыхательного контура аппарата для анестезии/анестезиологической системы. Это изделие одноразового использования.
1.05. Анестезиологические системы и сопутствующие изделия
| 241230 | 1. Анестезиологические и респираторные медицинские изделия | Картридж с абсорбентом диоксида углерода | Нестерильный герметичный контейнер, предварительно наполненный материалом для поглощения диоксида углерода (например, гранулами обработанной натронной извести) и предназначенный для помещения в абсорбер многоразового использования системы анестезии для удаления диоксида углерода (CO2), выдыхаемого пациентом, из дыхательного контура аппарата для анестезии/анестезиологической системы. Это изделие одноразового использования.
1.14. Магистрали дыхательные и сопутствующие изделия
| 241240 | 1. Анестезиологические и респираторные медицинские изделия | Абсорбер диоксида углерода, одноразового использования | Нестерильный герметичный контейнер (емкость с соединителями), предварительно заполненный абсорбентом диоксида углерода (например, гранулами обработанной натронной извести), который является полноценным абсорбером для анестезии и предназначен для помещения в дыхательный контур аппарата для анестезии/анестезиологической системы для химического удаления диоксида углерода (CO2), выдыхаемого пациентом. Он заполняется производителем. Контейнер может содержать слив для отведения воды, накапливаемой из выдыхаемых газов или из другого источника. Это изделие одноразового использования.
1.05. Анестезиологические системы и сопутствующие изделия
| 241240 | 1. Анестезиологические и респираторные медицинские изделия | Абсорбер диоксида углерода, одноразового использования | Нестерильный герметичный контейнер (емкость с соединителями), предварительно заполненный абсорбентом диоксида углерода (например, гранулами обработанной натронной извести), который является полноценным абсорбером для анестезии и предназначен для помещения в дыхательный контур аппарата для анестезии/анестезиологической системы для химического удаления диоксида углерода (CO2), выдыхаемого пациентом. Он заполняется производителем. Контейнер может содержать слив для отведения воды, накапливаемой из выдыхаемых газов или из другого источника. Это изделие одноразового использования.
1.14. Магистрали дыхательные и сопутствующие изделия
| 241260 | 1. Анестезиологические и респираторные медицинские изделия | Редуктор для баллона с диоксидом углерода | Редукционный клапан предназначен для прикрепления через газонепроницаемой разъем (например, штыревой разъем или коническую заглушку с резьбой) на шток клапана цилиндра с углекислым газом (СО2) для снижения высокого, переменного давления газа (например, 50 - 150 бар) до более низкого, постоянного рабочего давления, обычно 3 - 5 бар. Это может быть одно-или двухступенчатый регулятор, как правило, в форме поршня или диафрагмы. Он имеет предохранительный клапан, чтобы избежать чрезмерного давления в связи с ростом температуры окружающей среды, и также может иметь связанные устройства, обычно манометр или манометры, для отображения доступного запаса газа в баллоне и рабочего давления.
1.18. Оборудование для подведения анестезиологических и респираторных газов
| 241260 | 2. Вспомогательные и общебольничные медицинские изделия | Редуктор для баллона с диоксидом углерода | Редукционный клапан предназначен для прикрепления через газонепроницаемой разъем (например, штыревой разъем или коническую заглушку с резьбой) на шток клапана цилиндра с углекислым газом (СО2) для снижения высокого, переменного давления газа (например, 50 - 150 бар) до более низкого, постоянного рабочего давления, обычно 3 - 5 бар. Это может быть одно-или двухступенчатый регулятор, как правило, в форме поршня или диафрагмы. Он имеет предохранительный клапан, чтобы избежать чрезмерного давления в связи с ростом температуры окружающей среды, и также может иметь связанные устройства, обычно манометр или манометры, для отображения доступного запаса газа в баллоне и рабочего давления.
2.56. Прочие вспомогательные и общебольничные медицинские изделия
| 241270 | 1. Анестезиологические и респираторные медицинские изделия | Баллон для диоксида углерода для анестезии/дыхательной терапии | Контейнер выполнен в виде многоразового баллона и используется для хранения сжатого медицинского диоксида углерода (CO2) в безопасных условиях при высоком давлении (например, 50 - 150 бар). Контейнеры, как правило, заполнены CO2 при доставке от поставщика газа и включает в себя шток клапана, открывающий / закрывающий клапан. Они сортируются в зависимости от размера (емкости) и кодируются цветом для обозначения содержания СО2. Баллон обычно изготовлен из стали и должен быть использован вместе с регулятором давления, чтобы высвобождать СО2 под правильным рабочим давлением. СО2 используется в дополнение к различным смесям анестетиков / кислорода в особых условиях, таких как вмешательство в систему кровообращения и в клинической лаборатории.
1.18. Оборудование для подведения анестезиологических и респираторных газов
| 241270 | 2. Вспомогательные и общебольничные медицинские изделия | Баллон для диоксида углерода для анестезии/дыхательной терапии | Контейнер выполнен в виде многоразового баллона и используется для хранения сжатого медицинского диоксида углерода (CO2) в безопасных условиях при высоком давлении (например, 50 - 150 бар). Контейнеры, как правило, заполнены CO2 при доставке от поставщика газа и включает в себя шток клапана, открывающий / закрывающий клапан. Они сортируются в зависимости от размера (емкости) и кодируются цветом для обозначения содержания СО2. Баллон обычно изготовлен из стали и должен быть использован вместе с регулятором давления, чтобы высвобождать СО2 под правильным рабочим давлением. СО2 используется в дополнение к различным смесям анестетиков / кислорода в особых условиях, таких как вмешательство в систему кровообращения и в клинической лаборатории.
2.56. Прочие вспомогательные и общебольничные медицинские изделия
| 241280 | 5. Медицинские изделия для in vitro диагностики (ИВД) | Установка для насыщения атмосферы углекислым газом (CO2) ИВД | Емкость или установка, предназначенная для увеличения концентрации углекислого газа (CO2) (Carbon dioxide (CO2)) в атмосфере для создания среды, подходящей для культивирования, обработки или анализа клинических лабораторных образцов.
5.05. Реагенты/оборудование/расходные материалы общелабораторные ИВД
| 241290 | 1. Анестезиологические и респираторные медицинские изделия | Монитор содержания диоксида углерода (капнограф) | Устройство с питанием от сети переменного тока, предназначенное для непрерывного измерения концентрации углекислого газа (CO2) в газовой смеси определенным методом (например, электрохимического анализа, инфракрасного поглощения, газовой хроматографии, масс-спектрометрии) для определения статуса дыхательной, кровеносной системы пациента или метаболического статуса. Обычно используется для измерения максимальной концентрации CO2 в конце дыхательного цикла (EtCO2) в выдыхаемых газах во время введения анестезии или во время мониторинга у постели больного. Устройство известно как капнограф или капнометр; отбор проб может производиться «в основном потоке» и/или «в боковом потоке».
1.16. Мониторы/системы мониторирования анестизиологические/респираторные
| 241300 | 11. Офтальмологические медицинские изделия | Система анализа электрофизиологических показателей зрения | Сборное электрическое устройство (с питанием от сети переменного тока), предназначенное для визуальной стимуляции (например, в форме света или образов) зрительного аппарата у больных для измерения, записи и отображения визуальных электрофизиологических реакций [например, записи электроретинограммы (ЭРГ), зрительных вызванных потенциалов (ЗВП) и электроокулограммы (ЭОГ)], как правило, для диагностики и лечения офтальмологических заболеваний, связанных с электрофизиологией (ЭФ) органа зрения, например, глаукомы. Для этого электроды могут помещаться на лицо и глаза пациента или могут использоваться другие устройства, такие как очки для визуальной стимуляции. Система может быть использована для обследования новорожденных и детей дошкольного возраста с целью диагностики заболеваний глаз без расширения зрачков или седации.
11.01. Анализаторы офтальмологические
| 241300 | 9. Нейрологические медицинские изделия | Система анализа электрофизиологических показателей зрения | Сборное электрическое устройство (с питанием от сети переменного тока), предназначенное для визуальной стимуляции (например, в форме света или образов) зрительного аппарата у больных для измерения, записи и отображения визуальных электрофизиологических реакций [например, записи электроретинограммы (ЭРГ), зрительных вызванных потенциалов (ЗВП) и электроокулограммы (ЭОГ)], как правило, для диагностики и лечения офтальмологических заболеваний, связанных с электрофизиологией (ЭФ) органа зрения, например, глаукомы. Для этого электроды могут помещаться на лицо и глаза пациента или могут использоваться другие устройства, такие как очки для визуальной стимуляции. Система может быть использована для обследования новорожденных и детей дошкольного возраста с целью диагностики заболеваний глаз без расширения зрачков или седации.
9.13. Прочие нейрологические медицинские изделия
| 241310 | 18. Хирургические инструменты/системы и сопутствующие медицинские изделия | Щипцы для сухожилия | Ручной хирургический инструмент предназначен для переплетения, захвата, удержания или соединения сухожилия во время операции. Инструмент, как правило, имеет вид самоудерживающихся ножниц с кольцевыми ручками и сделан из высококачественной нержавеющей стали. Инструмент доступен в различных размерах и формах, и рабочий конец обычно имеет заватывающие лезвия различных конструкций, например, окончатые, плоские, изогнутые; плоскими лезвиями обычно зазубрены или имеют блокировочные штыри или V-образный надрез на кончике для обеспечения дополнительного сцепления на сухожилии. Это изделие многоразового использования.
18.52. Щипцы и сопутствующие изделия
| 241330 | 18. Хирургические инструменты/системы и сопутствующие медицинские изделия | Крючок хирургический для мягких тканей, многоразового использования | Переносной стержнеобразный ручной хирургический инструмент, разработанный для зацепления и вытяжения определенных интересуемых мягких тканей (например, кожи, сосудов, органов и/или протоков) с целью обеспечения возможности проведения хирургического вмешательства на этих тканях. Изделие не разработано в основном для отведения тканей в сторону с целью обеспечения к ним хирургического доступа (т.е., не является ретрактором). Изделие оснащено рукояткой и сужается к дистальному концу, образуя тонкий крючок/параллельные крючки. Это изделие, пригодное для многоразового использования.
18.39. Ретракторы/петли и сопутствующие изделия
| 241340 | 1. Анестезиологические и респираторные медицинские изделия | Раствор для калибрования анализатора монооксида углерода | Раствор с точно заданным диапазоном концентрации окиси углерода (СО) или карбоксигемоглобина (COHb), который используется для установления референтных точек (концентрации) для стандартного определения СО или COHb в клиническом образце с помощью оксиметра окиси углерода. обычно используется для диагностики и терапевтической оценки при отравлении окисью углерода.
1.19. Оксиметры и сопутствующие изделия
| 241360 | 1. Анестезиологические и респираторные медицинские изделия | Анализатор монооксида углерода в выдыхаемом воздухе | Электронное устройство, предназначенное для использования в клиническиз условиях для измерения концентрации монооксида углерода (СО) в образце газовой смеси, выдыхаемой пациентов, при использовании определенного метода (например, электрохимического метода, инфракрасной спектроскопии, газовой хроматографии). Может использоваться как дополнительное средство определения дыхательного статуса пациента (как правило, диффузионной способности легких) или для определения уровня выдыхаемого СО (например, при скрининге желтухи у новорожденных или в ходе программ по отказу от курения); может также иметь функцию измерения концентрации СО в атмосфере.
1.02. Анализаторы анестезиологических и респираторных газов
| 241370 | 2. Вспомогательные и общебольничные медицинские изделия | Лента ватная | Изделие представляет собой абсорбент, нестерильную массу из хлопка или искуссвенного волокна, уложенную в форме складок; имеет различные применения, такие как абсорбция или удаление жидкости из различных частей тела или для косметических целей в быту. Используется в медицинских учреждениях или в домашних условиях и обычно отпускается без рецепта врача. Это изделие одноразового использования.
2.56. Прочие вспомогательные и общебольничные медицинские изделия
| 241380 | 10. Ортопедические медицинские изделия | Имплантат для регенерации влагалища сухожилия | Изделие, предназначенное для временной имплантации, что способствует росту нового влагалища сухожилия, с целью реконструкции сухожилия. Изготавливается из синтетического полимерного материала (например, синтетического эластомера или силиконового эластомера, армированного полиэфиром) и/или металлических материалов.
10.22. Прочие ортопедические медицинские изделия
| 241390 | 2. Вспомогательные и общебольничные медицинские изделия | Рулон ватный, нестерильный | Средство, которое используется в качестве абсорбента, из нестерильной массы ваты или искусственного волокна, непрерывное по всей длине в форме рулона, универсального применения или в качестве набивки в секторе здравоохранения или в домашних условиях; изделие не в виде повязки. Это средство безрецептурного отпуска (ОТС). Это средство одноразового применения.
2.56. Прочие вспомогательные и общебольничные медицинские изделия
| 241400 | 2. Вспомогательные и общебольничные медицинские изделия | Рулон ватный, стерильный | Средство, которое используется в качестве абсорбента, из стерильной массы ваты или искусственного волокна, непрерывное по всей длине в форме рулона, универсального применения или в качестве набивки в секторе здравоохранения; изделие не в виде повязки. Это средство одноразового применения.
2.56. Прочие вспомогательные и общебольничные медицинские изделия
| 241410 | 6. Медицинские изделия для манипуляций/восстановления тканей/органов человека | Нить хирургическая хлопковая | Стерильная натуральная нерассасывающаяся полинить, изготовленная из хлопчатобумажных волокон и предназначенная для соединения (т.е., сведения друг с другом) краев раны мягких тканей или надреза путем сшивания или наложения лигатуры; может прилагаться игла, которую необходимо утилизировать после первого же использования. Нить обеспечивает временную поддержку раны до тех пор, пока рана не будет в достаточной степени вылечена, чтобы справляться с обычными нагрузками; нить можно удалить из ткани после вылечивания раны или оставить ее в ткани, где она окончательно инкапсулируется. Это изделие для одноразового использования.
6.16. Шовные материалы и сопутствующие изделия
| 241420 | 18. Хирургические инструменты/системы и сопутствующие медицинские изделия | Экстрактор сухожильный | Хирургический инструмент, состоящий из ручки и полукруглого (в профиле) жёлоба с острой режущей кромкой на конце. Используются для продольного иссечения связок, сухожилий или фасции с целью взятия живого трасплантата.
18.54. Экстракторы хирургические
| 241430 | 10. Ортопедические медицинские изделия | Изолятор сухожилия | Имплантируемое изделие для физической изоляции сухожилия, позволяющее ему функционировать, не прилипая к прилегающей ткани.
10.22. Прочие ортопедические медицинские изделия
| 241430 | 6. Медицинские изделия для манипуляций/восстановления тканей/органов человека | Изолятор сухожилия | Имплантируемое изделие для физической изоляции сухожилия, позволяющее ему функционировать, не прилипая к прилегающей ткани.
6.17. Прочие медицинские изделия для манипуляций/восстановления тканей/органов человека
| 241440 | 6. Медицинские изделия для манипуляций/восстановления тканей/органов человека | Протектор большого пальца стопы при вальгусной деформации | Подкладка, используемая для защиты "косточки", которая образуется при вальгусной деформации стопы на основании большого пальца или мизинца. Обычно имеет форму кольца, изготавливается из толстого материала и надевается поверх "косточки". Это изделие одноразового использования.
6.06. Повязки и сопутствующие изделия
| 241450 | 12. Радиологические медицинские изделия | Система формирования пучка в протонной терапии | Совокупность приборов, компонентов системы управления лучом в протонной терапии, которые представляют из себя изохронный циклотрон фиксированной энергии 230 мегаэлектронвольт (МэВ). Это устройство вырабатывает протоны для передачи через систему доставки пучка к пациенту(ам). Обычно система состоит из сверхбольшого магнита, радиочастотной (РЧ) системы и РЧ резонаторов, усилителей и малоярусного стеллажа, включая фазовую стабилизацию, регулятор напряжения, пусковые схемы и задающий генератор.
12.09. Системы радиологические терапевтические и сопутствующие изделия
12.09.06. Системы протонной терапии и сопутствующие изделия
| 241470 | 12. Радиологические медицинские изделия | Гентри системы протонной терапии, изоцентрический | Компонент системы протонной терапии, представляющий собой гентри очень большого размера, который может вращаться вокруг пациента примерно на 185 градусов, создавая возможность направления протонного пучка под любым углом. Устройство обеспечивает возможность удерживать пучок в фокусной точке, т. е. если центр целевой области на теле пациента перемещается до совпадения с изоцентром, то все движения системы будут сохранять центрирование на целевой области. Это устройство является компонентом системы управления лучом для протонной терапии и системы позиционирования пациента.
12.01. Гентри и сопутствующие изделия
| 241470 | 12. Радиологические медицинские изделия | Гентри системы протонной терапии, изоцентрический | Компонент системы протонной терапии, представляющий собой гентри очень большого размера, который может вращаться вокруг пациента примерно на 185 градусов, создавая возможность направления протонного пучка под любым углом. Устройство обеспечивает возможность удерживать пучок в фокусной точке, т. е. если центр целевой области на теле пациента перемещается до совпадения с изоцентром, то все движения системы будут сохранять центрирование на целевой области. Это устройство является компонентом системы управления лучом для протонной терапии и системы позиционирования пациента.
12.07. Системы позиционирования пациентов и сопутствующие изделия
| 241470 | 12. Радиологические медицинские изделия | Гентри системы протонной терапии, изоцентрический | Компонент системы протонной терапии, представляющий собой гентри очень большого размера, который может вращаться вокруг пациента примерно на 185 градусов, создавая возможность направления протонного пучка под любым углом. Устройство обеспечивает возможность удерживать пучок в фокусной точке, т. е. если центр целевой области на теле пациента перемещается до совпадения с изоцентром, то все движения системы будут сохранять центрирование на целевой области. Это устройство является компонентом системы управления лучом для протонной терапии и системы позиционирования пациента.
12.09. Системы радиологические терапевтические и сопутствующие изделия
12.09.06. Системы протонной терапии и сопутствующие изделия
| 241490 | 12. Радиологические медицинские изделия | Система контроля проведения протонной терапии | Комплект изделий, являющийся компонентом системы протонной терапии и представляющий собой систему контроля проведения протонной терапии. Комплект состоит из аппаратного и программного обеспечения, необходимого для сопряжения с онкологическими информационными системами и обеспечения режима работы (лечения пациента). Как правило, содержит инфраструктуру, состоящую из нескольких уровней, таких как: 1) прикладной уровень, в котором содержится графический интерфейс пользователя; 2) уровень для всех стандартных и коммуникационных аспектов системы контроля проведения протонной терапии; и 3) системы усправления реляционными базами данных и операционные системы, сопрягающиеся с оборудованием системы протонной терапии.
12.09. Системы радиологические терапевтические и сопутствующие изделия
12.09.06. Системы протонной терапии и сопутствующие изделия
| 241490 | 12. Радиологические медицинские изделия | Система контроля проведения протонной терапии | Комплект изделий, являющийся компонентом системы протонной терапии и представляющий собой систему контроля проведения протонной терапии. Комплект состоит из аппаратного и программного обеспечения, необходимого для сопряжения с онкологическими информационными системами и обеспечения режима работы (лечения пациента). Как правило, содержит инфраструктуру, состоящую из нескольких уровней, таких как: 1) прикладной уровень, в котором содержится графический интерфейс пользователя; 2) уровень для всех стандартных и коммуникационных аспектов системы контроля проведения протонной терапии; и 3) системы усправления реляционными базами данных и операционные системы, сопрягающиеся с оборудованием системы протонной терапии.
12.13. Экраны/защиты/ограничители излучения
| 241500 | 5. Медицинские изделия для in vitro диагностики (ИВД) | Трихром по Массону ИВД, набор | Набор химических реактивов, красителей и/или других связанных с ними материалов, называемый трихром по Масону (Masson trichrome stain), предназначенный для выявления коллагена (collagen), фибрина (fibrin) и мышечной ткани (muscle) в биологическом/клиническом образце.
5.05. Реагенты/оборудование/расходные материалы общелабораторные ИВД
| 241540 | 12. Радиологические медицинские изделия | Система позиционирования пациента для протонной терапии роботизированная | Компонент системы протонной терапии, который регулирует положение стола/кушетки или кресла для протонной терапии и позволяет точно расположить пациента и область лечения по отношению к пучку протонов. Система является программируемой и обычно состоит из механических опор, приводных двигателей и устройств управления. Это устройство является элементом системы управления лучом для протонной терапии и системы позиционирования пациента.
12.07. Системы позиционирования пациентов и сопутствующие изделия
| 241540 | 12. Радиологические медицинские изделия | Система позиционирования пациента для протонной терапии роботизированная | Компонент системы протонной терапии, который регулирует положение стола/кушетки или кресла для протонной терапии и позволяет точно расположить пациента и область лечения по отношению к пучку протонов. Система является программируемой и обычно состоит из механических опор, приводных двигателей и устройств управления. Это устройство является элементом системы управления лучом для протонной терапии и системы позиционирования пациента.
12.09. Системы радиологические терапевтические и сопутствующие изделия
12.09.06. Системы протонной терапии и сопутствующие изделия
| 241550 | 11. Офтальмологические медицинские изделия | Прибор для тренировки зрения, с питанием от батареи | Устройство с питанием от батарей с набором отдельных источников импульсного света (обычно состоящим из светодиодов) для лечения слабой аккомодационной и вергентной способности, недостаточности конвергенции и сильной задержки аккомодации у лиц, не страдающих дальнозоркостью. Оно представляет собой длинную металлическую или пластиковую планку, на которой с определенным интервалом размещаются источники света; пациент, расположенный перед ней, следит за вспышками света, которые быстро меняют свое положение. В некоторых модификациях используется чередование красного и синего света, основанное на явлении хроматической аберрации для мягкой раскачки аккомодации и конвергенции хрусталика. Прибор предназначен для использования в домашних условиях, но может также использоваться в оптометрических кабинетах.
11.27. Прочие офтальмологические медицинские изделия
| 241570 | 11. Офтальмологические медицинские изделия | Прибор для тренировки зрения, с питанием от сети | Устройство, работающее от сети переменного тока, с набором отдельных источников импульсного света (обычно состоящим из светодиодов) для лечения слабой аккомодационной и вергентной способности, недостаточности конвергенции и сильной задержки аккомодации у лиц, не страдающих дальнозоркостью. Оно представляет собой длинную металлическую или пластиковую планку, на которой с определенным интервалом размещаются источники света; пациент, расположенный перед ней, следит за вспышками света, которые быстро меняют свое положение. В некоторых модификациях используется чередование красного и синего света, основанное на явлении хроматической аберрации для мягкой раскачки аккомодации и конвергенции хрусталика. Прибор предназначен для использования в оптометрических кабинетах, но некоторые модификации могут использоваться в домашних условиях.
11.27. Прочие офтальмологические медицинские изделия
| 241580 | 12. Радиологические медицинские изделия | Система протонной терапии | Комплект устройств/подсистем, предназначенных для создания и доставки пучка поперечно- и продольно-поляризованных протонов для лечения локализованных опухолей и других заболеваний, восприимчивых к облучению. Обычно состоит из: компонентов для создания, транспортировки и доставки луча; системы позиционирования пациента; блока управления системой и компонентами; программного обеспечения. Обычно комплектуется с учетом требований конкретного медицинского учреждения.
12.01. Гентри и сопутствующие изделия
| 241580 | 12. Радиологические медицинские изделия | Система протонной терапии | Комплект устройств/подсистем, предназначенных для создания и доставки пучка поперечно- и продольно-поляризованных протонов для лечения локализованных опухолей и других заболеваний, восприимчивых к облучению. Обычно состоит из: компонентов для создания, транспортировки и доставки луча; системы позиционирования пациента; блока управления системой и компонентами; программного обеспечения. Обычно комплектуется с учетом требований конкретного медицинского учреждения.
12.03. Коллиматоры и и сопутствующие изделия
| 241580 | 12. Радиологические медицинские изделия | Система протонной терапии | Комплект устройств/подсистем, предназначенных для создания и доставки пучка поперечно- и продольно-поляризованных протонов для лечения локализованных опухолей и других заболеваний, восприимчивых к облучению. Обычно состоит из: компонентов для создания, транспортировки и доставки луча; системы позиционирования пациента; блока управления системой и компонентами; программного обеспечения. Обычно комплектуется с учетом требований конкретного медицинского учреждения.
12.07. Системы позиционирования пациентов и сопутствующие изделия
| 241580 | 12. Радиологические медицинские изделия | Система протонной терапии | Комплект устройств/подсистем, предназначенных для создания и доставки пучка поперечно- и продольно-поляризованных протонов для лечения локализованных опухолей и других заболеваний, восприимчивых к облучению. Обычно состоит из: компонентов для создания, транспортировки и доставки луча; системы позиционирования пациента; блока управления системой и компонентами; программного обеспечения. Обычно комплектуется с учетом требований конкретного медицинского учреждения.
12.09. Системы радиологические терапевтические и сопутствующие изделия
12.09.06. Системы протонной терапии и сопутствующие изделия
| 241580 | 12. Радиологические медицинские изделия | Система протонной терапии | Комплект устройств/подсистем, предназначенных для создания и доставки пучка поперечно- и продольно-поляризованных протонов для лечения локализованных опухолей и других заболеваний, восприимчивых к облучению. Обычно состоит из: компонентов для создания, транспортировки и доставки луча; системы позиционирования пациента; блока управления системой и компонентами; программного обеспечения. Обычно комплектуется с учетом требований конкретного медицинского учреждения.
12.13. Экраны/защиты/ограничители излучения
| 241600 | 12. Радиологические медицинские изделия | Система безопасности протонной терапии | Совокупность приборов, компонентов общего управления безопасности в системе протонной терапии, которые используют резервные электрические блокировки и программные блокировки для минимизации вероятных опасностей для пациента и медперсонала, связанных с применением системы протонной терапии. Этот компонент системы безопасности протонной терапии выполняет свое назначение путем блокировки работы ограниченного числа элементов оборудования для установления условий безопасности, осуществляемых электрическими контактами.
12.09. Системы радиологические терапевтические и сопутствующие изделия
12.09.06. Системы протонной терапии и сопутствующие изделия
| 241600 | 12. Радиологические медицинские изделия | Система безопасности протонной терапии | Совокупность приборов, компонентов общего управления безопасности в системе протонной терапии, которые используют резервные электрические блокировки и программные блокировки для минимизации вероятных опасностей для пациента и медперсонала, связанных с применением системы протонной терапии. Этот компонент системы безопасности протонной терапии выполняет свое назначение путем блокировки работы ограниченного числа элементов оборудования для установления условий безопасности, осуществляемых электрическими контактами.
12.13. Экраны/защиты/ограничители излучения
| 241610 | 18. Хирургические инструменты/системы и сопутствующие медицинские изделия | Инструмент для создания туннеля для сухожилий/связок | Хирургический инструмент, как правило, изготовленный из нержавеющей стали и предназначенный для прокладывания туннеля вдоль связки и/или сухожилия с целью создания искусственного соединительного канала. Обычно туннелизатор представляет собой гибкий или жёсткий стержень с рукояткой, сведённыной на конус с кнопчатой или желудевидной головкой на дистальном конце. Туннелизатор может также представлять собой инструмент ножничного типа со слегка изогнутыми длинными лезвиями и шарниром, расположенным ближе к дистальной части. Одновременно дистальные относительно поворотного шарнира рычаги образуют короткий захват/зажим.
18.57. Прочие хирургические инструменты/системы и сопутствующие медицинские изделия
| 241610 | 6. Медицинские изделия для манипуляций/восстановления тканей/органов человека | Инструмент для создания туннеля для сухожилий/связок | Хирургический инструмент, как правило, изготовленный из нержавеющей стали и предназначенный для прокладывания туннеля вдоль связки и/или сухожилия с целью создания искусственного соединительного канала. Обычно туннелизатор представляет собой гибкий или жёсткий стержень с рукояткой, сведённыной на конус с кнопчатой или желудевидной головкой на дистальном конце. Туннелизатор может также представлять собой инструмент ножничного типа со слегка изогнутыми длинными лезвиями и шарниром, расположенным ближе к дистальной части. Одновременно дистальные относительно поворотного шарнира рычаги образуют короткий захват/зажим.
6.14. Трансплантаты и сопутствующие изделия
| 241610 | 6. Медицинские изделия для манипуляций/восстановления тканей/органов человека | Инструмент для создания туннеля для сухожилий/связок | Хирургический инструмент, как правило, изготовленный из нержавеющей стали и предназначенный для прокладывания туннеля вдоль связки и/или сухожилия с целью создания искусственного соединительного канала. Обычно туннелизатор представляет собой гибкий или жёсткий стержень с рукояткой, сведённыной на конус с кнопчатой или желудевидной головкой на дистальном конце. Туннелизатор может также представлять собой инструмент ножничного типа со слегка изогнутыми длинными лезвиями и шарниром, расположенным ближе к дистальной части. Одновременно дистальные относительно поворотного шарнира рычаги образуют короткий захват/зажим.
6.17. Прочие медицинские изделия для манипуляций/восстановления тканей/органов человека
| 241620 | 6. Медицинские изделия для манипуляций/восстановления тканей/органов человека | Повязка с катионогенным поверхностно-активным веществом | Нестерильный материал, предназначенный для нанесения на кожу для деколонизации и/или нанесения на места острых или хронических раневых дефектов кожного покрова (например, нарывов, язв, ожогов) для деколонизации микробов и ускорения излечения, в первую очередь, за счет антисептических свойств входящих в его состав катионогенных поверхностно-активных веществ [например, октенидина гидрохлорид (octenidine HCl)]. Обычно выпускается в форме спрея или геля и свободно [без рецепта] отпускается без рецепта (ОТС) для использования в здравоохранительных учреждениях и в домашних условиях. После применения изделием нельзя пользоваться повторно.
6.06. Повязки и сопутствующие изделия
| 241630 | 13. Реабилитационные и адаптированные для инвалидов медицинские изделия | Облучатель фототерапевтический для лечения сезонного аффективного расстройства | Устройство, используемое для пациентов, страдающих от сезонного синдрома аффективного расстройства, которое создает близкий к дневному нормальный свет (яркий белый свет), позволяющий улучшить психологическое состояние пациента, его сон и улучшить настроение. Пациент/пользователь сидит перед этим устройством в течение предписанных интервалов времени каждый день. Это устройство обычно применяется дома.
13.05. Средства медицинские персональные адаптированные
| 241630 | 9. Нейрологические медицинские изделия | Облучатель фототерапевтический для лечения сезонного аффективного расстройства | Устройство, используемое для пациентов, страдающих от сезонного синдрома аффективного расстройства, которое создает близкий к дневному нормальный свет (яркий белый свет), позволяющий улучшить психологическое состояние пациента, его сон и улучшить настроение. Пациент/пользователь сидит перед этим устройством в течение предписанных интервалов времени каждый день. Это устройство обычно применяется дома.
9.13. Прочие нейрологические медицинские изделия
| 241650 | 13. Реабилитационные и адаптированные для инвалидов медицинские изделия | Дозатор таблеток персональный, с питанием от батареи | Портативное работающее от батареи изделие, разработанное для автоматической выдачи правильной для отдельного пациента дозы таблеток/капсул в нужное время. Это программируемое изделие с устройством подачи сигналов-напоминаний, как правило, носимое и управляемое самим пациентом.
13.05. Средства медицинские персональные адаптированные
| 241660 | 13. Реабилитационные и адаптированные для инвалидов медицинские изделия | Датчик падения амбулаторный | Электронное устройство, с питанием от батареи, предназначенное для ношения на теле пациента (например, в форме пластыря, кулона, браслета) с целью подачи сигнала, который автоматически активируется в ответ на событие, требующее помощи пациенту, обычно в случае падения или приступа эпилепсии. Он состоит из датчика с беспроводным радиочастотным передатчиком, который активирует устройство связи системы вызова медицинского персонала или домашней системы подачи сигнала тревоги (например, телефон, пейджер), чтобы уведомить медицинского работника, сиделку, человека, несущего ответственность за пациента, или службы экстренной медицинской помощи о необходимости срочной помощи. Он предназначен для использования в домашних условиях и в медицинском учреждении.
13.08. Устройства коммуникации и информации адаптированные
| 241660 | 2. Вспомогательные и общебольничные медицинские изделия | Датчик падения амбулаторный | Электронное устройство, с питанием от батареи, предназначенное для ношения на теле пациента (например, в форме пластыря, кулона, браслета) с целью подачи сигнала, который автоматически активируется в ответ на событие, требующее помощи пациенту, обычно в случае падения или приступа эпилепсии. Он состоит из датчика с беспроводным радиочастотным передатчиком, который активирует устройство связи системы вызова медицинского персонала или домашней системы подачи сигнала тревоги (например, телефон, пейджер), чтобы уведомить медицинского работника, сиделку, человека, несущего ответственность за пациента, или службы экстренной медицинской помощи о необходимости срочной помощи. Он предназначен для использования в домашних условиях и в медицинском учреждении.
2.56. Прочие вспомогательные и общебольничные медицинские изделия
| 241670 | 13. Реабилитационные и адаптированные для инвалидов медицинские изделия | Дозатор таблеток персональный, ручной | Портативное ручное изделие, разработанное для выдачи вручную правильной дозы (доз) лекарственного средства, прописанной конкретному пациенту. Обычно пациент сам носит изделие и управляет им; изделие состоит из небольшого контейнера с закрытыми отделениями для лекарственных средств, пациент вручную открывает эти отделения для получения необходимой дозы. Такие дозаторы часто имеют маркировку с указанием дней недели и времени суток, в которые необходимо принимать лекарства.
13.05. Средства медицинские персональные адаптированные
| 241700 | 13. Реабилитационные и адаптированные для инвалидов медицинские изделия | Система подачи сигнала тревоги домашняя | Комплект электронных устройств, предназначенный для подачи сигнала вызова неотложной помощи, который активируется в ответ на событие, требующее срочной помощи пациенту (например, в случае приступа эпилепсии, падения, снижения уровня инсулина). Он, как правило, состоит из беспроводного передатчика сигнала, активируемого пользователем или специальным датчиком (например, носимым пациентом кулоном, настенной кнопкой, датчиком падения) и устройств связи (например, сетевого интерфейса, телефона, пейджера). Система предназначена для уведомления сиделки, лиц, ответственных за пациента, или служб экстренной медицинской помощи и используется в домашних условиях.
13.08. Устройства коммуникации и информации адаптированные
| 241700 | 2. Вспомогательные и общебольничные медицинские изделия | Система подачи сигнала тревоги домашняя | Комплект электронных устройств, предназначенный для подачи сигнала вызова неотложной помощи, который активируется в ответ на событие, требующее срочной помощи пациенту (например, в случае приступа эпилепсии, падения, снижения уровня инсулина). Он, как правило, состоит из беспроводного передатчика сигнала, активируемого пользователем или специальным датчиком (например, носимым пациентом кулоном, настенной кнопкой, датчиком падения) и устройств связи (например, сетевого интерфейса, телефона, пейджера). Система предназначена для уведомления сиделки, лиц, ответственных за пациента, или служб экстренной медицинской помощи и используется в домашних условиях.
2.56. Прочие вспомогательные и общебольничные медицинские изделия
| 241720 | 5. Медицинские изделия для in vitro диагностики (ИВД) | Этионамид диски для тестирования на чувствительность ИВД | Диски, содержащие определенное количество этионамида (ethionamide), предназначенные для определения антимикробной чувствительности микроорганизмов, выделенных из клинического образца путем культивирования.
5.04. Реагенты/наборы для определения аналитов ИВД
5.04.08. Реагенты/наборы для определения микробных изолятов ИВД
| 241730 | 5. Медицинские изделия для in vitro диагностики (ИВД) | Этионамид минимальная ингибирующая концентрация ИВД | Тест-полоска со шкалой или набор реагентов, содержащих этионамид (ethionamide), предназначенный для использования при определении минимальной ингибирующей концентрациии для микроорганизмов, выделенных из клинического образца путем культивирования.
5.04. Реагенты/наборы для определения аналитов ИВД
5.04.08. Реагенты/наборы для определения микробных изолятов ИВД
| 241740 | 14. Сердечно-сосудистые медицинские изделия | Шунт для легочной артерии | Небольшой стерильный сосудистый имплантат из синтетических материалов, используемый для шунтирования стенозированной легочной артерии. Это изделие одноразового использования.
14.25. Прочие сердечно-сосудистые медицинские изделия
| 241750 | 18. Хирургические инструменты/системы и сопутствующие медицинские изделия | Расширитель для обеспечения операционного доступа к легким | Хирургический инструмент для расширения и/или прочистки бронхиальных/альвеолярных каналов. Изделие многоразового использования.
18.37. Расширители и сопутствующие изделия
| 241760 | 1. Анестезиологические и респираторные медицинские изделия | Система для исследования функции легких, для взрослых | Изделие, используемое для измерения функции дыхательной системы у взрослых и детей старшего возраста. Оно, как правило, включает в себя спирометр с датчиком объема (например, с роликовым уплотнителем, сильфоном) и с датчиком потока (например, пневмотахометром), газоанализатор для оценки абсолютных объемов легких и газодиффузионной емкости легких, и компьютерные средства для обработки и регистрации данных; может прилагаться плетизмограф всего тела как для измерения объемов легких, так и сопротивления дыхательных путей. Изделие в основном используется для амбулаторного или предоперационного скрининга, а также может быть использовано в диагностике и оценке распространенных заболеваний у детей старшего возраста [например, астмы, кистозного фиброза, деформации грудной клетки].
1.04. Анализаторы дыхательной функции и сопутствующие изделия
| 241770 | 1. Анестезиологические и респираторные медицинские изделия | Система для исследования функции легких, педиатрическая | Компьютеризированный прибор, предназначенный для оценки объема легких, потока и механических параметров (в том числе, растяжимости и сопротивления дыхательных путей) у маленьких детей и младенцев. Он отличается от версии для взрослых размером и специальными процедурами, требуемыми для адаптации изделия для детей (например, использованием небольшой камеры постоянного объема, в которой младенец лежит во время плетизмографии; использованием компрессионного корсета для получения форсированного выдоха); кроме того, с помощью данного изделия нельзя определеить параметры, требующие взаимодействия с субъектом исследования (например, жизненную емкость легких, объем форсированного выдоха). Изделие используется для тестирования функции легких в диагностических исследованиях и для оценки заболеваний и деформаций грудной клетки.
1.04. Анализаторы дыхательной функции и сопутствующие изделия
| 241780 | 1. Анестезиологические и респираторные медицинские изделия | Система анализа легочных звуков | Комплект неинвазивных изделий, используемых для измерения, регистрации, аудиовоспроизведения, графического отображения и автоматизированной идентификации звуков в легких. Как правило, состоит из нескольких подкладок для груди и спины с электронными датчиками для обнаружения звуков в легких, усилителей, фильтров, громкоговорителей/наушников, компьютера с программным обеспечением, принтера и, возможно, тележки с медицинскими инструментами. Эта система может называться электронным стетоскопом.
1.04. Анализаторы дыхательной функции и сопутствующие изделия
| 241790 | 14. Сердечно-сосудистые медицинские изделия | Катетер для легочной артерии, термодилюционный | Гибкая трубка с надуваемым баллоном на дистальном конце, разработанная для доставки индикаторного раствора (например, солевого или декстрозы) при температуре ниже температуры крови в сердце для измерения и мониторинга сердечного выброса и других гемодинамических параметров при использовании метода термодилюции. Изделие включает выходной порт для индикаторного раствора и электрический компонент (например, термистор), сопротивление в котором варьируется пропорционально температуре на дистальном конце. Изделие подключается к соответствующему внешнему термодилюционному блоку. Это изделие для одноразового использования.
14.10. Катетеры кардиологические и сопутствующие изделия
| 241790 | 14. Сердечно-сосудистые медицинские изделия | Катетер для легочной артерии, термодилюционный | Гибкая трубка с надуваемым баллоном на дистальном конце, разработанная для доставки индикаторного раствора (например, солевого или декстрозы) при температуре ниже температуры крови в сердце для измерения и мониторинга сердечного выброса и других гемодинамических параметров при использовании метода термодилюции. Изделие включает выходной порт для индикаторного раствора и электрический компонент (например, термистор), сопротивление в котором варьируется пропорционально температуре на дистальном конце. Изделие подключается к соответствующему внешнему термодилюционному блоку. Это изделие для одноразового использования.
14.11. Медицинские изделия для анализа гемодинамики
| 241800 | 1. Анестезиологические и респираторные медицинские изделия | Регистратор амбулаторный для длительного мониторинга функции легких | Автоматическое работающее от батареи изделие для долгосрочной (обычно в течение суток и более) регистрации определенных функций легких, например, частоты дыхания, что дает информацию, необходимую для постановки диагноза. Пациента подключают к изделию, после чего пациент носит его на себе, выполняя обычные для ежедневной жизни действия. Зарегистрированные результаты измерений (данные) можно загрузить на соответствующий анализатор в медицинском учреждении для проведения анализа.
1.04. Анализаторы дыхательной функции и сопутствующие изделия
| 241810 | 1. Анестезиологические и респираторные медицинские изделия | Катетер для легочной артерии, оксиметрический | Гибкая трубка с наполняемым баллоном на дистальном конце, предназначенная для использования при измерении давления в легочной артерии и степени насыщения смешанной венозной крови кислородом (SvO2) при соединении с соответствующим оксиметрическим монитором; катетер может использоваться для измерения давления заклинивания легочной артерии. В изделии применяются оптоволоконный кабель и светоизлучающие диоды, которые используют свет с двумя или тремя различными значениями длин волн (например, в красной или ближней инфракрасной области спектра), поступающий от катетера и отражаемый обратно эритроцитами, обеспечивая проведение измерений. Изделие применяют в чрезвычайных ситуациях, для мониторинга пациентов, находящихся в критическом состоянии (например, при острой дыхательной недостаточности, серьезной травме головы) и во время хирургических процедур. Это изделие одноразового использования.
1.19. Оксиметры и сопутствующие изделия
| 241810 | 14. Сердечно-сосудистые медицинские изделия | Катетер для легочной артерии, оксиметрический | Гибкая трубка с наполняемым баллоном на дистальном конце, предназначенная для использования при измерении давления в легочной артерии и степени насыщения смешанной венозной крови кислородом (SvO2) при соединении с соответствующим оксиметрическим монитором; катетер может использоваться для измерения давления заклинивания легочной артерии. В изделии применяются оптоволоконный кабель и светоизлучающие диоды, которые используют свет с двумя или тремя различными значениями длин волн (например, в красной или ближней инфракрасной области спектра), поступающий от катетера и отражаемый обратно эритроцитами, обеспечивая проведение измерений. Изделие применяют в чрезвычайных ситуациях, для мониторинга пациентов, находящихся в критическом состоянии (например, при острой дыхательной недостаточности, серьезной травме головы) и во время хирургических процедур. Это изделие одноразового использования.
14.10. Катетеры кардиологические и сопутствующие изделия
| 241810 | 14. Сердечно-сосудистые медицинские изделия | Катетер для легочной артерии, оксиметрический | Гибкая трубка с наполняемым баллоном на дистальном конце, предназначенная для использования при измерении давления в легочной артерии и степени насыщения смешанной венозной крови кислородом (SvO2) при соединении с соответствующим оксиметрическим монитором; катетер может использоваться для измерения давления заклинивания легочной артерии. В изделии применяются оптоволоконный кабель и светоизлучающие диоды, которые используют свет с двумя или тремя различными значениями длин волн (например, в красной или ближней инфракрасной области спектра), поступающий от катетера и отражаемый обратно эритроцитами, обеспечивая проведение измерений. Изделие применяют в чрезвычайных ситуациях, для мониторинга пациентов, находящихся в критическом состоянии (например, при острой дыхательной недостаточности, серьезной травме головы) и во время хирургических процедур. Это изделие одноразового использования.
14.11. Медицинские изделия для анализа гемодинамики
| 241830 | 14. Сердечно-сосудистые медицинские изделия | Катетер для легочной артерии, стандартный | Гибкая трубка с надувным баллоном на дистальном конце, предназначенная для измерения давления в легочной артерии. Она вводится чрескожно в венозную систему (через медиальную, внутреннюю яремную или подключичную вену) и переносится потоком крови из верхней полой вены в легочную артерию, где используется для одновременного измерения давления в правом предсердии, правом желудочке, легочной артерии и давления наполнения ("заклинивающего давления") левого предсердия, измерения сердечного выброса методом термодилюции и для инфузии растворов. Изделие широко известно как катетер Свана-Ганца. Это изделие одноразового использования.
14.10. Катетеры кардиологические и сопутствующие изделия
| 241830 | 14. Сердечно-сосудистые медицинские изделия | Катетер для легочной артерии, стандартный | Гибкая трубка с надувным баллоном на дистальном конце, предназначенная для измерения давления в легочной артерии. Она вводится чрескожно в венозную систему (через медиальную, внутреннюю яремную или подключичную вену) и переносится потоком крови из верхней полой вены в легочную артерию, где используется для одновременного измерения давления в правом предсердии, правом желудочке, легочной артерии и давления наполнения ("заклинивающего давления") левого предсердия, измерения сердечного выброса методом термодилюции и для инфузии растворов. Изделие широко известно как катетер Свана-Ганца. Это изделие одноразового использования.
14.11. Медицинские изделия для анализа гемодинамики
| 241840 | 5. Медицинские изделия для in vitro диагностики (ИВД) | Флуконазол диски для тестирования на чувствительность ИВД | Диски, содержащие определенное количество флуконазола (fluconazole), предназначенные для определения антимикробной чувствительности микроорганизмов, выделенных из клинического образца путем культивирования.
5.04. Реагенты/наборы для определения аналитов ИВД
5.04.08. Реагенты/наборы для определения микробных изолятов ИВД
| 241850 | 5. Медицинские изделия для in vitro диагностики (ИВД) | Флуконазол терапевтический лекарственный мониторинг ИВД, калибратор | Материал, используемый для установления референтных значений для анализа, предназначенный для количественного определения и терапевтического мониторинга антимикробного препарата флуконазола (fluconazole) в клиническом образце.
5.04. Реагенты/наборы для определения аналитов ИВД
5.04.02. Реагенты/наборы для биохимического анализа
| 241860 | 5. Медицинские изделия для in vitro диагностики (ИВД) | Флуконазол терапевтический лекарственный мониторинг ИВД, контрольный материал | Материал, используемый для подтверждения качества анализа, предназначенный для использования при количественном определении и терапевтическом мониторинге антимикробного препарата флуконазола (fluconazole) в клиническом образце.
5.04. Реагенты/наборы для определения аналитов ИВД
5.04.02. Реагенты/наборы для биохимического анализа
| 241870 | 5. Медицинские изделия для in vitro диагностики (ИВД) | Флуконазол терапевтический лекарственный мониторинг ИВД, реагент | Вещество или реактив, предназначенный для использования совместно с исходным изделием для ИВД для выполнения особой функции в анализе, который используется для количественного определения и терапевтического мониторинга антимикробного препарата флуконазола (fluconazole) в клиническом образце.
5.04. Реагенты/наборы для определения аналитов ИВД
5.04.02. Реагенты/наборы для биохимического анализа
| 241880 | 5. Медицинские изделия для in vitro диагностики (ИВД) | Флуконазол минимальная ингибирующая концентрация ИВД | Тест-полоска со шкалой или набор реагентов, содержащих флуконазол (fluconazole) в различных концентрациях, предназначенный для использования при определении минимальной ингибирующей концентрации для микроорганизмов, выделенных из клинического образца путем культивирования.
5.04. Реагенты/наборы для определения аналитов ИВД
5.04.08. Реагенты/наборы для определения микробных изолятов ИВД
| 241890 | 5. Медицинские изделия для in vitro диагностики (ИВД) | Флуконазол терапевтический лекарственный мониторинг ИВД, набор, жидкостная хроматография | Набор реагентов и других связанных с ними материалов, предназначенный для количественного определения и терапевтического мониторинга антимикробного препарата флуконазола (fluconazole) в клиническом образце методом жидкостной хроматографии.
5.04. Реагенты/наборы для определения аналитов ИВД
5.04.02. Реагенты/наборы для биохимического анализа
| 241900 | 15. Стоматологические медицинские изделия | Бор стоматологический алмазный, многоразового использования | Вращающееся режущее изделие, изготавливаемое из высококачественной стали, с рабочим концом, покрытым частицами алмаза, которое закрепляется в стоматологическом наконечнике, который обеспечивает вращение, что позволяет пользователю разрезать твердые структуры во рту, например, зубы или кость. Может также использоваться для разрезания твердых металлов, пластика, керамики и похожих материалов, предназначенных для использования в производстве стоматологических изделий. Выпускаются изделия различных форм (например, в форме цилиндра, диска, сферы, овала). Это изделие, пригодное для многоразового использования.
15.02. Бормашины и сопутствующие изделия
| 241900 | 18. Хирургические инструменты/системы и сопутствующие медицинские изделия | Бор стоматологический алмазный, многоразового использования | Вращающееся режущее изделие, изготавливаемое из высококачественной стали, с рабочим концом, покрытым частицами алмаза, которое закрепляется в стоматологическом наконечнике, который обеспечивает вращение, что позволяет пользователю разрезать твердые структуры во рту, например, зубы или кость. Может также использоваться для разрезания твердых металлов, пластика, керамики и похожих материалов, предназначенных для использования в производстве стоматологических изделий. Выпускаются изделия различных форм (например, в форме цилиндра, диска, сферы, овала). Это изделие, пригодное для многоразового использования.
18.05. Буры и сопутствующие изделия
| 241910 | 15. Стоматологические медицинские изделия | Бор стоматологический алмазный, одноразового использования восстановленный | Вращающееся режущее изделие, изготавливаемое из высококачественной стали, с рабочим концом, покрытым частицами алмаза, которое закрепляется в стоматологическом наконечнике, который обеспечивает вращение, что позволяет пользователю разрезать твердые структуры во рту, например, зубы или кость. Может также использоваться для разрезания твердых металлов, пластика, керамики и похожих материалов, предназначенных для использования в производстве стоматологических изделий. Выпускаются изделия различных форм (например, в форме цилиндра, диска, сферы, овала). Это изделие для одноразового использования, которое ранее уже использовалось на пациенте, после чего было подвергнуто дополнительной промышленной обработке для еще одного использования на пациенте.
15.02. Бормашины и сопутствующие изделия
| 241910 | 18. Хирургические инструменты/системы и сопутствующие медицинские изделия | Бор стоматологический алмазный, одноразового использования восстановленный | Вращающееся режущее изделие, изготавливаемое из высококачественной стали, с рабочим концом, покрытым частицами алмаза, которое закрепляется в стоматологическом наконечнике, который обеспечивает вращение, что позволяет пользователю разрезать твердые структуры во рту, например, зубы или кость. Может также использоваться для разрезания твердых металлов, пластика, керамики и похожих материалов, предназначенных для использования в производстве стоматологических изделий. Выпускаются изделия различных форм (например, в форме цилиндра, диска, сферы, овала). Это изделие для одноразового использования, которое ранее уже использовалось на пациенте, после чего было подвергнуто дополнительной промышленной обработке для еще одного использования на пациенте.
18.05. Буры и сопутствующие изделия
| 241920 | 15. Стоматологические медицинские изделия | Бор стоматологический алмазный, одноразового использования | Вращающееся режущее изделие, изготавливаемое из высококачественной стали, с рабочим концом, покрытым частицами алмаза, которое закрепляется в стоматологическом наконечнике, который обеспечивает вращение, что позволяет пользователю разрезать твердые структуры во рту, например, зубы или кость. Может также использоваться для разрезания твердых металлов, пластика, керамики и похожих материалов, предназначенных для использования в производстве стоматологических изделий. Выпускаются изделия различных форм (например, в форме цилиндра, диска, сферы, овала). Это изделие для одноразового использования.
15.02. Бормашины и сопутствующие изделия
| 241920 | 18. Хирургические инструменты/системы и сопутствующие медицинские изделия | Бор стоматологический алмазный, одноразового использования | Вращающееся режущее изделие, изготавливаемое из высококачественной стали, с рабочим концом, покрытым частицами алмаза, которое закрепляется в стоматологическом наконечнике, который обеспечивает вращение, что позволяет пользователю разрезать твердые структуры во рту, например, зубы или кость. Может также использоваться для разрезания твердых металлов, пластика, керамики и похожих материалов, предназначенных для использования в производстве стоматологических изделий. Выпускаются изделия различных форм (например, в форме цилиндра, диска, сферы, овала). Это изделие для одноразового использования.
18.05. Буры и сопутствующие изделия
| 241930 | 15. Стоматологические медицинские изделия | Бор зуботехнический алмазный | Режущий вращающийся твердосплавный инструмент, рабочая часть которого покрыта частицами алмаза. Бор устанавливается в зуботехнический наконечник, который, совершая вращение, позволяет резать в лабораторных условиях твердые структуры, например, твердые металлы, пластмассы, керамику и подобные материалы для производства стоматологических работ. Алмазное покрытие может напыляться на боры с различной формой головок, посредствам гальванизации или отливания различных форм с помощью резиносодержащего материала. Многоразовое применение.
15.02. Бормашины и сопутствующие изделия
| 241930 | 18. Хирургические инструменты/системы и сопутствующие медицинские изделия | Бор зуботехнический алмазный | Режущий вращающийся твердосплавный инструмент, рабочая часть которого покрыта частицами алмаза. Бор устанавливается в зуботехнический наконечник, который, совершая вращение, позволяет резать в лабораторных условиях твердые структуры, например, твердые металлы, пластмассы, керамику и подобные материалы для производства стоматологических работ. Алмазное покрытие может напыляться на боры с различной формой головок, посредствам гальванизации или отливания различных форм с помощью резиносодержащего материала. Многоразовое применение.
18.05. Буры и сопутствующие изделия
| 241940 | 18. Хирургические инструменты/системы и сопутствующие медицинские изделия | Сверло алмазное для ЛОР операций, одноразового использования восстановленное | Вращающееся режущее изделие, изготавливаемое из высококачественной нержавеющей стали, с рабочим концом, покрытым алмазными частицами, устанавливаемое в соответствующую рукоятку, обеспечивающую вращение, позволяющее пользователю иссекать или удалять кости в ухе, носе или горле во время оториноларингологических (ЛОР) процедур. Может использоваться в операциях на сосцевидном отростке, фронтальном синусе или лицевых нервах. Это изделие для одноразового использования, которое ранее уже использовалось на пациенте, после чего было подвергнуто дополнительной промышленной обработке для еще одного использования на пациенте.
18.05. Буры и сопутствующие изделия
| 241950 | 18. Хирургические инструменты/системы и сопутствующие медицинские изделия | Сверло алмазное для ЛОР операций, одноразового использования | Вращающееся режущее изделие, изготавливаемое из высококачественной нержавеющей стали, с рабочим концом, покрытым алмазными частицами, устанавливаемое в соответствующую рукоятку, обеспечивающую вращение, позволяющее пользователю иссекать или удалять кости в ухе, носе или горле во время оториноларингологических (ЛОР) процедур. Может использоваться в операциях на сосцевидном отростке, фронтальном синусе или лицевых нервах. Это изделие для одноразового использования.
18.05. Буры и сопутствующие изделия
| 241960 | 1. Анестезиологические и респираторные медицинские изделия | Канюля назальная для подачи кислорода и мониторинга содержания диоксида углерода | Нестерильная полужёсткая трубка для введения в ноздри пациента, фиксируемая на голове при помощи лямки, для одновременной подачи кислорода (O2) и забора проб выдыхаемой газовой смеси с целью анализа на содержание углекислого газа (CO2) через отдельную раздвоенную трубку. Выпускаются модификации с одной, двумя и четырьмя назальными трубками. Изделие одноразового использования.
1.12. Канюли респираторные
| 241970 | 10. Ортопедические медицинские изделия | Вкладыш для эндопротеза коленного сустава одномыщелковый | Стерильное имплантируемое изделие, предназначенное для сочленения феморального и тибиального компонентов эндопротеза коленного сустава во время первичного или ревизионного однополюсного протезирования коленного сустава. Это цельное изделие, которое обычно изготавливается из полиэтилена (ПЭ).
10.15. Протезы суставов имплантируемые и сопутствующие изделия
| 241980 | 10. Ортопедические медицинские изделия | Эндопротез коленного сустава одномыщелковый | Стерильный искусственный заменитель опорной поверхности только одного мыщелка бедренной кости и соответствующего мыщелка большеберцовой кости (медиального или латерального мыщелка), имплантируемый в ходе первичного или ревизионного эндопротезирования коленного сустава. Обычно он состоит из феморального и тибиального компонентов и вкладыша, которые сделаны из металла или полиэтилена (ПЭ). В комплект могут входить крепежные изделия для имплантации (например, винты). Имплантация может проводиться с использованием костного цемента или без него. Данное изделие применяется в случае однополюсного поражения (например, из-за артрита ) опорной поверхности коленного сустава.
10.15. Протезы суставов имплантируемые и сопутствующие изделия
| 241990 | 10. Ортопедические медицинские изделия | Протез для коленного сустава интерпозиционный одномыщелковый | Стерильное изделие, предназначенное для имплантации в суставное пространство выше медиальной или латеральной суставной поверхности большеберцовой кости для сочленения с одним мыщелком бедренной кости, в котором вырождено значительное количество суставного хряща обычно из-за остеоартроза. Геометрия изделия разработана для придания правильного положения коленному суставу и создания суставной щели. Изделие изготовлено из металла [например, кобальт-хромового сплава (Co-Cr)] и имплантируется без использования цемента. Оно применяется как альтернатива замене сустава или в том случае, когда замена сустава не является обоснованной.
10.15. Протезы суставов имплантируемые и сопутствующие изделия
| 242000 | 5. Медицинские изделия для in vitro диагностики (ИВД) | Ацетон ИВД, контрольный материал | Материал, используемый для подтверждения качества анализа, предназначенный для использования при качественном и/или количественном определении ацетона (acetone) в клиническом образце.
5.04. Реагенты/наборы для определения аналитов ИВД
5.04.02. Реагенты/наборы для биохимического анализа
| 242010 | 5. Медицинские изделия для in vitro диагностики (ИВД) | Дапсон (сульфонамид) ИВД, контрольный материал | Материал, используемый для подтверждения качества анализа, предназначенный для использования при качественном и/или количественном определении дапсона (сульфонамида) (dapsone (sulphonamide)) в клиническом образце.
5.04. Реагенты/наборы для определения аналитов ИВД
5.04.02. Реагенты/наборы для биохимического анализа
| 242020 | 5. Медицинские изделия для in vitro диагностики (ИВД) | Эстронсульфат ИВД, контрольный материал | Материал, используемый для подтверждения качества анализа, предназначенный для использования при количественном определении эстрогенного гормона эстрон-сульфата (estrone sulfate (oestrone sulfate)) в клиническом образце.
5.04. Реагенты/наборы для определения аналитов ИВД
5.04.02. Реагенты/наборы для биохимического анализа
| 242030 | 5. Медицинские изделия для in vitro диагностики (ИВД) | Ацетон ИВД, реагент | Вещество или реактив, предназначенный для использования совместно с исходным изделием для ИВД для выполнения особой функции в анализе, который используется при при качественном и/или количественном определении ацетона (acetone) в клиническом образце.
5.04. Реагенты/наборы для определения аналитов ИВД
5.04.02. Реагенты/наборы для биохимического анализа
| 242040 | 5. Медицинские изделия для in vitro диагностики (ИВД) | Дапсон (сульфонамид) ИВД, реагент | Вещество или реактив, предназначенный для использования совместно с исходным изделием для ИВД для выполнения особой функции в анализе, который используется для качественного и/или количественного определения дапсона (сульфонамида) (dapsone (sulphonamide)) в клиническом образце.
5.04. Реагенты/наборы для определения аналитов ИВД
5.04.02. Реагенты/наборы для биохимического анализа
| 242050 | 5. Медицинские изделия для in vitro диагностики (ИВД) | Эстронсульфат ИВД, набор, иммуноферментный анализ (ИФА) | Набор реагентов и других связанных с ними материалов, предназначенный для количественного определения эстрогенного гормона эстрон-сульфата (estrone sulfate (oestrone sulfate)) в клиническом образце методом иммуноферментного анализа (ИФА).
5.04. Реагенты/наборы для определения аналитов ИВД
5.04.02. Реагенты/наборы для биохимического анализа
| 242060 | 5. Медицинские изделия для in vitro диагностики (ИВД) | Эстрон ИВД, контрольный материал | Материал, используемый для подтверждения качества анализа, предназначенный для использования при количественном определении эстрогенового гормона эстрон (estrone (oestrone)) в клиническом образце.
5.04. Реагенты/наборы для определения аналитов ИВД
5.04.02. Реагенты/наборы для биохимического анализа
| 242070 | 5. Медицинские изделия для in vitro диагностики (ИВД) | Эстронсульфат ИВД, реагент | Вещество или реактив, предназначенный для использования совместно с исходным изделием для ИВД для выполнения особой функции в анализе, который используется для количественного определения эстрогенного гормона эстрон-сульфата (estrone sulfate (oestrone sulfate)) в клиническом образце.
5.04. Реагенты/наборы для определения аналитов ИВД
5.04.02. Реагенты/наборы для биохимического анализа
| 242080 | 5. Медицинские изделия для in vitro диагностики (ИВД) | Пептоновый агар для культивирования грибов питательная среда ИВД | Питательный пептонный агар питательная среда, предназначенный для выращивания и изоляции грибов, выделенных из клинического образца.
5.06. Среды питательные ИВД
| 242090 | 5. Медицинские изделия для in vitro диагностики (ИВД) | Эстрон ИВД, калибратор | Материал, используемый для установления референтных значений для анализа, предназначенный для количественного определения эстрогенового гормона эстрон (estrone (oestrone)) в клиническом образце.
5.04. Реагенты/наборы для определения аналитов ИВД
5.04.02. Реагенты/наборы для биохимического анализа
| 242100 | 5. Медицинские изделия для in vitro диагностики (ИВД) | Эстрон ИВД, набор, радиоиммунный анализ (РИА) | Набор реагентов и других связанных с ними материалов, предназначенный для количественного определения эстрогенового гормона эстрон (estrone (oestrone)) в клиническом образце методом радиоиммунного анализа (РИА).
5.04. Реагенты/наборы для определения аналитов ИВД
5.04.02. Реагенты/наборы для биохимического анализа
| 242110 | 5. Медицинские изделия для in vitro диагностики (ИВД) | Эстрон ИВД, набор, иммуноферментный анализ (ИФА) | Набор реагентов и других связанных с ними материалов, предназначенный для количественного определения эстрогенового гормона эстрон (estrone (oestrone)) в клиническом образце методом иммуноферментного анализа (ИФА).
5.04. Реагенты/наборы для определения аналитов ИВД
5.04.02. Реагенты/наборы для биохимического анализа
| 242120 | 5. Медицинские изделия для in vitro диагностики (ИВД) | Эстрон ИВД, реагент | Вещество или реактив, предназначенный для использования совместно с исходным изделием для ИВД для выполнения особой функции в анализе, который используется для количественного определения эстрогенового гормона эстрон (estrone (oestrone)) в клиническом образце.
5.04. Реагенты/наборы для определения аналитов ИВД
5.04.02. Реагенты/наборы для биохимического анализа
| 242130 | 5. Медицинские изделия для in vitro диагностики (ИВД) | Гистоны антитела ИВД, набор, иммунофлуоресцентный анализ | Набор реагентов и других связанных с ними материалов, предназначенный для качественного и/или количественного определения антител к одному или множеству гистоновых белков (histone proteins) в клиническом образце методом иммунофлуоресцентного анализа.
5.04. Реагенты/наборы для определения аналитов ИВД
5.04.02. Реагенты/наборы для биохимического анализа
| 242140 | 5. Медицинские изделия для in vitro диагностики (ИВД) | Гистоны антитела ИВД, калибратор | Материал, используемый для установления референтных значений для анализа, предназначенный для качественного и/или количественного определения антител к одному или множеству гистоновых белков (histone proteins) в клиническом образце.
5.04. Реагенты/наборы для определения аналитов ИВД
5.04.02. Реагенты/наборы для биохимического анализа
| 242150 | 5. Медицинские изделия для in vitro диагностики (ИВД) | Гистоны антитела ИВД, набор, иммуноферментный анализ (ИФА) | Набор реагентов и других связанных с ними материалов, предназначенный для качественного и/или количественного определения антител к одному или множеству гистоновых белков (histone proteins) в клиническом образце методом иммуноферментного анализа (ИФА).
5.04. Реагенты/наборы для определения аналитов ИВД
5.04.02. Реагенты/наборы для биохимического анализа
| 242160 | 5. Медицинские изделия для in vitro диагностики (ИВД) | Ацетон ИВД, набор, газовая хроматография | Набор реагентов и других связанных с ними материалов, предназначенный для качественного и/или количественного определения ацетона (acetone) в клиническом образце методом газовой хроматографии.
5.04. Реагенты/наборы для определения аналитов ИВД
5.04.02. Реагенты/наборы для биохимического анализа
| 242170 | 5. Медицинские изделия для in vitro диагностики (ИВД) | Дапсон (сульфонамид) ИВД, набор, спектрофотометрический анализ | Набор реагентов и других связанных с ними материалов, предназначенный для качественного и/или количественного определения дапсона (сульфонамида) (dapsone (sulphonamide)) в клиническом образце методом спектрофотометрического анализа.
5.04. Реагенты/наборы для определения аналитов ИВД
5.04.02. Реагенты/наборы для биохимического анализа
| 242180 | 5. Медицинские изделия для in vitro диагностики (ИВД) | Эстронсульфат ИВД, набор, радиоиммунный анализ (РИА) | Набор реагентов и других связанных с ними материалов, предназначенный для количественного определения эстрогенного гормона эстрон-сульфата (estrone sulfate (oestrone sulfate)) в клиническом образце методом радиоиммунного анализа (РИА).
5.04. Реагенты/наборы для определения аналитов ИВД
5.04.02. Реагенты/наборы для биохимического анализа
| 242190 | 5. Медицинские изделия для in vitro диагностики (ИВД) | Гистоны антитела ИВД, контрольный материал | Материал, используемый для подтверждения качества анализа, предназначенный для использования при качественном и/или количественном определении антител к одному или множеству гистоновых белков (histone proteins) в клиническом образце.
5.04. Реагенты/наборы для определения аналитов ИВД
5.04.02. Реагенты/наборы для биохимического анализа
| 242200 | 5. Медицинские изделия для in vitro диагностики (ИВД) | Гистоны антитела ИВД, набор, мультиплексный анализ | Набор реагентов и других связанных с ними материалов, предназначенный для качественного и/или количественного определения антител к одному или множеству гистоновых белков (histone proteins) в клиническом образце методом мультиплекного анализа.
5.04. Реагенты/наборы для определения аналитов ИВД
5.04.02. Реагенты/наборы для биохимического анализа
| 242210 | 5. Медицинские изделия для in vitro диагностики (ИВД) | Ацетон ИВД, калибратор | Материал, используемый для установления референтных значений для анализа, предназначенный для качественного и/или количественного определения ацетона (acetone) в клиническом образце.
5.04. Реагенты/наборы для определения аналитов ИВД
5.04.02. Реагенты/наборы для биохимического анализа
| 242220 | 5. Медицинские изделия для in vitro диагностики (ИВД) | Ацетон раствор ИВД | Раствор ацетона (Acetone solution), предназначенный для самостоятельного использования или использования в сочетании с другими реагентами для ИВД при обработке, окраске и/или тестировании клинических лабораторных образцов.
5.05. Реагенты/оборудование/расходные материалы общелабораторные ИВД
| 242230 | 5. Медицинские изделия для in vitro диагностики (ИВД) | Дапсон (сульфонамид) ИВД, калибратор | Материал, используемый для установления референтных значений для анализа, предназначенный для качественного и/или количественного определения дапсона (сульфонамида) (dapsone (sulphonamide)) в клиническом образце.
5.04. Реагенты/наборы для определения аналитов ИВД
5.04.02. Реагенты/наборы для биохимического анализа
| 242240 | 5. Медицинские изделия для in vitro диагностики (ИВД) | Эстронсульфат ИВД, калибратор | Материал, используемый для установления референтных значений для анализа, предназначенный для количественного определения эстрогенного гормона эстрон-сульфата (estrone sulfate (oestrone sulfate)) в клиническом образце.
5.04. Реагенты/наборы для определения аналитов ИВД
5.04.02. Реагенты/наборы для биохимического анализа
| 242250 | 5. Медицинские изделия для in vitro диагностики (ИВД) | Гистоны антитела ИВД, реагент | Вещество или реактив, предназначенный для использования совместно с исходным изделием для ИВД для выполнения особой функции в анализе, который используется для качественного и/или количественного определения антител к одному или множеству гистоновых белков (histone proteins) в клиническом образце.
5.04. Реагенты/наборы для определения аналитов ИВД
5.04.02. Реагенты/наборы для биохимического анализа
| 242260 | 5. Медицинские изделия для in vitro диагностики (ИВД) | Эстрон-3-глюкуронид ИВД, контрольный материал | Материал, используемый для подтверждения качества анализа, предназначенный для использования при количественном определении эстрогенного гормона эстрон-3-глюкуронида (estrone-3-glucuronide) в клиническом образце.
5.04. Реагенты/наборы для определения аналитов ИВД
5.04.02. Реагенты/наборы для биохимического анализа
| 242270 | 5. Медицинские изделия для in vitro диагностики (ИВД) | Эстрон-3-глюкуронид ИВД, реагент | Вещество или реактив, предназначенный для использования совместно с исходным изделием для ИВД для выполнения особой функции в анализе, который используется для количественного определения эстрогенного гормона эстрон-3-глюкуронида (estrone-3-glucuronide) в клиническом образце.
5.04. Реагенты/наборы для определения аналитов ИВД
5.04.02. Реагенты/наборы для биохимического анализа
| 242280 | 2. Вспомогательные и общебольничные медицинские изделия | Микроигла | Очень тонкая металлическая трубка с острым концом, которая используется вместе со шприцом для прокалывания определенных мест на теле пациента (например, глазного яблока) для введения/выведения среды небольшого объема (например, биологической жидкости или лекарственных препаратов). Также известна как микроланцет, обычно обладает стандартным коннектором типа Луер-лок на проксимальном конце. Это устройство одноразового применения.
2.56. Прочие вспомогательные и общебольничные медицинские изделия
| 242290 | 5. Медицинские изделия для in vitro диагностики (ИВД) | Эстрон-3-глюкуронид ИВД, набор, иммуноферментный анализ (ИФА) | Набор реагентов и других связанных с ними материалов, предназначенный для количественного определения эстрогенного гормона эстрон-3-глюкуронида (estrone-3-glucuronide) в клиническом образце методом иммуноферментного анализа (ИФА).
5.04. Реагенты/наборы для определения аналитов ИВД
5.04.02. Реагенты/наборы для биохимического анализа
| 242300 | 5. Медицинские изделия для in vitro диагностики (ИВД) | Эстрон-3-глюкуронид ИВД, набор, иммунохроматографический анализ, экспресс-анализ | Набор реагентов и других связанных с ними материалов, предназначенный для количественного определения эстрогенного гормона эстрон-3-глюкуронида (estrone-3-glucuronide) в клиническом образце за короткое время по сравнению со стандартными лабораторными процедурами исследований методом иммунохроматографического анализа. Этот тест обычно используется в лабораторных анализах или анализах вблизи пациента.
5.04. Реагенты/наборы для определения аналитов ИВД
5.04.02. Реагенты/наборы для биохимического анализа
| 242310 | 5. Медицинские изделия для in vitro диагностики (ИВД) | Эстрон-3-глюкуронид ИВД, набор, радиоиммунный анализ (РИА) | Набор реагентов и других связанных с ними материалов, предназначенный для количественного определения эстрогенного гормона эстрон-3-глюкуронида (estrone-3-glucuronide) в клиническом образце методом радиоиммунного анализа (РИА).
5.04. Реагенты/наборы для определения аналитов ИВД
5.04.02. Реагенты/наборы для биохимического анализа
| 242320 | 5. Медицинские изделия для in vitro диагностики (ИВД) | Эстрон-3-глюкуронид ИВД, калибратор | Материал, используемый для установления референтных значений для анализа, предназначенный для количественного определения эстрогенного гормона эстрон-3-глюкуронида (estrone-3-glucuronide) в клиническом образце.
5.04. Реагенты/наборы для определения аналитов ИВД
5.04.02. Реагенты/наборы для биохимического анализа
| 242330 | 5. Медицинские изделия для in vitro диагностики (ИВД) | Адипонектин ИВД, реагент | Вещество или реактив, предназначенный для использования совместно с исходным изделием для ИВД для выполнения особой функции в анализе, который используется при количественном определении адипонектина (adiponectin) в клиническом образце.
5.04. Реагенты/наборы для определения аналитов ИВД
5.04.02. Реагенты/наборы для биохимического анализа
| 242340 | 5. Медицинские изделия для in vitro диагностики (ИВД) | Фибронектин ИВД, контрольный материал | Материал, используемый для подтверждения качества анализа, предназначенный для использования при количественном определении фибронектина (fibronectin) в клиническом образце.
5.04. Реагенты/наборы для определения аналитов ИВД
5.04.02. Реагенты/наборы для биохимического анализа
| 242340 | 5. Медицинские изделия для in vitro диагностики (ИВД) | Фибронектин ИВД, контрольный материал | Материал, используемый для подтверждения качества анализа, предназначенный для использования при количественном определении фибронектина (fibronectin) в клиническом образце.
5.04. Реагенты/наборы для определения аналитов ИВД
5.04.05. Реагенты/наборы для гистологического/цитологического анализа
| 242350 | 5. Медицинские изделия для in vitro диагностики (ИВД) | Фибронектин ИВД, набор, иммуноферментный анализ (ИФА) | Набор реагентов и других связанных с ними материалов, предназначенный для количественного определения фибронектина (fibronectin) в клиническом образце методом иммуноферментного анализа (ИФА).
5.04. Реагенты/наборы для определения аналитов ИВД
5.04.02. Реагенты/наборы для биохимического анализа
| 242360 | 5. Медицинские изделия для in vitro диагностики (ИВД) | Фибронектин ИВД, набор, иммуногистохимическая реакция с ферментной меткой | Набор реагентов и других связанных с ними материалов, предназначенный для качественного и/или количественного определения фибронектина (fibronectin) в клиническом образце методом ферментного иммуногистохимического окрашивания.
5.04. Реагенты/наборы для определения аналитов ИВД
5.04.02. Реагенты/наборы для биохимического анализа
| 242360 | 5. Медицинские изделия для in vitro диагностики (ИВД) | Фибронектин ИВД, набор, иммуногистохимическая реакция с ферментной меткой | Набор реагентов и других связанных с ними материалов, предназначенный для качественного и/или количественного определения фибронектина (fibronectin) в клиническом образце методом ферментного иммуногистохимического окрашивания.
5.04. Реагенты/наборы для определения аналитов ИВД
5.04.05. Реагенты/наборы для гистологического/цитологического анализа
| 242370 | 5. Медицинские изделия для in vitro диагностики (ИВД) | Фибронектин ИВД, реагент | Вещество или реактив, предназначенный для использования совместно с исходным изделием для ИВД для выполнения особой функции в анализе, который используется для количественного определения фибронектина (fibronectin) в клиническом образце.
5.04. Реагенты/наборы для определения аналитов ИВД
5.04.02. Реагенты/наборы для биохимического анализа
| 242370 | 5. Медицинские изделия для in vitro диагностики (ИВД) | Фибронектин ИВД, реагент | Вещество или реактив, предназначенный для использования совместно с исходным изделием для ИВД для выполнения особой функции в анализе, который используется для количественного определения фибронектина (fibronectin) в клиническом образце.
5.04. Реагенты/наборы для определения аналитов ИВД
5.04.05. Реагенты/наборы для гистологического/цитологического анализа
| 242380 | 5. Медицинские изделия для in vitro диагностики (ИВД) | Фибронектин ИВД, антитела | Одно или множество антител, способных связываться со специфическими антигенными детерминантами, предназначенных для использования при качественном и/или количественном определении фибронектина (fibronectin) в клиническом образце.
5.04. Реагенты/наборы для определения аналитов ИВД
5.04.02. Реагенты/наборы для биохимического анализа
| 242380 | 5. Медицинские изделия для in vitro диагностики (ИВД) | Фибронектин ИВД, антитела | Одно или множество антител, способных связываться со специфическими антигенными детерминантами, предназначенных для использования при качественном и/или количественном определении фибронектина (fibronectin) в клиническом образце.
5.04. Реагенты/наборы для определения аналитов ИВД
5.04.05. Реагенты/наборы для гистологического/цитологического анализа
| 242390 | 5. Медицинские изделия для in vitro диагностики (ИВД) | Адипонектин ИВД, контрольный материал | Материал, используемый для подтверждения качества анализа, предназначенный для использования при количественном определении адипонектина (adiponectin) в клиническом образце.
5.04. Реагенты/наборы для определения аналитов ИВД
5.04.02. Реагенты/наборы для биохимического анализа
| 242400 | 5. Медицинские изделия для in vitro диагностики (ИВД) | Адипонектин ИВД, набор, иммуноферментный анализ (ИФА) | Набор реагентов и других связанных с ними материалов, предназначенный для количественного определения адипонектина (adiponectin) в клиническом образце методом иммуноферментного анализа (ИФА).
5.04. Реагенты/наборы для определения аналитов ИВД
5.04.02. Реагенты/наборы для биохимического анализа
| 242410 | 5. Медицинские изделия для in vitro диагностики (ИВД) | Адипонектин ИВД, калибратор | Материал, используемый для установления референтных значений для анализа, предназначенный для количественного определения адипонектина (adiponectin) в клиническом образце.
5.04. Реагенты/наборы для определения аналитов ИВД
5.04.02. Реагенты/наборы для биохимического анализа
| 242420 | 5. Медицинские изделия для in vitro диагностики (ИВД) | Фибронектин ИВД, калибратор | Материал, используемый для установления референтных значений для анализа, предназначенный для количественного определения фибронектина (fibronectin) в клиническом образце.
5.04. Реагенты/наборы для определения аналитов ИВД
5.04.02. Реагенты/наборы для биохимического анализа
| 242420 | 5. Медицинские изделия для in vitro диагностики (ИВД) | Фибронектин ИВД, калибратор | Материал, используемый для установления референтных значений для анализа, предназначенный для количественного определения фибронектина (fibronectin) в клиническом образце.
5.04. Реагенты/наборы для определения аналитов ИВД
5.04.05. Реагенты/наборы для гистологического/цитологического анализа
| 242430 | 5. Медицинские изделия для in vitro диагностики (ИВД) | Bartonella bacilliformis антитела класса иммуноглобулин G (IgG) ИВД, реагент | Вещество или реактив, предназначенный для использования совместно с исходным изделием для ИВД для выполнения особой функции в анализе, который используется при качественном и/или количественном определении антител класса иммуноглобулин G (IgG) к бактерии Bartonella bacilliformis в клиническом образце.
5.04. Реагенты/наборы для определения аналитов ИВД
5.04.01. Реагенты/наборы для анализа инфекционных агентов
| 242440 | 5. Медицинские изделия для in vitro диагностики (ИВД) | Bartonella henselae антитела класса иммуноглобулин G (IgG) ИВД, калибратор | Материал, используемый для установления референтных значений для анализа, предназначенный для качественного и/или количественного определения антител класса иммуноглобулин G (IgG) к бактерии Bartonella henselae в клиническом образце.
5.04. Реагенты/наборы для определения аналитов ИВД
5.04.01. Реагенты/наборы для анализа инфекционных агентов
| 242450 | 5. Медицинские изделия для in vitro диагностики (ИВД) | Bartonella henselae антитела класса иммуноглобулин G (IgG)/IgM ИВД, реагент | Вещество или реактив, предназначенный для использования совместно с исходным изделием для ИВД для выполнения особой функции в анализе, который используется при качественном и/или количественном определении антител класса иммуноглобулин G (IgG) и иммуноглобулин M (IgM) к бактерии Bartonella henselae в клиническом образце.
5.04. Реагенты/наборы для определения аналитов ИВД
5.04.01. Реагенты/наборы для анализа инфекционных агентов
| 242460 | 5. Медицинские изделия для in vitro диагностики (ИВД) | Bartonella quintana антитела класса иммуноглобулин G (IgG) ИВД, калибратор | Материал, используемый для установления референтных значений для анализа, предназначенный для качественного и/или количественного определения антител класса иммуноглобулин G (IgG) к бактерии Bartonella quintana в клиническом образце.
5.04. Реагенты/наборы для определения аналитов ИВД
5.04.01. Реагенты/наборы для анализа инфекционных агентов
| 242470 | 5. Медицинские изделия для in vitro диагностики (ИВД) | Bartonella quintana антитела класса иммуноглобулин G (IgG)/IgM ИВД, реагент | Вещество или реактив, предназначенный для использования совместно с исходным изделием для ИВД для выполнения особой функции в анализе, который используется при качественном и/или количественном определении антител класса иммуноглобулин G (IgG) и иммуноглобулин M (IgM) к бактерии Bartonella quintana в клиническом образце.
5.04. Реагенты/наборы для определения аналитов ИВД
5.04.01. Реагенты/наборы для анализа инфекционных агентов
| 242480 | 5. Медицинские изделия для in vitro диагностики (ИВД) | Legionella longbeachae антитела класса иммуноглобулин G (IgG) ИВД, реагент | Вещество или реактив, предназначенный для использования совместно с исходным изделием для ИВД для выполнения особой функции в анализе, который используется для качественного и/или количественного определения антител класса иммуноглобулин G (IgG) к одной или множеству серогрупп бактерии Legionella longbeachae в клиническом образце.
5.04. Реагенты/наборы для определения аналитов ИВД
5.04.01. Реагенты/наборы для анализа инфекционных агентов
| 242490 | 5. Медицинские изделия для in vitro диагностики (ИВД) | Legionella longbeachae нуклеиновая кислота ИВД, калибратор | Материал, используемый для установления референтных значений для анализа, предназначенный для качественного и/или количественного определения нуклеиновой кислоты, выделенной из одной или множества серогрупп бактерии Legionella longbeachae, в клиническом образце.
5.04. Реагенты/наборы для определения аналитов ИВД
5.04.01. Реагенты/наборы для анализа инфекционных агентов
| 242500 | 5. Медицинские изделия для in vitro диагностики (ИВД) | Legionella pneumophila антитела класса иммуноглобулин A (IgA)/IgG/IgM ИВД, реагент | Вещество или реактив, предназначенный для использования совместно с исходным изделием для ИВД для выполнения особой функции в анализе, который используется для качественного и/или количественного определения антител класса иммуноглобулин A (IgA), иммуноглобулин G (IgG) и/или иммуноглобулин M (IgM) к одной или множеству серогрупп бактерии Legionella pneumophila в клиническом образце.
5.04. Реагенты/наборы для определения аналитов ИВД
5.04.01. Реагенты/наборы для анализа инфекционных агентов
| 242510 | 5. Медицинские изделия для in vitro диагностики (ИВД) | Legionella pneumophila антитела класса иммуноглобулин G (IgG) ИВД, контрольный материал | Материал, используемый для подтверждения качества анализа, предназначенный для использования при качественном и/или количественном определении антител класса иммуноглобулин G (IgG) к одной или множеству серогрупп бактерии Legionella pneumophila в клиническом образце.
5.04. Реагенты/наборы для определения аналитов ИВД
5.04.01. Реагенты/наборы для анализа инфекционных агентов
| 242520 | 5. Медицинские изделия для in vitro диагностики (ИВД) | Legionella pneumophila нуклеиновая кислота ИВД, набор, анализ нуклеиновых кислот | Набор реагентов и других связанных с ними материалов, предназначенный для качественного и/или количественного определения нуклеиновой кислоты, выделенной из одной или множества серогрупп бактерии Legionella pneumophila в клиническом образце методом анализа нуклеиновых кислот. Анализ предназначен для обнаружения инфицирования бактерией Legionella pneumophila, связанной с легионеллезом (Legionnaires' disease).
5.04. Реагенты/наборы для определения аналитов ИВД
5.04.01. Реагенты/наборы для анализа инфекционных агентов
| 242530 | 5. Медицинские изделия для in vitro диагностики (ИВД) | Legionella pneumophila общие антитела ИВД, набор, иммунофлуоресцентный анализ | Набор реагентов и других связанных с ними материалов, предназначенный для качественного и/или количественного определения общих антител к одной или множеству серогрупп бактерии Legionella pneumophila в клиническом образце методом иммунофлуоресцентного анализа. Анализ предназначен для обнаружения инфицирования бактерией Legionella pneumophila, связанной с легионеллезом (Legionnaires' disease).
5.04. Реагенты/наборы для определения аналитов ИВД
5.04.01. Реагенты/наборы для анализа инфекционных агентов
| 242540 | 5. Медицинские изделия для in vitro диагностики (ИВД) | Salmonella paratyphi антигены изолята культуры ИВД, антитела | Один или множество иммуноглобулинов, способных связываться со специфическими антигенными детерминантами, предназначенных для использования при качественном определении антигенов бактерии Salmonella paratyphi, выделенной из клинического образца путем культивирования.
5.04. Реагенты/наборы для определения аналитов ИВД
5.04.01. Реагенты/наборы для анализа инфекционных агентов
| 242540 | 5. Медицинские изделия для in vitro диагностики (ИВД) | Salmonella paratyphi антигены изолята культуры ИВД, антитела | Один или множество иммуноглобулинов, способных связываться со специфическими антигенными детерминантами, предназначенных для использования при качественном определении антигенов бактерии Salmonella paratyphi, выделенной из клинического образца путем культивирования.
5.04. Реагенты/наборы для определения аналитов ИВД
5.04.08. Реагенты/наборы для определения микробных изолятов ИВД
| 242550 | 5. Медицинские изделия для in vitro диагностики (ИВД) | Salmonella paratyphi нуклеиновые кислоты ИВД, контрольный материал | Материал, используемый для подтверждения качества анализа, предназначенный для использования при качественном и/или количественном определении нуклеиновой кислоты, выделенной из бактерии Salmonella paratyphi, в клиническом образце.
5.04. Реагенты/наборы для определения аналитов ИВД
5.04.01. Реагенты/наборы для анализа инфекционных агентов
| 242560 | 5. Медицинские изделия для in vitro диагностики (ИВД) | Salmonella typhi антигены ИВД, набор, иммунохроматографический анализ, экспресс-анализ | Набор реагентов и других связанных с ними материалов, предназначенный для качественного и/или количественного определения антигенов бактерии Salmonella typhi в клиническом образце за короткое время по сравнению со стандартными лабораторными процедурами исследований методом иммунохроматографического анализа. Этот тест обычно используется в лабораторных анализах или анализах вблизи пациента для быстрого выявления бактериальной инфекции Salmonella typhi, связанной с тифоидной лихорадкой (брюшной тиф).
5.04. Реагенты/наборы для определения аналитов ИВД
5.04.01. Реагенты/наборы для анализа инфекционных агентов
| 242570 | 5. Медицинские изделия для in vitro диагностики (ИВД) | Salmonella typhi антитела класса иммуноглобулин M (IgM) ИВД, реагент | Вещество или реактив, предназначенный для использования совместно с исходным изделием для ИВД для выполнения особой функции в анализе, который используется для качественного и/или количественного определения антител класса иммуноглобулин M (IgM) к бактерии Salmonella typhi в клиническом образце.
5.04. Реагенты/наборы для определения аналитов ИВД
5.04.01. Реагенты/наборы для анализа инфекционных агентов
| 242580 | 5. Медицинские изделия для in vitro диагностики (ИВД) | Salmonella typhi нуклеиновые кислоты ИВД, реагент | Вещество или реактив, предназначенный для использования совместно с исходным изделием для ИВД для выполнения особой функции в анализе, который используется для качественного и/или количественного определения нуклеиновой кислоты, выделенной из бактерии Salmonella typhi, в клиническом образце.
5.04. Реагенты/наборы для определения аналитов ИВД
5.04.01. Реагенты/наборы для анализа инфекционных агентов
| 242590 | 5. Медицинские изделия для in vitro диагностики (ИВД) | Salmonella typhi общие антитела ИВД, контрольный материал | Материал, используемый для подтверждения качества анализа, предназначенный для использования при качественном и/или количественном определении общих антител к бактерии Salmonella typhi в клиническом образце.
5.04. Реагенты/наборы для определения аналитов ИВД
5.04.01. Реагенты/наборы для анализа инфекционных агентов
| 242600 | 5. Медицинские изделия для in vitro диагностики (ИВД) | Bartonella bacilliformis антитела класса иммуноглобулин M (IgM) ИВД, набор, иммунофлуоресцентный анализ | Набор реагентов и других связанных с ними материалов, предназначенный для использования при качественном и/или количественном определении антител класса иммуноглобулин M (IgM) к бактерии Bartonella bacilliformis в клиническом образце методом иммунофлуоресцентного анализа.
5.04. Реагенты/наборы для определения аналитов ИВД
5.04.01. Реагенты/наборы для анализа инфекционных агентов
| 242610 | 5. Медицинские изделия для in vitro диагностики (ИВД) | Bartonella henselae антитела класса иммуноглобулин G (IgG) ИВД, контрольный материал | Материал, используемый для подвтверждения качества анализа, предназначенный для использования при качественном и/или количественном определении антител класса иммуноглобулин G (IgG) к бактерии Bartonella henselae в клиническом образце.
5.04. Реагенты/наборы для определения аналитов ИВД
5.04.01. Реагенты/наборы для анализа инфекционных агентов
| 242620 | 5. Медицинские изделия для in vitro диагностики (ИВД) | Bartonella henselae антитела класса иммуноглобулин M (IgM) ИВД, набор, иммуноферментный анализ (ИФА) | Набор реагентов и других связанных с ними материалов, предназначенный для качественного и/или количественного определения антител класса иммуноглобулин М (IgМ) к бактерии Bartonella henselae в клиническом образце методом иммуноферментного анализа (ИФА). Анализ разработан для определения инфекции Bartonella henselae, бактерии, ассоциируемой с лихорадкой от кошачьих царапин (вирусный доброкачественный лимфаденит) (Cat-scratch disease).
5.04. Реагенты/наборы для определения аналитов ИВД
5.04.01. Реагенты/наборы для анализа инфекционных агентов
| 242630 | 5. Медицинские изделия для in vitro диагностики (ИВД) | Bartonella quintana антитела класса иммуноглобулин G (IgG) ИВД, контрольный материал | Материал, используемый для подтверждения качества анализа, предназначенный для использования при качественном и/или количественном определении антител класса иммуноглобулин G (IgG) к бактерии Bartonella quintana в клиническом образце.
5.04. Реагенты/наборы для определения аналитов ИВД
5.04.01. Реагенты/наборы для анализа инфекционных агентов
| 242640 | 5. Медицинские изделия для in vitro диагностики (ИВД) | Legionella longbeachae антитела класса иммуноглобулин M (IgM) ИВД, набор, иммуноферментный анализ (ИФА) | Набор реагентов и других связанных с ними материалов, предназначенный для качественного и/или количественного определения антител класса иммуноглобулин M (IgM) к одной или множеству серогрупп бактерии Legionella longbeachae в клиническом образце методом иммуноферментного анализа (ИФА).
5.04. Реагенты/наборы для определения аналитов ИВД
5.04.01. Реагенты/наборы для анализа инфекционных агентов
| 242650 | 5. Медицинские изделия для in vitro диагностики (ИВД) | Legionella longbeachae нуклеиновая кислота ИВД, контрольный материал | Материал, используемый для подтверждения качества анализа, предназначенный для использования при качественном и/или количественном определении нуклеиновой кислоты, выделенной из одной или множества серогрупп бактерии Legionella longbeachae, в клиническом образце.
5.04. Реагенты/наборы для определения аналитов ИВД
5.04.01. Реагенты/наборы для анализа инфекционных агентов
| 242660 | 5. Медицинские изделия для in vitro диагностики (ИВД) | Legionella pneumophila антитела класса иммуноглобулин G (IgG) ИВД, реагент | Вещество или реактив, предназначенный для использования совместно с исходным изделием для ИВД для выполнения особой функции в анализе, который используется для качественного и/или количественного определения антител класса иммуноглобулин G (IgG) к одной или множеству серогрупп бактерии Legionella pneumophila в клиническом образце.
5.04. Реагенты/наборы для определения аналитов ИВД
5.04.01. Реагенты/наборы для анализа инфекционных агентов
| 242670 | 5. Медицинские изделия для in vitro диагностики (ИВД) | Legionella pneumophila нуклеиновые кислоты ИВД, калибратор | Материал, используемый для установления референтных значений для анализа, предназначенный для качественного и/или количественного определения нуклеиновой кислоты, выделенной из одной или множества серогрупп бактерии Legionella pneumophila, в клиническом образце.
5.04. Реагенты/наборы для определения аналитов ИВД
5.04.01. Реагенты/наборы для анализа инфекционных агентов
| 242680 | 5. Медицинские изделия для in vitro диагностики (ИВД) | Legionella pneumophila общие антитела ИВД, калибратор | Материал, используемый для установления референтных значений для анализа, предназначенный для качественного и/или количественного определения общих антител к одной или множеству серогрупп бактерии Legionella pneumophila в клиническом образце.
5.04. Реагенты/наборы для определения аналитов ИВД
5.04.01. Реагенты/наборы для анализа инфекционных агентов
| 242690 | 5. Медицинские изделия для in vitro диагностики (ИВД) | Salmonella paratyphi антигены изолята культуры ИВД, контрольный материал | Материал, используемый для подтверждения качества анализа, предназначенный для использования при качественном определении антигенов бактерии Salmonella paratyphi, выделенной из клинического образца путем культивирования.
5.04. Реагенты/наборы для определения аналитов ИВД
5.04.01. Реагенты/наборы для анализа инфекционных агентов
| 242690 | 5. Медицинские изделия для in vitro диагностики (ИВД) | Salmonella paratyphi антигены изолята культуры ИВД, контрольный материал | Материал, используемый для подтверждения качества анализа, предназначенный для использования при качественном определении антигенов бактерии Salmonella paratyphi, выделенной из клинического образца путем культивирования.
5.04. Реагенты/наборы для определения аналитов ИВД
5.04.08. Реагенты/наборы для определения микробных изолятов ИВД
| 242700 | 5. Медицинские изделия для in vitro диагностики (ИВД) | Salmonella paratyphi нуклеиновые кислоты ИВД, реагент | Вещество или реактив, предназначенный для использования совместно с исходным изделием для ИВД для выполнения особой функции в анализе, который используется для качественного и/или количественного определения нуклеиновой кислоты, выделенной из бактерии Salmonella paratyphi, в клиническом образце.
5.04. Реагенты/наборы для определения аналитов ИВД
5.04.01. Реагенты/наборы для анализа инфекционных агентов
| 242710 | 5. Медицинские изделия для in vitro диагностики (ИВД) | Salmonella typhi антигены ИВД, набор, реакция агглютинации | Набор реагентов и других связанных с ними материалов, предназначенный для качественного и/или количественного определения антигенов бактерии Salmonella typhi в клиническом образце методом агглютинации. Анализ предназначен для выявления бактериальной инфекции Salmonella typhi, связанной с тифоидной лихорадкой (брюшной тиф).
5.04. Реагенты/наборы для определения аналитов ИВД
5.04.01. Реагенты/наборы для анализа инфекционных агентов
| 242720 | 5. Медицинские изделия для in vitro диагностики (ИВД) | Salmonella typhi антитела класса иммуноглобулин G (IgG) ИВД, набор, иммунофлуоресцентный анализ | Набор реагентов и других связанных с ними материалов, предназначенный для качественного и/или количественного определения антител класса иммуноглобулин G (IgG) к бактерии Salmonella typhi в клиническом образце методом иммунофлуоресцентного анализа. Анализ предназначен для выявления бактериальной инфекции Salmonella typhi, связанной с тифоидной лихорадкой (брюшной тиф).
5.04. Реагенты/наборы для определения аналитов ИВД
5.04.01. Реагенты/наборы для анализа инфекционных агентов
| 242730 | 5. Медицинские изделия для in vitro диагностики (ИВД) | Salmonella typhi антитела класса иммуноглобулин G (IgG)/IgM ИВД, набор, иммунофлуоресцентный анализ | Набор реагентов и других связанных с ними материалов, предназначенный для качественного и/или количественного определения антител класса иммуноглобулин G (IgG) и иммуноглобулин M (IgM) к бактерии Salmonella typhi в клиническом образце методом иммунофлуоресцентного анализа. Анализ предназначен для выявления бактериальной инфекции Salmonella typhi, связанной с тифоидной лихорадкой (брюшной тиф).
5.04. Реагенты/наборы для определения аналитов ИВД
5.04.01. Реагенты/наборы для анализа инфекционных агентов
| 242740 | 5. Медицинские изделия для in vitro диагностики (ИВД) | Salmonella typhi общие антитела ИВД, реагент | Вещество или реактив, предназначенный для использования совместно с исходным изделием для ИВД для выполнения особой функции в анализе, который используется для качественного и/или количественного определения общих антител к бактерии Salmonella typhi в клиническом образце.
5.04. Реагенты/наборы для определения аналитов ИВД
5.04.01. Реагенты/наборы для анализа инфекционных агентов
| 242750 | 5. Медицинские изделия для in vitro диагностики (ИВД) | Bartonella bacilliformis антитела класса иммуноглобулин M (IgM) ИВД, калибратор | Материал, используемый для установления референтных значений для анализа, предназначенный для качественного и/или количественного определения антител класса иммуноглобулин M (IgM) к бактерии Bartonella bacilliformis в клиническом образце.
5.04. Реагенты/наборы для определения аналитов ИВД
5.04.01. Реагенты/наборы для анализа инфекционных агентов
| 242760 | 5. Медицинские изделия для in vitro диагностики (ИВД) | Bartonella henselae антитела класса иммуноглобулин G (IgG) ИВД, реагент | Вещество или реактив, предназначенный для использования совместно с исходным изделием для ИВД для выполнения особой функции в анализе, который используется при качественном и/или количественном определении антител класса иммуноглобулин G (IgG) к бактерии Bartonella henselae в клиническом образце.
5.04. Реагенты/наборы для определения аналитов ИВД
5.04.01. Реагенты/наборы для анализа инфекционных агентов
| 242770 | 5. Медицинские изделия для in vitro диагностики (ИВД) | Bartonella quintana антитела класса иммуноглобулин G (IgG) ИВД, реагент | Вещество или реактив, предназначенный для использования совместно с исходным изделием для ИВД для выполнения особой функции в анализе, который используется при качественном и/или количественном определении антител класса иммуноглобулин G (IgG) к бактерии Bartonella quintana в клиническом образце методом.
5.04. Реагенты/наборы для определения аналитов ИВД
5.04.01. Реагенты/наборы для анализа инфекционных агентов
| 242780 | 5. Медицинские изделия для in vitro диагностики (ИВД) | Legionella longbeachae антитела класса иммуноглобулин M (IgM) ИВД, калибратор | Материал, используемый для установления референтных значений для анализа, предназначенный для качественного и/или количественного определения антител класса иммуноглобулин M (IgM) к одной или множеству серогрупп бактерии Legionella longbeachae в клиническом образце.
5.04. Реагенты/наборы для определения аналитов ИВД
5.04.01. Реагенты/наборы для анализа инфекционных агентов
| 242790 | 5. Медицинские изделия для in vitro диагностики (ИВД) | Legionella longbeachae нуклеиновая кислота ИВД, реагент | Вещество или реактив, предназначенный для использования совместно с исходным изделием для ИВД для выполнения особой функции в анализе, который используется для качественного и/или количественного определения нуклеиновой кислоты, выделенной из одной или множества серогрупп бактерии Legionella longbeachae, в клиническом образце.
5.04. Реагенты/наборы для определения аналитов ИВД
5.04.01. Реагенты/наборы для анализа инфекционных агентов
| 242800 | 5. Медицинские изделия для in vitro диагностики (ИВД) | Legionella pneumophila антитела класса иммуноглобулин M (IgM) ИВД, набор, иммуноферментный анализ (ИФА) | Набор реагентов и других связанных с ними материалов, предназначенный для качественного и/или количественного определения антител класса иммуноглобулин M (IgM) к одной или множеству серогрупп бактерии Legionella pneumophila в клиническом образце методом иммуноферментного анализа (ИФА). Анализ предназначен для обнаружения инфицирования бактерией Legionella pneumophila, связанной с легионеллезом (Legionnaires' disease).
5.04. Реагенты/наборы для определения аналитов ИВД
5.04.01. Реагенты/наборы для анализа инфекционных агентов
| 242810 | 5. Медицинские изделия для in vitro диагностики (ИВД) | Legionella pneumophila нуклеиновые кислоты ИВД, контрольный материал | Материал, используемый для подтверждения качества анализа, предназначенный для использования при качественном и/или количественном определении нуклеиновой кислоты, выделенной из одной или множества серогрупп бактерии Legionella pneumophila, в клиническом образце.
5.04. Реагенты/наборы для определения аналитов ИВД
5.04.01. Реагенты/наборы для анализа инфекционных агентов
| 242820 | 5. Медицинские изделия для in vitro диагностики (ИВД) | Legionella pneumophila общие антитела ИВД, контрольный материал | Материал, используемый для подтверждения качества анализа, предназначенный для использования при качественном и/или количественном определении общих антител к одной или множеству серогрупп бактерии Legionella pneumophila в клиническом образце.
5.04. Реагенты/наборы для определения аналитов ИВД
5.04.01. Реагенты/наборы для анализа инфекционных агентов
| 242830 | 5. Медицинские изделия для in vitro диагностики (ИВД) | Salmonella paratyphi антигены изолята культуры ИВД, реагент | Вещество или реактив, предназначенный для использования совместно с исходным изделием для ИВД для выполнения особой функции в анализе, который используется для качественного и/или количественного определения антигенов бактерии Salmonella paratyphi, выделенной из клинического образца путем культивирования.
5.04. Реагенты/наборы для определения аналитов ИВД
5.04.01. Реагенты/наборы для анализа инфекционных агентов
| 242830 | 5. Медицинские изделия для in vitro диагностики (ИВД) | Salmonella paratyphi антигены изолята культуры ИВД, реагент | Вещество или реактив, предназначенный для использования совместно с исходным изделием для ИВД для выполнения особой функции в анализе, который используется для качественного и/или количественного определения антигенов бактерии Salmonella paratyphi, выделенной из клинического образца путем культивирования.
5.04. Реагенты/наборы для определения аналитов ИВД
5.04.08. Реагенты/наборы для определения микробных изолятов ИВД
| 242840 | 5. Медицинские изделия для in vitro диагностики (ИВД) | Salmonella paratyphi общие антитела ИВД, набор, реакция агглютинации | Набор реагентов и других связанных с ними материалов, предназначенный для качественного и/или количественного определения общих антител к бактерии Salmonella paratyphi в клиническом образце методом агглютинации.
5.04. Реагенты/наборы для определения аналитов ИВД
5.04.01. Реагенты/наборы для анализа инфекционных агентов
| 242850 | 5. Медицинские изделия для in vitro диагностики (ИВД) | Salmonella typhi антигены ИВД, антитела | Один или множество иммуноглобулинов, способных связываться со специфическими антигенными детерминантами, предназначенных для использования при качественном и/или количественном определении антигенов бактерии Salmonella typhi в клиническом образце.
5.04. Реагенты/наборы для определения аналитов ИВД
5.04.01. Реагенты/наборы для анализа инфекционных агентов
| 242860 | 5. Медицинские изделия для in vitro диагностики (ИВД) | Salmonella typhi антитела класса иммуноглобулин G (IgG) ИВД, набор, иммуноферментный анализ (ИФА) | Набор реагентов и других связанных с ними материалов, предназначенный для качественного и/или количественного определения антител класса иммуноглобулин G (IgG) к бактерии Salmonella typhi в клиническом образце методом иммуноферментного анализа (ИФА). Анализ предназначен для выявления бактериальной инфекции Salmonella typhi, связанной с тифоидной лихорадкой (брюшной тиф).
5.04. Реагенты/наборы для определения аналитов ИВД
5.04.01. Реагенты/наборы для анализа инфекционных агентов
| 242870 | 5. Медицинские изделия для in vitro диагностики (ИВД) | Salmonella typhi антитела класса иммуноглобулин G (IgG)/IgM ИВД, набор, иммуноферментный анализ (ИФА) | Набор реагентов и других связанных с ними материалов, предназначенный для качественного и/или количественного определения антител класса иммуноглобулин G (IgG) и иммуноглобулин M (IgM) к бактерии Salmonella typhi в клиническом образце методом иммуноферментного анализа (ИФА). Анализ предназначен для выявления бактериальной инфекции Salmonella typhi, связанной с тифоидной лихорадкой (брюшной тиф).
5.04. Реагенты/наборы для определения аналитов ИВД
5.04.01. Реагенты/наборы для анализа инфекционных агентов
| 242880 | 5. Медицинские изделия для in vitro диагностики (ИВД) | Salmonella typhimurium антигены изолята культуры ИВД, набор, реакция агглютинации | Набор реагентов и других связанных с ними материалов, предназначенный для качественного и/или количественного определения антигенов бактерии Salmonella typhimurium, выделенной из клинического образца путем культивирования, методом агглютинации.
5.04. Реагенты/наборы для определения аналитов ИВД
5.04.01. Реагенты/наборы для анализа инфекционных агентов
| 242880 | 5. Медицинские изделия для in vitro диагностики (ИВД) | Salmonella typhimurium антигены изолята культуры ИВД, набор, реакция агглютинации | Набор реагентов и других связанных с ними материалов, предназначенный для качественного и/или количественного определения антигенов бактерии Salmonella typhimurium, выделенной из клинического образца путем культивирования, методом агглютинации.
5.04. Реагенты/наборы для определения аналитов ИВД
5.04.08. Реагенты/наборы для определения микробных изолятов ИВД
| 242890 | 5. Медицинские изделия для in vitro диагностики (ИВД) | Агар для Salmonella/Shigella spp. питательная среда ИВД | Селективный и/или дифференциальный агар, питательная среда, предназначенная для выращивания и изоляции видов Salmonella и/или Shigella из клинического образца.
5.06. Среды питательные ИВД
| 242900 | 5. Медицинские изделия для in vitro диагностики (ИВД) | Bartonella bacilliformis антитела класса иммуноглобулин M (IgM) ИВД, контрольный материал | Материал, используемый для подтверждения качества анализа, предназначенный для использования при качественном и/или количественном определении антител класса иммуноглобулин M (IgM) к бактерии Bartonella bacilliformis в клиническом образце.
5.04. Реагенты/наборы для определения аналитов ИВД
5.04.01. Реагенты/наборы для анализа инфекционных агентов
| 242910 | 5. Медицинские изделия для in vitro диагностики (ИВД) | Bartonella bacilliformis нуклеиновая кислота ИВД, набор, анализ нуклеиновых кислот | Набор реагентов и других связанных с ними материалов, предназначенный для качественного и/или количественного определения нуклеиновой кислоты, выделенной из бактерии Bartonella bacilliformis, в клиническом образце методом анализа нуклеиновых кислот.
5.04. Реагенты/наборы для определения аналитов ИВД
5.04.01. Реагенты/наборы для анализа инфекционных агентов
| 242920 | 5. Медицинские изделия для in vitro диагностики (ИВД) | Bartonella henselae антитела класса иммуноглобулин M (IgM) ИВД, набор, иммунофлуоресцентный анализ | Набор реагентов и других связанных с ними материалов, предназначенный для качественного и/или количественного определения антител класса иммуноглобулин М (IgМ) к бактерии Bartonella henselae в клиническом образце методом иммунофлуоресцентного анализа. Анализ разработан для определения инфекции Bartonella henselae, бактерии, ассоциируемой с лихорадкой от кошачьих царапин (вирусный доброкачественный лимфаденит) (Cat-scratch disease).
5.04. Реагенты/наборы для определения аналитов ИВД
5.04.01. Реагенты/наборы для анализа инфекционных агентов
| 242930 | 5. Медицинские изделия для in vitro диагностики (ИВД) | Bartonella quintana антитела класса иммуноглобулин M (IgM) ИВД, набор, иммунофлуоресцентный анализ | Набор реагентов и других связанных с ними материалов, предназначенный для качественного и/или количественного определения антител класса иммуноглобулин М (IgМ) к бактерии Bartonella quintana в клиническом образце методом иммунофлуоресцентного анализа.
5.04. Реагенты/наборы для определения аналитов ИВД
5.04.01. Реагенты/наборы для анализа инфекционных агентов
| 242940 | 5. Медицинские изделия для in vitro диагностики (ИВД) | Legionella longbeachae антитела класса иммуноглобулин (IgA) ИВД, набор, иммуноферментный анализ (ИФА) | Набор реагентов и других связанных с ними материалов, предназначенный для качественного и/или количественного определения антител класса иммуноглобулин A (IgA) к одной или множеству серогрупп бактерии Legionella longbeachae в клиническом образце методом иммуноферментного анализа (ИФА)
5.04. Реагенты/наборы для определения аналитов ИВД
5.04.01. Реагенты/наборы для анализа инфекционных агентов
| 242950 | 5. Медицинские изделия для in vitro диагностики (ИВД) | Legionella longbeachae антитела класса иммуноглобулин M (IgM) ИВД, контрольный материал | Материал, используемый для подтверждения качества анализа, предназначенный для использования при качественном и/или количественном определении антител класса иммуноглобулин M (IgM) к одной или множеству серогрупп бактерии Legionella longbeachae в клиническом образце.
5.04. Реагенты/наборы для определения аналитов ИВД
5.04.01. Реагенты/наборы для анализа инфекционных агентов
| 242960 | 5. Медицинские изделия для in vitro диагностики (ИВД) | Legionella pneumophila антитела класса иммуноглобулин M (IgM) ИВД, калибратор | Материал, используемый для установления референтных значений для анализа, предназначенный для качественного и/или количественного определения антител класса иммуноглобулин M (IgM) к одной или множеству серогрупп бактерии Legionella pneumophila в клиническом образце.
5.04. Реагенты/наборы для определения аналитов ИВД
5.04.01. Реагенты/наборы для анализа инфекционных агентов
| 242970 | 5. Медицинские изделия для in vitro диагностики (ИВД) | Legionella pneumophila нуклеиновые кислоты ИВД, реагент | Вещество или реактив, предназначенный для использования совместно с исходным изделием для ИВД для выполнения особой функции в анализе, который используется для качественного и/или количественного определения нуклеиновой кислоты, выделенной из одной или множества серогрупп бактерии Legionella pneumophila в клиническом образце.
5.04. Реагенты/наборы для определения аналитов ИВД
5.04.01. Реагенты/наборы для анализа инфекционных агентов
| 242980 | 5. Медицинские изделия для in vitro диагностики (ИВД) | Legionella pneumophila общие антитела ИВД, реагент | Вещество или реактив, предназначенный для использования совместно с исходным изделием для ИВД для выполнения особой функции в анализе, который используется для качественного и/или количественного определения общих антител к одной или множеству серогрупп бактерии Legionella pneumophila в клиническом образце.
5.04. Реагенты/наборы для определения аналитов ИВД
5.04.01. Реагенты/наборы для анализа инфекционных агентов
| 242990 | 5. Медицинские изделия для in vitro диагностики (ИВД) | Salmonella paratyphi антигены ИВД, набор,иммунохроматографический анализ, экспресс-анализ, | Набор реагентов и других связанных с ними материалов, предназначенный для качественного и/или количественного определения антигенов бактерии Salmonella paratyphi в клиническом образце за короткое время по сравнению со стандартными лабораторными процедурами исследований методом иммунохроматографического анализа. Этот тест обычно используется для анализов в лаборатории или вне лаборатории.
5.04. Реагенты/наборы для определения аналитов ИВД
5.04.01. Реагенты/наборы для анализа инфекционных агентов
| 243000 | 5. Медицинские изделия для in vitro диагностики (ИВД) | Salmonella paratyphi общие антитела ИВД, калибратор | Материал, используемый для установления референтных значений для анализа, предназначенный для использования при качественном и/или количественном определении общих антител к бактерии Salmonella paratyphi в клиническом образце.
5.04. Реагенты/наборы для определения аналитов ИВД
5.04.01. Реагенты/наборы для анализа инфекционных агентов
| 243010 | 5. Медицинские изделия для in vitro диагностики (ИВД) | Salmonella typhi антигены ИВД, набор, иммуноферментный анализ (ИФА) | Набор реагентов и других связанных с ними материалов, предназначенный для качественного и/или количественного определения антигенов бактерии Salmonella typhi в клиническом образце методом иммуноферментного анализа (ИФА). Анализ предназначен для выявления бактериальной инфекции Salmonella typhi, связанной с тифоидной лихорадкой (брюшной тиф).
5.04. Реагенты/наборы для определения аналитов ИВД
5.04.01. Реагенты/наборы для анализа инфекционных агентов
| 243020 | 5. Медицинские изделия для in vitro диагностики (ИВД) | Salmonella typhi антитела класса иммуноглобулин G (IgG) ИВД, калибратор | Материал, используемый для установления референтных значений для анализа, предназначенный для качественного и/или количественного определения антител класса иммуноглобулин G (IgG) к бактерии Salmonella typhi в клиническом образце.
5.04. Реагенты/наборы для определения аналитов ИВД
5.04.01. Реагенты/наборы для анализа инфекционных агентов
| 243030 | 5. Медицинские изделия для in vitro диагностики (ИВД) | Salmonella typhi антитела класса иммуноглобулин G (IgG)/IgM ИВД, калибратор | Материал, используемый для установления референтных значений для анализа, предназначенный для качественного и/или количественного определения антител класса иммуноглобулин G (IgG) и иммуноглобулин M (IgM) к бактерии Salmonella typhi в клиническом образце.
5.04. Реагенты/наборы для определения аналитов ИВД
5.04.01. Реагенты/наборы для анализа инфекционных агентов
| 243040 | 5. Медицинские изделия для in vitro диагностики (ИВД) | Salmonella typhimurium антигены изолята культуры ИВД, антитела | Один или множество иммуноглобулинов, способных связываться со специфическими антигенными детерминантами, предназначенных для использования при качественном определении антигенов бактерии Salmonella typhimurium, выделенной из клинического образца путем культивирования.
5.04. Реагенты/наборы для определения аналитов ИВД
5.04.01. Реагенты/наборы для анализа инфекционных агентов
| 243040 | 5. Медицинские изделия для in vitro диагностики (ИВД) | Salmonella typhimurium антигены изолята культуры ИВД, антитела | Один или множество иммуноглобулинов, способных связываться со специфическими антигенными детерминантами, предназначенных для использования при качественном определении антигенов бактерии Salmonella typhimurium, выделенной из клинического образца путем культивирования.
5.04. Реагенты/наборы для определения аналитов ИВД
5.04.08. Реагенты/наборы для определения микробных изолятов ИВД
| 243050 | 5. Медицинские изделия для in vitro диагностики (ИВД) | Bartonella bacilliformis антитела класса иммуноглобулин M (IgM) ИВД, реагент | Вещество или реактив, предназначенный для использования совместно с исходным изделием для ИВД для выполнения особой функции в анализе, который используется при качественном и/или количественном определении антител класса иммуноглобулин M (IgM) к бактерии Bartonella bacilliformis в клиническом образце.
5.04. Реагенты/наборы для определения аналитов ИВД
5.04.01. Реагенты/наборы для анализа инфекционных агентов
| 243060 | 5. Медицинские изделия для in vitro диагностики (ИВД) | Bartonella bacilliformis нуклеиновая кислота ИВД, калибратор | Материал, используемый для установления референтных значений для анализа, предназначенный для качественного и/или количественного определения нуклеиновой кислоты, выделенной из бактерии Bartonella bacilliformis, в клиническом образце.
5.04. Реагенты/наборы для определения аналитов ИВД
5.04.01. Реагенты/наборы для анализа инфекционных агентов
| 243070 | 5. Медицинские изделия для in vitro диагностики (ИВД) | Bartonella henselae антитела класса иммуноглобулин M (IgМ) ИВД, калибратор | Материал, используемый для установления референтных значений для анализа, предназначенный для качественного и/или количественного определения антител класса иммуноглобулин М (IgМ) к бактерии Bartonella henselae в клиническом образце.
5.04. Реагенты/наборы для определения аналитов ИВД
5.04.01. Реагенты/наборы для анализа инфекционных агентов
| 243080 | 5. Медицинские изделия для in vitro диагностики (ИВД) | Bartonella quintana антитела класса иммуноглобулин M (IgM) ИВД, калибратор | Материал, используемый для установления референтных значений для анализа, предназначенный для качественного и/или количественного определения антител класса иммуноглобулин М (IgМ) к бактерии Bartonella quintana в клиническом образце.
5.04. Реагенты/наборы для определения аналитов ИВД
5.04.01. Реагенты/наборы для анализа инфекционных агентов
| 243090 | 5. Медицинские изделия для in vitro диагностики (ИВД) | Legionella longbeachae антитела класса иммуноглобулин A (IgA) ИВД, калибратор | Материал, используемый для установления референтных значений для анализа, предназначенный для качественного и/или количественного определения антител класса иммуноглобулин A (IgA) к одной или множеству серогрупп бактерии Legionella longbeachae в клиническом образце.
5.04. Реагенты/наборы для определения аналитов ИВД
5.04.01. Реагенты/наборы для анализа инфекционных агентов
| 243100 | 5. Медицинские изделия для in vitro диагностики (ИВД) | Legionella longbeachae антитела класса иммуноглобулин M (IgM) ИВД, реагент | Вещество или реактив, предназначенный для использования совместно с исходным изделием для ИВД для выполнения особой функции в анализе, который используется для качественного и/или количественного определения антител класса иммуноглобулин M (IgM) к одной или множеству серогрупп бактерии Legionella longbeachae в клиническом образце.
5.04. Реагенты/наборы для определения аналитов ИВД
5.04.01. Реагенты/наборы для анализа инфекционных агентов
| 243110 | 5. Медицинские изделия для in vitro диагностики (ИВД) | Legionella pneumophila антигены ИВД, набор, иммунохроматографический анализ, экспресс-анализ | Набор реагентов и других связанных с ними материалов, предназначенный для качественного и/или полуколичественного определения антигенов одной или множества серогрупп бактерии Legionella pneumophila в клиническом образце за короткое время по сравнению со стандартными лабораторными процедурами исследований методом иммунохроматографического анализа. Этот тест обычно используется в лабораторных анализах или анализах вблизи пациента для быстрого обнаружения инфицирования бактерией Legionella pneumophila, связанной с легионеллезом (Legionnaires' disease).
5.04. Реагенты/наборы для определения аналитов ИВД
5.04.01. Реагенты/наборы для анализа инфекционных агентов
| 243120 | 5. Медицинские изделия для in vitro диагностики (ИВД) | Legionella pneumophila антитела класса иммуноглобулин А (IgA) ИВД, набор, иммуноферментный анализ (ИФА) | Набор реагентов и других связанных с ними материалов, предназначенный для качественного и/или количественного определения антител класса иммуноглобулин A (IgA) к одной или множеству серогрупп бактерии Legionella pneumophila в клиническом образце методом иммуноферментного анализа (ИФА). Анализ предназначен для обнаружения инфицирования бактерией Legionella pneumophila, связанной с легионеллезом (Legionnaires' disease).
5.04. Реагенты/наборы для определения аналитов ИВД
5.04.01. Реагенты/наборы для анализа инфекционных агентов
| 243130 | 5. Медицинские изделия для in vitro диагностики (ИВД) | Legionella pneumophila антитела класса иммуноглобулин M (IgM) ИВД, контрольный материал | Материал, используемый для подтверждения качества анализа, предназначенный для использования при качественном и/или количественном определении антител класса иммуноглобулин M (IgM) к одной или множеству серогрупп бактерии Legionella pneumophila в клиническом образце.
5.04. Реагенты/наборы для определения аналитов ИВД
5.04.01. Реагенты/наборы для анализа инфекционных агентов
| 243140 | 5. Медицинские изделия для in vitro диагностики (ИВД) | Salmonella paratyphi антигены ИВД, набор, иммуноферментный анализ (ИФА) | Набор реагентов и других связанных с ними материалов, предназначенный для качественного и/или количественного определения антигенов бактерии Salmonella paratyphi в клиническом образце методом иммуноферментного анализа (ИФА).
5.04. Реагенты/наборы для определения аналитов ИВД
5.04.01. Реагенты/наборы для анализа инфекционных агентов
| 243150 | 5. Медицинские изделия для in vitro диагностики (ИВД) | Salmonella paratyphi общие антитела ИВД, контрольный материал | Материал, используемый для подтверждения качества анализа, предназначенный для использования при качественном и/или количественном определении общих антител к бактерии Salmonella paratyphi в клиническом образце.
5.04. Реагенты/наборы для определения аналитов ИВД
5.04.01. Реагенты/наборы для анализа инфекционных агентов
| 243160 | 5. Медицинские изделия для in vitro диагностики (ИВД) | Salmonella typhi антигены ИВД, калибратор | Материал, используемый для установления референтных значений для анализа, предназначенный для качественного и/или количественного определения антигенов бактерии Salmonella typhi в клиническом образце.
5.04. Реагенты/наборы для определения аналитов ИВД
5.04.01. Реагенты/наборы для анализа инфекционных агентов
| 243170 | 5. Медицинские изделия для in vitro диагностики (ИВД) | Salmonella typhi антитела класса иммуноглобулин G (IgG) ИВД, контрольный материал | Материал, используемый для подтверждения качества анализа, предназначенный для использования при качественном и/или количественном определении антител класса иммуноглобулин G (IgG) к бактерии Salmonella typhi в клиническом образце.
5.04. Реагенты/наборы для определения аналитов ИВД
5.04.01. Реагенты/наборы для анализа инфекционных агентов
| 243180 | 5. Медицинские изделия для in vitro диагностики (ИВД) | Salmonella typhi антитела класса иммуноглобулин G (IgG)/IgM ИВД, контрольный материал | Материал, используемый для подтверждения качества анализа, предназначенный для использования при качественном и/или количественном определении антител класса иммуноглобулин G (IgG) и иммуноглобулин M (IgM) к бактерии Salmonella typhi в клиническом образце.
5.04. Реагенты/наборы для определения аналитов ИВД
5.04.01. Реагенты/наборы для анализа инфекционных агентов
| 243190 | 5. Медицинские изделия для in vitro диагностики (ИВД) | Salmonella typhimurium антигены изолята культуры ИВД, контрольный материал | Материал, используемый для подтверждения качества анализа, предназначенный для использования при качественном определении антигенов бактерии Salmonella typhimurium, выделенной из клинического образца путем культивирования.
5.04. Реагенты/наборы для определения аналитов ИВД
5.04.01. Реагенты/наборы для анализа инфекционных агентов
| 243190 | 5. Медицинские изделия для in vitro диагностики (ИВД) | Salmonella typhimurium антигены изолята культуры ИВД, контрольный материал | Материал, используемый для подтверждения качества анализа, предназначенный для использования при качественном определении антигенов бактерии Salmonella typhimurium, выделенной из клинического образца путем культивирования.
5.04. Реагенты/наборы для определения аналитов ИВД
5.04.08. Реагенты/наборы для определения микробных изолятов ИВД
| 243200 | 5. Медицинские изделия для in vitro диагностики (ИВД) | Bartonella bacilliformis нуклеиновая кислота ИВД, контрольный материал | Материал, используемый для подтверждения качества анализа, предназначенный для использования при качественном и/или количественном определении нуклеиновой кислоты, выделенной из бактерии Bartonella bacilliformis, в клиническом образце.
5.04. Реагенты/наборы для определения аналитов ИВД
5.04.01. Реагенты/наборы для анализа инфекционных агентов
| 243210 | 5. Медицинские изделия для in vitro диагностики (ИВД) | Bartonella henselae антитела класса иммуноглобулин M (IgM) ИВД, контрольный материал | Материал, используемый для подтверждения качества анализа, предназначенный для использования при качественном и/или количественном определении антител класса иммуноглобулин М (IgМ) к бактерии Bartonella henselae в клиническом образце.
5.04. Реагенты/наборы для определения аналитов ИВД
5.04.01. Реагенты/наборы для анализа инфекционных агентов
| 243220 | 5. Медицинские изделия для in vitro диагностики (ИВД) | Bartonella henselae нуклеиновая кислота ИВД, набор, анализ нуклеиновых кислот | Набор реагенов и других связанных с ними материалов, предназначенный для использования при качественном и/или количественном определении нуклеиновой кислоты, выделенной из бактерии Bartonella henselae, в клиническом образце методом анализа нуклеиновых кислот. Анализ разработан для определения инфекции Bartonella henselae, бактерии, ассоциируемой с лихорадкой от кошачьих царапин (вирусный доброкачественный лимфаденит) (Cat-scratch disease).
5.04. Реагенты/наборы для определения аналитов ИВД
5.04.01. Реагенты/наборы для анализа инфекционных агентов
| 243230 | 5. Медицинские изделия для in vitro диагностики (ИВД) | Bartonella quintana антитела класса иммуноглобулин M (IgM) ИВД, контрольный материал | Материал, используемый для подтверждения качества анализа, предназначенный для использования при качественном и/или количественном определении антител класса иммуноглобулин М (IgМ) к бактерии Bartonella quintana в клиническом образце.
5.04. Реагенты/наборы для определения аналитов ИВД
5.04.01. Реагенты/наборы для анализа инфекционных агентов
| 243240 | 5. Медицинские изделия для in vitro диагностики (ИВД) | Bartonella quintana нуклеиновая кислота ИВД, набор, анализ нуклеиновых кислот | Набор реагентов и других связанных с ними материалов, предназначенный для качественного и/или количественного определения нуклеиновой кислоты, выделенной из бактерии Bartonella quintana, в клиническом образце методом анализа нуклеиновых кислот.
5.04. Реагенты/наборы для определения аналитов ИВД
5.04.01. Реагенты/наборы для анализа инфекционных агентов
| 243250 | 5. Медицинские изделия для in vitro диагностики (ИВД) | Legionella longbeachae антитела класса иммуноглобулин A (IgA) ИВД, контрольный материал | Материал, используемый для подтверждения качества анализа, предназначенный для использования при качественном и/или количественном определении антител класса иммуноглобулин A (IgA) к одной или множеству серогрупп бактерии Legionella longbeachae в клиническом образце.
5.04. Реагенты/наборы для определения аналитов ИВД
5.04.01. Реагенты/наборы для анализа инфекционных агентов
| 243260 | 5. Медицинские изделия для in vitro диагностики (ИВД) | Legionella longbeachae антитела класса иммуноглобулин А (IgA)/IgG/IgM ИВД, набор, иммуноферментный анализ (ИФА) | Набор реагентов и других связанных с ними материалов, предназначенный для качественного и/или количественного определения антител класса иммуноглобулин A (IgA), иммуноглобулин G (IgG) и/или иммуноглобулин M (IgM) к одной или множеству серогрупп бактерии Legionella longbeachae в клиническом образце методом иммуноферментного анализа (ИФА).
5.04. Реагенты/наборы для определения аналитов ИВД
5.04.01. Реагенты/наборы для анализа инфекционных агентов
| 243270 | 5. Медицинские изделия для in vitro диагностики (ИВД) | Legionella pneumophila антигены ИВД, набор, реакция агглютинации | Набор реагентов и других связанных с ними материалов, предназначенный для качественного и/или количественного определения антигенов одной или множества серогрупп бактерии Legionella pneumophila в клиническом образце методом агглютинации. Анализ предназначен для обнаружения инфицирования бактерией Legionella pneumophila, связанной с легионеллезом (Legionnaires' disease).
5.04. Реагенты/наборы для определения аналитов ИВД
5.04.01. Реагенты/наборы для анализа инфекционных агентов
| 243280 | 5. Медицинские изделия для in vitro диагностики (ИВД) | Legionella pneumophila антитела класса иммуноглобулин A (IgA) ИВД, калибратор | Материал, используемый для установления референтных значений для анализа, предназначенный для качественного и/или количественного определения антител класса иммуноглобулин A (IgA) к одной или множеству серогрупп бактерии Legionella pneumophila в клиническом образце.
5.04. Реагенты/наборы для определения аналитов ИВД
5.04.01. Реагенты/наборы для анализа инфекционных агентов
| 243290 | 5. Медицинские изделия для in vitro диагностики (ИВД) | Legionella pneumophila антитела класса иммуноглобулин M (IgM) ИВД, реагент | Вещество или реактив, предназначенный для использования совместно с исходным изделием для ИВД для выполнения особой функции в анализе, который используется для качественного и/или количественного определения антител класса иммуноглобулин M (IgM) к одной или множеству серогрупп бактерии Legionella pneumophila в клиническом образце.
5.04. Реагенты/наборы для определения аналитов ИВД
5.04.01. Реагенты/наборы для анализа инфекционных агентов
| 243300 | 5. Медицинские изделия для in vitro диагностики (ИВД) | Salmonella paratyphi антигены ИВД, калибратор | Материал, используемый для установления референтных значений для анализа, предназначенный для использования при качественном и/или количественном определении антигенов бактерии Salmonella paratyphi в клиническом образце.
5.04. Реагенты/наборы для определения аналитов ИВД
5.04.01. Реагенты/наборы для анализа инфекционных агентов
| 243310 | 5. Медицинские изделия для in vitro диагностики (ИВД) | Salmonella paratyphi общие антитела ИВД, реагент | Вещество или реактив, предназначенный для использования совместно с исходным изделием для ИВД для выполнения особой функции в анализе, который используется для качественного и/или количественного определения общих антител к бактерии Salmonella paratyphi в клиническом образце.
5.04. Реагенты/наборы для определения аналитов ИВД
5.04.01. Реагенты/наборы для анализа инфекционных агентов
| 243320 | 5. Медицинские изделия для in vitro диагностики (ИВД) | Salmonella typhi антигены ИВД, контрольный материал | Материал, используемый для подтверждения качества анализа, предназначенный для использования при качественном и/или количественном определении антигенов бактерии Salmonella typhi в клиническом образце.
5.04. Реагенты/наборы для определения аналитов ИВД
5.04.01. Реагенты/наборы для анализа инфекционных агентов
| 243330 | 5. Медицинские изделия для in vitro диагностики (ИВД) | Salmonella typhi антитела класса иммуноглобулин G (IgG) ИВД, реагент | Вещество или реактив, предназначенный для использования совместно с исходным изделием для ИВД для выполнения особой функции в анализе, который используется для качественного и/или количественного определения антител класса иммуноглобулин G (IgG) к бактерии Salmonella typhi в клиническом образце.
5.04. Реагенты/наборы для определения аналитов ИВД
5.04.01. Реагенты/наборы для анализа инфекционных агентов
| 243340 | 5. Медицинские изделия для in vitro диагностики (ИВД) | Salmonella typhi антитела класса иммуноглобулин G (IgG)/IgM ИВД, реагент | Вещество или реактив, предназначенный для использования совместно с исходным изделием для ИВД для выполнения особой функции в анализе, который используется для качественного и/или количественного определения антител класса иммуноглобулин G (IgG) и иммуноглобулин M (IgM) к бактерии Salmonella typhi в клиническом образце.
5.04. Реагенты/наборы для определения аналитов ИВД
5.04.01. Реагенты/наборы для анализа инфекционных агентов
| 243350 | 5. Медицинские изделия для in vitro диагностики (ИВД) | Salmonella typhimurium антигены изолята культуры ИВД, реагент | Вещество или реактив, предназначенный для использования совместно с исходным изделием для ИВД для выполнения особой функции в анализе, который используется для качественного и/или количественного определения антигенов бактерии Salmonella typhimurium, выделенной из клинического образца путем культивирования.
5.04. Реагенты/наборы для определения аналитов ИВД
5.04.01. Реагенты/наборы для анализа инфекционных агентов
| 243350 | 5. Медицинские изделия для in vitro диагностики (ИВД) | Salmonella typhimurium антигены изолята культуры ИВД, реагент | Вещество или реактив, предназначенный для использования совместно с исходным изделием для ИВД для выполнения особой функции в анализе, который используется для качественного и/или количественного определения антигенов бактерии Salmonella typhimurium, выделенной из клинического образца путем культивирования.
5.04. Реагенты/наборы для определения аналитов ИВД
5.04.08. Реагенты/наборы для определения микробных изолятов ИВД
| 243360 | 5. Медицинские изделия для in vitro диагностики (ИВД) | Bartonella bacilliformis нуклеиновая кислота ИВД, реагент | Вещество или реактив, предназначенный для использования совместно с исходным изделием для ИВД для выполнения особой функции в анализе, который используется при качественном и/или количественном определении нуклеиновой кислоты, выделенной из бактерии Bartonella bacilliformis, в клиническом образце.
5.04. Реагенты/наборы для определения аналитов ИВД
5.04.01. Реагенты/наборы для анализа инфекционных агентов
| 243370 | 5. Медицинские изделия для in vitro диагностики (ИВД) | Bartonella henselae антитела класса иммуноглобулин M (IgM) ИВД, реагент | Вещество или реактив, предназначенный для использования совместно с исходным изделием для ИВД для выполнения особой функции в анализе, который используется при качественном и/или количественном определении антител к бактериям Bartonella henselae класса иммуноглобулин М (IgМ) (Bartonella henselae immunoglobulin M (IgM) antibody) в клиническом образце.
5.04. Реагенты/наборы для определения аналитов ИВД
5.04.01. Реагенты/наборы для анализа инфекционных агентов
| 243380 | 5. Медицинские изделия для in vitro диагностики (ИВД) | Bartonella henselae нуклеиновая кислота ИВД, калибратор | Материал, используемый для установления референтных значений для анализа, предназначенный для качественного и/или количественного определения нуклеиновой кислоты, выделенной из бактерии Bartonella henselae, в клиническом образце.
5.04. Реагенты/наборы для определения аналитов ИВД
5.04.01. Реагенты/наборы для анализа инфекционных агентов
| 243390 | 5. Медицинские изделия для in vitro диагностики (ИВД) | Bartonella quintana антитела класса иммуноглобулин M (IgM) ИВД, реагент | Вещество или реактив, предназначенный для использования совместно с исходным изделием для ИВД для выполнения особой функции в анализе, который используется при качественном и/или количественном определении антител класса иммуноглобулин М (IgМ) к бактерии Bartonella quintana в клиническом образце.
5.04. Реагенты/наборы для определения аналитов ИВД
5.04.01. Реагенты/наборы для анализа инфекционных агентов
| 243400 | 5. Медицинские изделия для in vitro диагностики (ИВД) | Bartonella quintana нуклеиновая кислота ИВД, калибратор | Материал, используемый для установления референтных значений для анализа, предназначенный для качественного и/или количественного определения нуклеиновой кислоты, выделенной из бактерии Bartonella quintana, в клиническом образце.
5.04. Реагенты/наборы для определения аналитов ИВД
5.04.01. Реагенты/наборы для анализа инфекционных агентов
| 243410 | 5. Медицинские изделия для in vitro диагностики (ИВД) | Legionella longbeachae антитела класса иммуноглобулин (IgA) ИВД, реагент | Вещество или реактив, предназначенный для использования совместно с исходным изделием для ИВД для выполнения особой функции в анализе, который используется для качественного и/или количественного определения антител класса иммуноглобулин A (IgA) к одной или множеству серогрупп бактерии Legionella longbeachae в клиническом образце.
5.04. Реагенты/наборы для определения аналитов ИВД
5.04.01. Реагенты/наборы для анализа инфекционных агентов
| 243420 | 5. Медицинские изделия для in vitro диагностики (ИВД) | Legionella longbeachae антитела класса иммуноглобулин А (IgA)/IgG/IgM ИВД, набор, иммунофлуоресцентный анализ | Набор реагентов и других связанных с ними материалов, предназначенный для качественного и/или количественного определения антител класса иммуноглобулин A (IgA), иммуноглобулин G (IgG) и/или иммуноглобулин M (IgM) к одной или множеству серогрупп бактерии Legionella longbeachae в клиническом образце методом иммунофлуоресцентного анализа.
5.04. Реагенты/наборы для определения аналитов ИВД
5.04.01. Реагенты/наборы для анализа инфекционных агентов
| 243430 | 5. Медицинские изделия для in vitro диагностики (ИВД) | Legionella pneumophila антигены ИВД, набор, иммуноферментный анализ (ИФА) | Набор реагентов и других связанных с ними материалов, предназначенный для качественного и/или количественного определения антигенов одной или множества серогрупп бактерии Legionella pneumophila в клиническом образце методом иммуноферментного анализа (ИФА). Анализ предназначен для обнаружения инфицирования бактерией Legionella pneumophila, связанной с легионеллезом (Legionnaires' disease).
5.04. Реагенты/наборы для определения аналитов ИВД
5.04.01. Реагенты/наборы для анализа инфекционных агентов
| 243440 | 5. Медицинские изделия для in vitro диагностики (ИВД) | Legionella pneumophila антитела класса иммуноглобулин A (IgA) ИВД, контрольный материал | Материал, используемый для подтверждения качества анализа, предназначенный для использования при качественном и/или количественном определении антител класса иммуноглобулин A (IgA) к одной или множеству серогрупп бактерии Legionella pneumophila в клиническом образце.
5.04. Реагенты/наборы для определения аналитов ИВД
5.04.01. Реагенты/наборы для анализа инфекционных агентов
| 243450 | 5. Медицинские изделия для in vitro диагностики (ИВД) | Legionella pneumophila антитела класса иммуноглобулин А (IgA)/IgG/IgM ИВД, набор, иммуноферментный анализ (ИФА) | Набор реагентов и других связанных с ними материалов, предназначенный для качественного и/или количественного определения антител класса иммуноглобулин A (IgA), иммуноглобулин G (IgG) и/или иммуноглобулин M (IgM) к одной или множеству серогрупп бактерии Legionella pneumophila в клиническом образце методом иммуноферментного анализа (ИФА). Анализ предназначен для обнаружения инфицирования бактерией Legionella pneumophila, связанной с легионеллезом (Legionnaires' disease).
5.04. Реагенты/наборы для определения аналитов ИВД
5.04.01. Реагенты/наборы для анализа инфекционных агентов
| 243460 | 5. Медицинские изделия для in vitro диагностики (ИВД) | Salmonella paratyphi антигены ИВД, контрольный материал | Материал, используемый для подтверждения качества анализа, предназначенный для использования при качественном и/или количественном определении антигенов бактерии Salmonella paratyphi в клиническом образце.
5.04. Реагенты/наборы для определения аналитов ИВД
5.04.01. Реагенты/наборы для анализа инфекционных агентов
| 243470 | 5. Медицинские изделия для in vitro диагностики (ИВД) | Salmonella typhi антигены ИВД, реагент | Вещество или реактив, предназначенный для использования совместно с исходным изделием для ИВД для выполнения особой функции в анализе, который используется для качественного и/или количественного определения антигенов бактерии Salmonella typhi в клиническом образце.
5.04. Реагенты/наборы для определения аналитов ИВД
5.04.01. Реагенты/наборы для анализа инфекционных агентов
| 243480 | 5. Медицинские изделия для in vitro диагностики (ИВД) | Salmonella typhi антигены изолята культуры ИВД, набор, рекция агглютинации | Набор реагентов и других связанных с ними материалов, предназначенный для качественного и/или количественного определения антигенов бактерии Salmonella typhi, выделенной из клинического образца путем культивирования, методом агглютинации.
5.04. Реагенты/наборы для определения аналитов ИВД
5.04.01. Реагенты/наборы для анализа инфекционных агентов
| 243480 | 5. Медицинские изделия для in vitro диагностики (ИВД) | Salmonella typhi антигены изолята культуры ИВД, набор, рекция агглютинации | Набор реагентов и других связанных с ними материалов, предназначенный для качественного и/или количественного определения антигенов бактерии Salmonella typhi, выделенной из клинического образца путем культивирования, методом агглютинации.
5.04. Реагенты/наборы для определения аналитов ИВД
5.04.08. Реагенты/наборы для определения микробных изолятов ИВД
| 243490 | 5. Медицинские изделия для in vitro диагностики (ИВД) | Salmonella typhi антитела класса иммуноглобулин M (IgM) ИВД, набор, иммунофлуоресцентный анализ | Набор реагентов и других связанных с ними материалов, предназначенный для качественного и/или количественного определения антител класса иммуноглобулин M (IgM) к бактерии Salmonella typhi в клиническом образце методом иммунофлуоресцентного анализа. Анализ предназначен для выявления бактериальной инфекции Salmonella typhi, связанной с тифоидной лихорадкой (брюшной тиф).
5.04. Реагенты/наборы для определения аналитов ИВД
5.04.01. Реагенты/наборы для анализа инфекционных агентов
| 243500 | 5. Медицинские изделия для in vitro диагностики (ИВД) | Salmonella typhi общие антитела ИВД, набор, реакция агглютинации | Набор реагентов и других связанных с ними материалов, предназначенный для качественного и/или количественного определения общих антител к бактерии Salmonella typhi в клиническом образце методом агглютинации. Анализ предназначен для выявления бактериальной инфекции Salmonella typhi, связанной с тифоидной лихорадкой (брюшной тиф).
5.04. Реагенты/наборы для определения аналитов ИВД
5.04.01. Реагенты/наборы для анализа инфекционных агентов
| 243510 | 5. Медицинские изделия для in vitro диагностики (ИВД) | Salmonella typhimurium нуклеиновая кислота ИВД, набор, анализ нуклеиновых кислот | Набор реагентов и других связанных с ними материалов, предназначенный для качественного и/или количественного определения нуклеиновой кислоты, выделенной из бактерии Salmonella typhimurium, в клиническом образце методом анализа нуклеиновых кислот (NAT).
5.04. Реагенты/наборы для определения аналитов ИВД
5.04.01. Реагенты/наборы для анализа инфекционных агентов
| 243520 | 5. Медицинские изделия для in vitro диагностики (ИВД) | Bartonella bacilliformis антитела класса иммуноглобулин G (IgG) ИВД, набор, иммунофлуоресцентный анализ | Набор реагентов и других связанных с ними материалов, предназначенный для использования при качественном и/или количественном определении антител класса иммуноглобулин G (IgG) к бактерии Bartonella bacilliformis в клиническом образце методом иммунофлуоресцентного анализа.
5.04. Реагенты/наборы для определения аналитов ИВД
5.04.01. Реагенты/наборы для анализа инфекционных агентов
| 243530 | 5. Медицинские изделия для in vitro диагностики (ИВД) | Bartonella henselae антитела класса иммуноглобулин G (IgG)/IgM ИВД, набор, иммунофлуоресцентный анализ | Набор реагентов и других связанных с ними материалов, предназначенный для качественного и/или количественного определения антител класса иммуноглобулин G (IgG) и иммуноглобулин M (IgM) к бактерии Bartonella henselae в клиническом образце методом иммунофлуоресцентного анализа. Анализ разработан для определения инфекции Bartonella henselae, бактерии, ассоциируемой с лихорадкой от кошачьих царапин (вирусный доброкачественный лимфаденит) (Cat-scratch disease).
5.04. Реагенты/наборы для определения аналитов ИВД
5.04.01. Реагенты/наборы для анализа инфекционных агентов
| 243540 | 5. Медицинские изделия для in vitro диагностики (ИВД) | Bartonella henselae нуклеиновая кислота ИВД, контрольный материал | Материал, используемый для подтверждения качества анализа, предназначенный для использования при качественном и/или количественном определении нуклеиновой кислоты, выделенной из бактерии Bartonella henselae, в клиническом образце.
5.04. Реагенты/наборы для определения аналитов ИВД
5.04.01. Реагенты/наборы для анализа инфекционных агентов
| 243550 | 5. Медицинские изделия для in vitro диагностики (ИВД) | Anaplasma phagocytophilum антитела класса иммуноглобулин G (IgG)/IgM ИВД, набор, иммунофлуоресцентный анализ | Набор реагентов и других связанных с ними материалов, предназначенный для качественного и/или количественного определения антител класса иммуноглобулин G (IgG) и иммуноглобулин M (IgM) к бактерии Bartonella quintana в клиническом образце методом иммунофлуоресцентного анализа.
5.04. Реагенты/наборы для определения аналитов ИВД
5.04.01. Реагенты/наборы для анализа инфекционных агентов
| 243560 | 5. Медицинские изделия для in vitro диагностики (ИВД) | Bartonella quintana нуклеиновая кислота ИВД, контрольный материал | Материал, используемый для подтверждения качества анализа, предназначенный для использования при качественном и/или количественном определении нуклеиновой кислоты, выделенной из бактерии Bartonella quintana, в клиническом образце.
5.04. Реагенты/наборы для определения аналитов ИВД
5.04.01. Реагенты/наборы для анализа инфекционных агентов
| 243570 | 5. Медицинские изделия для in vitro диагностики (ИВД) | Legionella longbeachae антитела класса иммуноглобулин A (IgA)/IgG/IgM ИВД, калибратор | Материал, используемый для установления референтных значений для анализа, предназначенный для качественного и/или количественного определения антител класса иммуноглобулин A (IgA), иммуноглобулин G (IgG) и/или иммуноглобулин M (IgM) к одной или множеству серогрупп бактерии Legionella longbeachae в клиническом образце.
5.04. Реагенты/наборы для определения аналитов ИВД
5.04.01. Реагенты/наборы для анализа инфекционных агентов
| 243580 | 5. Медицинские изделия для in vitro диагностики (ИВД) | Legionella longbeachae антитела класса иммуноглобулин G (IgG) ИВД, набор, иммуноферментный анализ (ИФА) | Набор реагентов и других связанных с ними материалов, предназначенный для качественного и/или количественного определения антител класса иммуноглобулин G (IgG) к одной или множеству серогрупп бактерии Legionella longbeachae в клиническом образце методом иммуноферментного анализа (ИФА).
5.04. Реагенты/наборы для определения аналитов ИВД
5.04.01. Реагенты/наборы для анализа инфекционных агентов
| 243590 | 5. Медицинские изделия для in vitro диагностики (ИВД) | Legionella pneumophila антигены ИВД, калибратор | Материал, используемый для установления референтных значений для анализа, предназначенный для качественного и/или количественного определения антигенов одной или множества серогрупп бактерии Legionella pneumophila в клиническом образце.
5.04. Реагенты/наборы для определения аналитов ИВД
5.04.01. Реагенты/наборы для анализа инфекционных агентов
| 243600 | 5. Медицинские изделия для in vitro диагностики (ИВД) | Legionella pneumophila антитела класса иммуноглобулин A (IgA) ИВД, реагент | Вещество или реактив, предназначенный для использования совместно с исходным изделием для ИВД для выполнения особой функции в анализе, который используется для качественного и/или количественного определения антител класса иммуноглобулин A (IgA) к одной или множеству серогрупп бактерии Legionella pneumophila в клиническом образце.
5.04. Реагенты/наборы для определения аналитов ИВД
5.04.01. Реагенты/наборы для анализа инфекционных агентов
| 243610 | 5. Медицинские изделия для in vitro диагностики (ИВД) | Legionella pneumophila антитела класса A (IgA)/IgG/IgM ИВД, набор, иммунофлуоресцентный анализ | Набор реагентов и других связанных с ними материалов, предназначенный для качественного и/или количественного определения антител класса иммуноглобулин A (IgA), иммуноглобулин G (IgG) и/или иммуноглобулин M (IgM) к одной или множеству серогрупп бактерий Legionella pneumophila в клиническом образце методом иммунофлуоресцентного анализа. Анализ предназначен для обнаружения инфицирования бактерией Legionella pneumophila, связанной с легионеллезом (Legionnaires' disease).
5.04. Реагенты/наборы для определения аналитов ИВД
5.04.01. Реагенты/наборы для анализа инфекционных агентов
| 243620 | 5. Медицинские изделия для in vitro диагностики (ИВД) | Salmonella paratyphi антигены ИВД, реагент | Вещество или реактив, предназначенный для использования совместно с исходным изделием для ИВД для выполнения особой функции в анализе, который используется для качественного и/или количественного определения антигенов бактерии Salmonella paratyphi в клиническом образце.
5.04. Реагенты/наборы для определения аналитов ИВД
5.04.01. Реагенты/наборы для анализа инфекционных агентов
| 243630 | 5. Медицинские изделия для in vitro диагностики (ИВД) | Salmonella typhi антигены изолята культуры ИВД, антитела | Одно или множество антител, способных связываться со специфическими антигенными детерминантами, предназначенных для использования при качественном определении антигенов бактерии Salmonella typhi, выделенной из клинического образца путем культивирования.
5.04. Реагенты/наборы для определения аналитов ИВД
5.04.01. Реагенты/наборы для анализа инфекционных агентов
| 243630 | 5. Медицинские изделия для in vitro диагностики (ИВД) | Salmonella typhi антигены изолята культуры ИВД, антитела | Одно или множество антител, способных связываться со специфическими антигенными детерминантами, предназначенных для использования при качественном определении антигенов бактерии Salmonella typhi, выделенной из клинического образца путем культивирования.
5.04. Реагенты/наборы для определения аналитов ИВД
5.04.08. Реагенты/наборы для определения микробных изолятов ИВД
| 243640 | 5. Медицинские изделия для in vitro диагностики (ИВД) | Salmonella typhi антитела класса иммуноглобулин M (IgM) ИВД, набор, иммуноферментный анализ (ИФА) | Набор реагентов и других связанных с ними материалов, предназначенный для качественного и/или количественного определения антител класса иммуноглобулин M (IgM) к бактерии Salmonella typhi в клиническом образце методом иммуноферментного анализа (ИФА). Анализ предназначен для выявления бактериальной инфекции Salmonella typhi, связанной с тифоидной лихорадкой (брюшной тиф).
5.04. Реагенты/наборы для определения аналитов ИВД
5.04.01. Реагенты/наборы для анализа инфекционных агентов
| 243650 | 5. Медицинские изделия для in vitro диагностики (ИВД) | Salmonella typhi нуклеиновая кислота ИВД, набор, анализ нуклеиновых кислот | Набор реагентов и других связанных с ними материалов, предназначенный для качественного и/или количественного определения нуклеиновой кислоты, выделенной из бактерии Salmonella typhi, в клиническом образце методом анализа нуклеиновых кислот. Анализ предназначен для выявления бактериальной инфекции Salmonella typhi, связанной с тифоидной лихорадкой (брюшной тиф).
5.04. Реагенты/наборы для определения аналитов ИВД
5.04.01. Реагенты/наборы для анализа инфекционных агентов
| 243660 | 5. Медицинские изделия для in vitro диагностики (ИВД) | Salmonella typhi общие антитела ИВД, набор, иммуноферментный анализ (ИФА) | Набор реагентов и других связанных с ними материалов, предназначенный для качественного и/или количественного определения общих антител к бактерии Salmonella typhi в клиническом образце методом иммуноферментного анализа (ИФА). Анализ предназначен для выявления бактериальной инфекции Salmonella typhi, связанной с тифоидной лихорадкой (брюшной тиф).
5.04. Реагенты/наборы для определения аналитов ИВД
5.04.01. Реагенты/наборы для анализа инфекционных агентов
| 243670 | 5. Медицинские изделия для in vitro диагностики (ИВД) | Salmonella typhimurium нуклеиновые кислоты ИВД, калибратор | Материал, используемый для установления референтных значений для анализа, предназначенный для использования при качественном и/или количественном определении нуклеиновой кислоты, выделенной из бактерии Salmonella typhimurium, в клиническом образце.
5.04. Реагенты/наборы для определения аналитов ИВД
5.04.01. Реагенты/наборы для анализа инфекционных агентов
| 243680 | 5. Медицинские изделия для in vitro диагностики (ИВД) | Bartonella bacilliformis антитела класса иммуноглобулин G (IgG) ИВД, калибратор | Материал, используемый для установления референтных значений для анализа, предназначенный для качественного и/или количественного определения антител класса иммуноглобулин G (IgG) к бактерии Bartonella bacilliformis в клиническом образце.
5.04. Реагенты/наборы для определения аналитов ИВД
5.04.01. Реагенты/наборы для анализа инфекционных агентов
| 243690 | 5. Медицинские изделия для in vitro диагностики (ИВД) | Bartonella henselae антитела класса иммуноглобулин G (IgG)/IgM ИВД, калибратор | Материал, используемый для установления референтных значений для анализа, предназначенный для качественного и/или количественного определения антител классов иммуноглобулин G (IgG) и иммуноглобулин M (IgM) к бактерии Bartonella henselae в клиническом образце.
5.04. Реагенты/наборы для определения аналитов ИВД
5.04.01. Реагенты/наборы для анализа инфекционных агентов
| 243700 | 5. Медицинские изделия для in vitro диагностики (ИВД) | Bartonella henselae нуклеиновая кислота ИВД, реагент | Вещество или реактив, предназначенный для использования совместно с исходным изделием для ИВД для выполнения особой функции в анализе, который используется при качественном и/или количественном определении нуклеиновой кислоты, выделенной из бактерии Bartonella henselae, в клиническом образце.
5.04. Реагенты/наборы для определения аналитов ИВД
5.04.01. Реагенты/наборы для анализа инфекционных агентов
| 243710 | 5. Медицинские изделия для in vitro диагностики (ИВД) | Bartonella quintana антитела класса иммуноглобулин G (IgG)/IgM ИВД, калибратор | Материал, используемый для установления референтных значений для анализа, предназначенный для качественного и/или количественного определения антител класса иммуноглобулин G (IgG) и иммуноглобулин M (IgM) к бактерии Bartonella quintana в клиническом образце.
5.04. Реагенты/наборы для определения аналитов ИВД
5.04.01. Реагенты/наборы для анализа инфекционных агентов
| 243720 | 5. Медицинские изделия для in vitro диагностики (ИВД) | Bartonella quintana нуклеиновая кислота ИВД, реагент | Вещество или реактив, предназначенный для использования совместно с исходным изделием для ИВД для выполнения особой функции в анализе, который используется при качественном и/или количественном определении нуклеиновой кислоты, выделенной из бактерии Bartonella quintana, в клиническом образце.
5.04. Реагенты/наборы для определения аналитов ИВД
5.04.01. Реагенты/наборы для анализа инфекционных агентов
| 243730 | 5. Медицинские изделия для in vitro диагностики (ИВД) | Legionella longbeachae антитела класса иммуноглобулин А (IgA)/IgG/IgM ИВД, контрольный материал | Материал, используемый для подтверждения качества анализа, предназначенный для использования при качественном и/или количественном определении антител класса иммуноглобулин A (IgA), иммуноглобулин G (IgG) и/или иммуноглобулин M (IgM) к одной или множеству серогрупп бактерии Legionella longbeachae в клиническом образце.
5.04. Реагенты/наборы для определения аналитов ИВД
5.04.01. Реагенты/наборы для анализа инфекционных агентов
| 243740 | 5. Медицинские изделия для in vitro диагностики (ИВД) | Legionella longbeachae антитела класса иммуноглобулин G (IgG) ИВД, калибратор | Материал, используемый для установления референтных значений для анализа, предназначенный для качественного и/или количественного определения антител класса иммуноглобулин G (IgG) к одной или множеству серогрупп бактерии Legionella longbeachae в клиническом образце.
5.04. Реагенты/наборы для определения аналитов ИВД
5.04.01. Реагенты/наборы для анализа инфекционных агентов
| 243750 | 5. Медицинские изделия для in vitro диагностики (ИВД) | Legionella pneumophila антигены ИВД, контрольный материал | Материал, используемый для установления референтных значений для анализа, предназначенный для качественного и/или количественного определения антигенов одной или множества серогрупп бактерии Legionella pneumophila в клиническом образце.
5.04. Реагенты/наборы для определения аналитов ИВД
5.04.01. Реагенты/наборы для анализа инфекционных агентов
| 243760 | 5. Медицинские изделия для in vitro диагностики (ИВД) | Legionella pneumophila антитела класса иммуноглобулин A (IgA)/IgG/IgM ИВД, калибратор | Материал, используемый для установления референтных значений для анализа, предназначенный для качественного и/или количественного определения антител класса иммуноглобулин A (IgA), иммуноглобулин G (IgG) и/или иммуноглобулин M (IgM) к одной или множеству серогрупп бактерии Legionella pneumophila в клиническом образце.
5.04. Реагенты/наборы для определения аналитов ИВД
5.04.01. Реагенты/наборы для анализа инфекционных агентов
| 243770 | 5. Медицинские изделия для in vitro диагностики (ИВД) | Legionella pneumophila антитела класса иммуноглобулин G (IgG) ИВД, набор, иммуноферментный анализ (ИФА) | Набор реагентов и других связанных с ними материалов, предназначенный для качественного и/или количественного определения антител класса иммуноглобулин G (IgG) к одной или множеству серогрупп бактерии Legionella pneumophila в клиническом образце методом иммуноферментного анализа (ИФА). Анализ предназначен для обнаружения инфицирования бактерией Legionella pneumophila, связанной с легионеллезом (Legionnaires' disease).
5.04. Реагенты/наборы для определения аналитов ИВД
5.04.01. Реагенты/наборы для анализа инфекционных агентов
| 243780 | 5. Медицинские изделия для in vitro диагностики (ИВД) | Salmonella paratyphi нуклеиновая кислота ИВД, набор, анализ нуклеиновых кислот | Набор реагентов и других связанных с ними материалов, предназначенный для качественного и/или количественного определения нуклеиновой кислоты, выделенной из бактерии Salmonella paratyphi, в клиническом образце методом анализа нуклеиновых кислот (NAT).
5.04. Реагенты/наборы для определения аналитов ИВД
5.04.01. Реагенты/наборы для анализа инфекционных агентов
| 243790 | 5. Медицинские изделия для in vitro диагностики (ИВД) | Salmonella typhi антигены изолята культуры ИВД, контрольный материал | Материал, используемый для подтверждения качества анализа, предназначенный для использования при качественном определении антигенов бактерии Salmonella typhi, выделенной из клинического образца путем культивирования.
5.04. Реагенты/наборы для определения аналитов ИВД
5.04.01. Реагенты/наборы для анализа инфекционных агентов
| 243790 | 5. Медицинские изделия для in vitro диагностики (ИВД) | Salmonella typhi антигены изолята культуры ИВД, контрольный материал | Материал, используемый для подтверждения качества анализа, предназначенный для использования при качественном определении антигенов бактерии Salmonella typhi, выделенной из клинического образца путем культивирования.
5.04. Реагенты/наборы для определения аналитов ИВД
5.04.08. Реагенты/наборы для определения микробных изолятов ИВД
| 243800 | 5. Медицинские изделия для in vitro диагностики (ИВД) | Salmonella typhi антитела класса иммуноглобулин M (IgM) ИВД, калибратор | Материал, используемый для установления референтных значений для анализа, предназначенный для качественного и/или количественного определения антител класса иммуноглобулин M (IgM) к бактерии Salmonella typhi в клиническом образце.
5.04. Реагенты/наборы для определения аналитов ИВД
5.04.01. Реагенты/наборы для анализа инфекционных агентов
| 243810 | 5. Медицинские изделия для in vitro диагностики (ИВД) | Salmonella typhi нуклеиновые кислоты ИВД, калибратор | Материал, используемый для установления референтных значений для анализа, предназначенный для качественного и/или количественного определения нуклеиновой кислоты, выделенной из бактерии Salmonella typhi, в клиническом образце.
5.04. Реагенты/наборы для определения аналитов ИВД
5.04.01. Реагенты/наборы для анализа инфекционных агентов
| 243820 | 5. Медицинские изделия для in vitro диагностики (ИВД) | Salmonella typhi общие антитела ИВД, набор, иммуноблот | Набор реагентов и других связанных с ними материалов, предназначенный для качественного и/или количественного определения общих антител к бактерии Salmonella typhi в клиническом образце методом иммуноблота. Анализ предназначен для выявления бактериальной инфекции Salmonella typhi, связанной с тифоидной лихорадкой (брюшной тиф).
5.04. Реагенты/наборы для определения аналитов ИВД
5.04.01. Реагенты/наборы для анализа инфекционных агентов
| 243830 | 5. Медицинские изделия для in vitro диагностики (ИВД) | Salmonella typhimurium нуклеиновые кислоты ИВД, контрольный материал | Материал, используемый для подтверждения качества анализа, предназначенный для использования при качественном и/или количественном определении нуклеиновой кислоты, выделенной из бактерии Salmonella typhimurium, в клиническом образце.
5.04. Реагенты/наборы для определения аналитов ИВД
5.04.01. Реагенты/наборы для анализа инфекционных агентов
| 243840 | 5. Медицинские изделия для in vitro диагностики (ИВД) | Bartonella bacilliformis антитела класса иммуноглобулин G (IgG) ИВД, контрольный материал | Материал, используемый для подтверждения качества анализа, предназначенный для использования при качественном и/или количественном определении антител класса иммуноглобулин G (IgG) к бактерии Bartonella bacilliformis в клиническом образце.
5.04. Реагенты/наборы для определения аналитов ИВД
5.04.01. Реагенты/наборы для анализа инфекционных агентов
| 243850 | 5. Медицинские изделия для in vitro диагностики (ИВД) | Bartonella henselae антитела класса иммуноглобулин G (IgG) ИВД, набор, иммунофлуоресцентный анализ | Набор реагентов и других связанных с ними материалов, предназначенный для качественного и/или количественного определения антител класса иммуноглобулин G (IgG) к бактерии Bartonella henselae в клиническом образце методом иммунофлуоресцентного анализа. Анализ разработан для определения инфекции Bartonella henselae, бактерии, ассоциируемой с лихорадкой от кошачьих царапин (вирусный доброкачественный лимфаденит) (Cat-scratch disease).
5.04. Реагенты/наборы для определения аналитов ИВД
5.04.01. Реагенты/наборы для анализа инфекционных агентов
| 243860 | 5. Медицинские изделия для in vitro диагностики (ИВД) | Bartonella henselae антитела класса иммуноглобулин G (IgG)/IgM ИВД, контрольный материал | Материал, используемый для подтверждения качества анализа, предназначенный для использования при качественном и/или количественном определении антител класса иммуноглобулин G (IgG) и иммуноглобулин M (IgM) к бактерии Bartonella henselae в клиническом образце.
5.04. Реагенты/наборы для определения аналитов ИВД
5.04.01. Реагенты/наборы для анализа инфекционных агентов
| 243870 | 5. Медицинские изделия для in vitro диагностики (ИВД) | Bartonella quintana антитела класса иммуноглобулин G (IgG) ИВД, набор, иммунофлуоресцентный анализ | Набор реагентов и других связанных с ними материалов, предназначенный для качественного и/или количественного определения антител класса иммуноглобулин G (IgG) к бактерии Bartonella quintana в клиническом образце методом иммунофлуоресцентного анализа.
5.04. Реагенты/наборы для определения аналитов ИВД
5.04.01. Реагенты/наборы для анализа инфекционных агентов
| 243880 | 5. Медицинские изделия для in vitro диагностики (ИВД) | Bartonella quintana антитела класса иммуноглобулин G (IgG)/IgM ИВД, контрольный материал | Материал, используемый для подтверждения качества анализа, предназначенный для использования при качественном и/или количественном определении антител класса иммуноглобулин G (IgG) и иммуноглобулин M (IgM) к бактерии Bartonella quintana в клиническом образце.
5.04. Реагенты/наборы для определения аналитов ИВД
5.04.01. Реагенты/наборы для анализа инфекционных агентов
| 243890 | 5. Медицинские изделия для in vitro диагностики (ИВД) | Legionella longbeachae антитела класса иммуноглобулин А (IgA)/IgG/IgM ИВД, реагент | Вещество или реактив, предназначенный для использования совместно с исходным изделием для ИВД для выполнения особой функции в анализе, который используется для качественного и/или количественного определения антител ласса иммуноглобулин A (IgA), иммуноглобулин G (IgG) и/или иммуноглобулин M (IgM) к одной или множеству серогрупп бактерии Legionella longbeachae в клиническом образце.
5.04. Реагенты/наборы для определения аналитов ИВД
5.04.01. Реагенты/наборы для анализа инфекционных агентов
| 243900 | 5. Медицинские изделия для in vitro диагностики (ИВД) | Legionella longbeachae антитела класса иммуноглобулин G (IgG) ИВД, контрольный материал | Материал, используемый для подтверждения качества анализа, предназначенный для использования при качественном и/или количественном определении антител класса иммуноглобулин G (IgG) к одной или множеству серогрупп бактерии Legionella longbeachae в клиническом образце.
5.04. Реагенты/наборы для определения аналитов ИВД
5.04.01. Реагенты/наборы для анализа инфекционных агентов
| 243910 | 5. Медицинские изделия для in vitro диагностики (ИВД) | Legionella longbeachae нуклеиновая кислота ИВД, набор, анализ нуклеиновых кислот | Набор реагентов и других связанных с ними материалов, предназначенный для качественного и/или количественного определения нуклеиновой кислоты, выделенной из одной или множества серогрупп бактерии Legionella longbeachae, в клиническом образце методом анализа нуклеиновых кислот.
5.04. Реагенты/наборы для определения аналитов ИВД
5.04.01. Реагенты/наборы для анализа инфекционных агентов
| 243920 | 5. Медицинские изделия для in vitro диагностики (ИВД) | Legionella pneumophila антигены ИВД, реагент | Вещество или реактив, предназначенный для использования совместно с исходным изделием для ИВД для выполнения особой функции в анализе, который используется для качественного и/или количественного определения антигенов одной или множества серогрупп бактерии Legionella pneumophila в клиническом образце.
5.04. Реагенты/наборы для определения аналитов ИВД
5.04.01. Реагенты/наборы для анализа инфекционных агентов
| 243930 | 5. Медицинские изделия для in vitro диагностики (ИВД) | Legionella pneumophila антитела класса иммуноглобулин A (IgA)/IgG/IgM ИВД, контрольный материал | Материал, используемый для подтверждения качества анализа, предназначенный для использования при качественном и/или количественном определении антител класса иммуноглобулин A (IgA), иммуноглобулин G (IgG) и/или иммуноглобулин M (IgM) к одной или множеству серогрупп бактерии Legionella pneumophila в клиническом образце.
5.04. Реагенты/наборы для определения аналитов ИВД
5.04.01. Реагенты/наборы для анализа инфекционных агентов
| 243940 | 5. Медицинские изделия для in vitro диагностики (ИВД) | Legionella pneumophila антитела класса иммуноглобулин G (IgG) ИВД, калибратор | Материал, используемый для установления референтных значений для анализа, предназначенный для качественного и/или количественного определения антител класса иммуноглобулин G (IgG) к одной или множеству серогрупп бактерии Legionella pneumophila в клиническом образце.
5.04. Реагенты/наборы для определения аналитов ИВД
5.04.01. Реагенты/наборы для анализа инфекционных агентов
| 243950 | 5. Медицинские изделия для in vitro диагностики (ИВД) | Salmonella paratyphi антигены изолята культуры ИВД, набор, реакция агглютинации | Набор реагентов и других связанных с ними материалов, предназначенный для качественного и/или количественного определения антигенов бактерии Salmonella paratyphi, выделенной из клинического образца путем культивирования, методом агглютинации.
5.04. Реагенты/наборы для определения аналитов ИВД
5.04.01. Реагенты/наборы для анализа инфекционных агентов
| 243950 | 5. Медицинские изделия для in vitro диагностики (ИВД) | Salmonella paratyphi антигены изолята культуры ИВД, набор, реакция агглютинации | Набор реагентов и других связанных с ними материалов, предназначенный для качественного и/или количественного определения антигенов бактерии Salmonella paratyphi, выделенной из клинического образца путем культивирования, методом агглютинации.
5.04. Реагенты/наборы для определения аналитов ИВД
5.04.08. Реагенты/наборы для определения микробных изолятов ИВД
| 243960 | 5. Медицинские изделия для in vitro диагностики (ИВД) | Salmonella paratyphi нуклеиновые кислоты ИВД, калибратор | Материал, используемый для установления референтных значений для анализа, предназначенный для использования при качественном и/или количественном определении нуклеиновой кислоты, выделенной из бактерии Salmonella paratyphi, в клиническом образце.
5.04. Реагенты/наборы для определения аналитов ИВД
5.04.01. Реагенты/наборы для анализа инфекционных агентов
| 243970 | 5. Медицинские изделия для in vitro диагностики (ИВД) | Salmonella typhi антигены изолята культуры ИВД, реагент | Вещество или реактив, предназначенный для использования совместно с исходным изделием для ИВД для выполнения особой функции в анализе, который используется для качественного и/или количественного определения антигенов бактерии Salmonella typhi, выделенной из клинического образца путем культивирования.
5.04. Реагенты/наборы для определения аналитов ИВД
5.04.01. Реагенты/наборы для анализа инфекционных агентов
| 243970 | 5. Медицинские изделия для in vitro диагностики (ИВД) | Salmonella typhi антигены изолята культуры ИВД, реагент | Вещество или реактив, предназначенный для использования совместно с исходным изделием для ИВД для выполнения особой функции в анализе, который используется для качественного и/или количественного определения антигенов бактерии Salmonella typhi, выделенной из клинического образца путем культивирования.
5.04. Реагенты/наборы для определения аналитов ИВД
5.04.08. Реагенты/наборы для определения микробных изолятов ИВД
| 243980 | 5. Медицинские изделия для in vitro диагностики (ИВД) | Salmonella typhi антитела класса иммуноглобулин M (IgM) ИВД, контрольный материал | Материал, используемый для подтверждения качества анализа, предназначенный для использования при качественном и/или количественном определении антител класса иммуноглобулин M (IgM) к бактерии Salmonella typhi в клиническом образце.
5.04. Реагенты/наборы для определения аналитов ИВД
5.04.01. Реагенты/наборы для анализа инфекционных агентов
| 243990 | 5. Медицинские изделия для in vitro диагностики (ИВД) | Salmonella typhi нуклеиновые кислоты ИВД, контрольный материал | Материал, используемый для подтверждения качества анализа, предназначенный для использования при качественном и/или количественном определении нуклеиновой кислоты, выделенной из бактерии Salmonella typhi, в клиническом образце.
5.04. Реагенты/наборы для определения аналитов ИВД
5.04.01. Реагенты/наборы для анализа инфекционных агентов
| 244000 | 5. Медицинские изделия для in vitro диагностики (ИВД) | Salmonella typhi общие антитела ИВД, калибратор | Материал, используемый для установления референтных значений для анализа, предназначенный для качественного и/или количественного определения общих антител к бактерии Salmonella typhi в клиническом образце.
5.04. Реагенты/наборы для определения аналитов ИВД
5.04.01. Реагенты/наборы для анализа инфекционных агентов
| 244010 | 5. Медицинские изделия для in vitro диагностики (ИВД) | Salmonella typhimurium нуклеиновые кислоты ИВД, реагент | Вещество или реактив, предназначенный для использования совместно с исходным изделием для ИВД для выполнения особой функции в анализе, который используется для качественного и/или количественного определения нуклеиновой кислоты, выделенной из бактерии Salmonella typhimurium, в клиническом образце.
5.04. Реагенты/наборы для определения аналитов ИВД
5.04.01. Реагенты/наборы для анализа инфекционных агентов
| 244020 | 5. Медицинские изделия для in vitro диагностики (ИВД) | Treponema pallidum антигены ИВД, набор, прямой флуоресценцентный анализ | Набор реагентов и других связанных с ними материалов, предназначенный для качественного и/или количественного определения антигенов бактерии Treponema pallidum в клиническом образце методом прямого флуоресцентного анализа. Анализ предназначен для определения бактериальной инфекции Treponema pallidum, связанной с сифилисом.
5.04. Реагенты/наборы для определения аналитов ИВД
5.04.01. Реагенты/наборы для анализа инфекционных агентов
| 244030 | 5. Медицинские изделия для in vitro диагностики (ИВД) | Treponema pallidum антитела класса иммуноглобулин M (IgM) ИВД, набор, иммунофлуоресцентный анализ | Набор реагентов и других связанных с ними материалов, предназначенный для качественного и/или количественного определения антител класса иммуноглобулин M (IgM) к бактерии Treponema pallidum в клиническом образце методом иммунофлуоресцентного анализа. Анализ предназначен для выявления бактериальной инфекции Treponema pallidum, связанной с сифилисом.
5.04. Реагенты/наборы для определения аналитов ИВД
5.04.01. Реагенты/наборы для анализа инфекционных агентов
| 244040 | 5. Медицинские изделия для in vitro диагностики (ИВД) | Treponema pallidum реагиновые антитела ИВД, калибратор | Материал, используемый для установления референтных значений для анализа, предназначенный для качественного и/или количественного определения неспецифичных реагиновых антител, продуцируемых в ответ на бактериальную инфекцию Treponema pallidum, в клиническом образце.
5.04. Реагенты/наборы для определения аналитов ИВД
5.04.01. Реагенты/наборы для анализа инфекционных агентов
| 244050 | 5. Медицинские изделия для in vitro диагностики (ИВД) | Treponema pallidum общие антитела ИВД, набор, реакция агглютинации | Набор реагентов и других связанных с ними материалов, предназначенный для качественного и/или количественного определения общих антител к бактерии Treponema pallidum в клиническом образце методом агглютинации. Анализ предназначен для выявления бактериальной инфекции Treponema pallidum, связанной с сифилисом.
5.04. Реагенты/наборы для определения аналитов ИВД
5.04.01. Реагенты/наборы для анализа инфекционных агентов
| 244060 | 5. Медицинские изделия для in vitro диагностики (ИВД) | Treponema pallidum антигены ИВД, калибратор | Материал, используемый для установления референтных значений для анализа, предназначенный для качественного и/или количественного определения антигенов бактерии Treponema pallidum в клиническом образце.
5.04. Реагенты/наборы для определения аналитов ИВД
5.04.01. Реагенты/наборы для анализа инфекционных агентов
| 244070 | 5. Медицинские изделия для in vitro диагностики (ИВД) | Treponema pallidum антитела класса иммуноглобулин M (IgM) ИВД, калибратор | Материал, используемый для установления референтных значений для анализа, предназначенный для качественного и/или количественного определения антител класса иммуноглобулин M (IgM) к бактерии Treponema pallidum в клиническом образце.
5.04. Реагенты/наборы для определения аналитов ИВД
5.04.01. Реагенты/наборы для анализа инфекционных агентов
| 244080 | 5. Медицинские изделия для in vitro диагностики (ИВД) | Treponema pallidum реагиновые антитела ИВД, реагент | Вещество или реактив, предназначенный для использования совместно с исходным изделием для ИВД для выполнения особой функции в анализе, который используется для качественного и/или количественного определения неспецифичных реагиновых антител, продуцируемых в ответ на бактериальную инфекцию Treponema pallidum, в клиническом образце.
5.04. Реагенты/наборы для определения аналитов ИВД
5.04.01. Реагенты/наборы для анализа инфекционных агентов
| 244090 | 5. Медицинские изделия для in vitro диагностики (ИВД) | Treponema pallidum общие антитела ИВД, набор, иммунохроматографический анализ, экспресс-анализ | Набор реагентов и других связанных с ними материалов, предназначенный для качественного и/или количественного определения общих антител к бактерии Treponema pallidum в клиническом образце за короткое время по сравнению со стандартными лабораторными процедурами исследований методом иммунохроматографического анализа. Этот тест обычно используется в лабораторных анализах или анализах вблизи пациента для быстрого определения бактериальной инфекции Treponema pallidum, связанной с сифилисом.
5.04. Реагенты/наборы для определения аналитов ИВД
5.04.01. Реагенты/наборы для анализа инфекционных агентов
| 244100 | 5. Медицинские изделия для in vitro диагностики (ИВД) | Treponema pallidum антигены ИВД, контрольный материал | Материал, используемый для подтверждения качества анализа, предназначенный для использования при качественном и/или количественном определении антигенов бактерии Treponema pallidum в клиническом образце.
5.04. Реагенты/наборы для определения аналитов ИВД
5.04.01. Реагенты/наборы для анализа инфекционных агентов
| 244110 | 5. Медицинские изделия для in vitro диагностики (ИВД) | Treponema pallidum антитела класса иммуноглобулин M (IgM) ИВД, контрольный материал | Материал, используемый для подтверждения качества анализа, предназначенный для использования при качественном и/или количественном определении антител класса иммуноглобулин M (IgM) к бактерии Treponema pallidum в клиническом образце.
5.04. Реагенты/наборы для определения аналитов ИВД
5.04.01. Реагенты/наборы для анализа инфекционных агентов
| 244120 | 5. Медицинские изделия для in vitro диагностики (ИВД) | Treponema pallidum общие антитела ИВД, калибратор | Материал, используемый для установления референтных значений для анализа, предназначенный для качественного и/или количественного определения общих антител к бактерии Treponema pallidum в клиническом образце.
5.04. Реагенты/наборы для определения аналитов ИВД
5.04.01. Реагенты/наборы для анализа инфекционных агентов
| 244130 | 5. Медицинские изделия для in vitro диагностики (ИВД) | Treponema pallidum антигены ИВД, реагент | Вещество или реактив, предназначенный для использования совместно с исходным изделием для ИВД для выполнения особой функции в анализе, который используется для качественного и/или количественного определения антигенов бактерии Treponema pallidum в клиническом образце.
5.04. Реагенты/наборы для определения аналитов ИВД
5.04.01. Реагенты/наборы для анализа инфекционных агентов
| 244140 | 5. Медицинские изделия для in vitro диагностики (ИВД) | Treponema pallidum антитела класса иммуноглобулин M (IgM) ИВД, реагент | Вещество или реактив, предназначенный для использования совместно с исходным изделием для ИВД для выполнения особой функции в анализе, который используется для качественного и/или количественного определения антител класса иммуноглобулин M (IgM) к бактерии Treponema pallidum в клиническом образце.
5.04. Реагенты/наборы для определения аналитов ИВД
5.04.01. Реагенты/наборы для анализа инфекционных агентов
| 244150 | 5. Медицинские изделия для in vitro диагностики (ИВД) | Treponema pallidum общие антитела ИВД, контрольный материал | Материал, используемый для подтверждения качества анализа, предназначенный для использования при качественном и/или количественном определении общих антител к бактерии Treponema pallidum в клиническом образце.
5.04. Реагенты/наборы для определения аналитов ИВД
5.04.01. Реагенты/наборы для анализа инфекционных агентов
| 244160 | 5. Медицинские изделия для in vitro диагностики (ИВД) | Treponema pallidum общие антитела ИВД, реагент | Вещество или реактив, предназначенный для использования совместно с исходным изделием для ИВД для выполнения особой функции в анализе, который используется для качественного и/или количественного определения общих антител к бактерии Treponema pallidum в клиническом образце.
5.04. Реагенты/наборы для определения аналитов ИВД
5.04.01. Реагенты/наборы для анализа инфекционных агентов
| 244170 | 5. Медицинские изделия для in vitro диагностики (ИВД) | Treponema pallidum антитела класса иммуноглобулин G (IgG) ИВД, набор, иммуноферментный анализ (ИФА) | Набор реагентов и других связанных с ними материалов, предназначенный для качественного и/или количественного определения антител класса иммуноглобулин G (IgG) к бактерии Treponema pallidum в клиническом образце методом иммуноферментного анализа (ИФА). Анализ предназначен для выявления бактериальной инфекции Treponema pallidum, связанной с сифилисом.
5.04. Реагенты/наборы для определения аналитов ИВД
5.04.01. Реагенты/наборы для анализа инфекционных агентов
| 244180 | 5. Медицинские изделия для in vitro диагностики (ИВД) | Treponema pallidum антитела класса иммуноглобулин G (IgG)/IgM ИВД, набор, иммунофлуоресцентный анализ | Набор реагентов и других связанных с ними материалов, предназначенный для качественного и/или количественного определения антител класса иммуноглобулин G (IgG) и иммуноглобулин M (IgM) к бактерии Treponema pallidum в клиническом образце методом иммунофлуоресцентного анализа. Анализ предназначен для выявления бактериальной инфекции Treponema pallidum, связанной с сифилисом.
5.04. Реагенты/наборы для определения аналитов ИВД
5.04.01. Реагенты/наборы для анализа инфекционных агентов
| 244190 | 5. Медицинские изделия для in vitro диагностики (ИВД) | Treponema pallidum нуклеиновая кислота ИВД, набор, анализ нуклеиновых кислот | Набор реагентов и других связанных с ними материалов, предназначенный для качественного и/или количественного определения нуклеиновой кислоты, выделенной из бактерии Treponema pallidum, в клиническом образце методом анализа нуклеиновых кислот. Анализ предназначен для выявления бактериальной инфекции Treponema pallidum, связанной с сифилисом.
5.04. Реагенты/наборы для определения аналитов ИВД
5.04.01. Реагенты/наборы для анализа инфекционных агентов
| 244200 | 5. Медицинские изделия для in vitro диагностики (ИВД) | Treponema pallidum антитела класса иммуноглобулин G (IgG) ИВД, набор, иммунофлуоресцентный анализ | Набор реагентов и других связанных с ними материалов, предназначенный для качественного и/или количественного определения антител класса иммуноглобулин G (IgG) к бактерии Treponema pallidum в клиническом образце методом иммунофлуоресцентного анализа. Анализ предназначен для выявления бактериальной инфекции Treponema pallidum, связанной с сифилисом.
5.04. Реагенты/наборы для определения аналитов ИВД
5.04.01. Реагенты/наборы для анализа инфекционных агентов
| 244210 | 5. Медицинские изделия для in vitro диагностики (ИВД) | Treponema pallidum антитела класса иммуноглобулин G (IgG)/IgM ИВД, набор, иммуноферментный анализ (ИФА) | Набор реагентов и других связанных с ними материалов, предназначенный для качественного и/или количественного определения антител класса иммуноглобулин G (IgG) и иммуноглобулин M (IgM) к бактерии Treponema pallidum в клиническом образце методом иммуноферментного анализа (ИФА). Анализ предназначен для выявления бактериальной инфекции Treponema pallidum, связанной с сифилисом.
5.04. Реагенты/наборы для определения аналитов ИВД
5.04.01. Реагенты/наборы для анализа инфекционных агентов
| 244220 | 5. Медицинские изделия для in vitro диагностики (ИВД) | Treponema pallidum нуклеиновая кислота ИВД, калибратор | Материал, используемый для установления референтных значений для анализа, предназначенный для качественного и/или количественного определения нуклеиновой кислоты, выделенной из бактерии Treponema pallidum, в клиническом образце.
5.04. Реагенты/наборы для определения аналитов ИВД
5.04.01. Реагенты/наборы для анализа инфекционных агентов
| 244230 | 5. Медицинские изделия для in vitro диагностики (ИВД) | Treponema pallidum антитела класса иммуноглобулин G (IgG) ИВД, калибратор | Материал, используемый для установления референтных значений для анализа, предназначенный для качественного и/или количественного определения антител класса иммуноглобулин G (IgG) к бактерии Treponema pallidum в клиническом образце.
5.04. Реагенты/наборы для определения аналитов ИВД
5.04.01. Реагенты/наборы для анализа инфекционных агентов
| 244240 | 5. Медицинские изделия для in vitro диагностики (ИВД) | Treponema pallidum антитела класса иммуноглобулин G (IgG)/IgM ИВД, калибратор | Материал, используемый для установления референтных значений для анализа, предназначенный для качественного и/или количественного определения антител класса иммуноглобулин G (IgG) и иммуноглобулин M (IgM) к бактерии Treponema pallidum в клиническом образце.
5.04. Реагенты/наборы для определения аналитов ИВД
5.04.01. Реагенты/наборы для анализа инфекционных агентов
| 244250 | 5. Медицинские изделия для in vitro диагностики (ИВД) | Treponema pallidum нуклеиновая кислота ИВД, контрольный материал | Материал, используемый для подтверждения качества анализа, предназначенный для использования при качественном и/или количественном определении нуклеиновой кислоты, выделенной из бактерии Treponema pallidum, в клиническом образце.
5.04. Реагенты/наборы для определения аналитов ИВД
5.04.01. Реагенты/наборы для анализа инфекционных агентов
| 244260 | 5. Медицинские изделия для in vitro диагностики (ИВД) | Treponema pallidum антитела класса иммуноглобулин G (IgG) ИВД, контрольный материал | Материал, используемый для подтверждения качества анализа, предназначенный для использования при качественном и/или количественном определении антител класса иммуноглобулин G (IgG) к бактерии Treponema pallidum в клиническом образце.
5.04. Реагенты/наборы для определения аналитов ИВД
5.04.01. Реагенты/наборы для анализа инфекционных агентов
| 244270 | 5. Медицинские изделия для in vitro диагностики (ИВД) | Treponema pallidum антитела класса иммуноглобулин G (IgG)/IgM ИВД, контрольный материал | Материал, используемый для подтверждения качества анализа, предназначенный для использования при качественном и/или количественном определении антител класса иммуноглобулин G (IgG) и иммуноглобулин M (IgM) к бактерии Treponema pallidum в клиническом образце.
5.04. Реагенты/наборы для определения аналитов ИВД
5.04.01. Реагенты/наборы для анализа инфекционных агентов
| 244280 | 5. Медицинские изделия для in vitro диагностики (ИВД) | Treponema pallidum нуклеиновая кислота ИВД, реагент | Вещество или реактив, предназначенный для использования совместно с исходным изделием для ИВД для выполнения особой функции в анализе, который используется для качественного и/или количественного определения нуклеиновой кислоты, выделенной из бактерии Treponema pallidum, в клиническом образце.
5.04. Реагенты/наборы для определения аналитов ИВД
5.04.01. Реагенты/наборы для анализа инфекционных агентов
| 244290 | 5. Медицинские изделия для in vitro диагностики (ИВД) | Treponema pallidum антигены ИВД, набор, иммунохроматографический анализ, экспресс-анализ | Набор реагентов и других связанных с ними материалов, предназначенный для качественного и/или количественного определения антигенов бактерии Treponema pallidum в клиническом образце за короткое время по сравнению со стандартными лабораторными процедурами исследований методом иммунохроматографического анализа. Этот тест обычно используется в лабораторных анализах или анализах вблизи пациента для быстрого определения бактериальной инфекции Treponema pallidum, связанной с сифилисом.
5.04. Реагенты/наборы для определения аналитов ИВД
5.04.01. Реагенты/наборы для анализа инфекционных агентов
| 244300 | 5. Медицинские изделия для in vitro диагностики (ИВД) | Treponema pallidum антитела класса иммуноглобулин G (IgG) ИВД, реагент | Вещество или реактив, предназначенный для использования совместно с исходным изделием для ИВД для выполнения особой функции в анализе, который используется для качественного и/или количественного определения антител класса иммуноглобулин G (IgG) к бактерии Treponema pallidum в клиническом образце.
5.04. Реагенты/наборы для определения аналитов ИВД
5.04.01. Реагенты/наборы для анализа инфекционных агентов
| 244310 | 5. Медицинские изделия для in vitro диагностики (ИВД) | Treponema pallidum антитела класса иммуноглобулин G (IgG)/IgM ИВД, реагент | Вещество или реактив, предназначенный для использования совместно с исходным изделием для ИВД для выполнения особой функции в анализе, который используется для качественного и/или количественного определения антител класса иммуноглобулин G (IgG) и иммуноглобулин M (IgM) к бактерии Treponema pallidum в клиническом образце.
5.04. Реагенты/наборы для определения аналитов ИВД
5.04.01. Реагенты/наборы для анализа инфекционных агентов
| 244320 | 5. Медицинские изделия для in vitro диагностики (ИВД) | Treponema pallidum общие антитела ИВД, набор, иммуноферментный анализ (ИФА) | Набор реагентов и других связанных с ними материалов, предназначенный для качественного и/или количественного определения общих антител к бактерии Treponema pallidum в клиническом образце методом иммуноферментного анализа (ИФА). Анализ предназначен для выявления бактериальной инфекции Treponema pallidum, связанной с сифилисом.
5.04. Реагенты/наборы для определения аналитов ИВД
5.04.01. Реагенты/наборы для анализа инфекционных агентов
| 244330 | 5. Медицинские изделия для in vitro диагностики (ИВД) | Treponema pallidum антигены ИВД, набор, иммунофлуоресцентный анализ | Набор реагентов и других связанных с ними материалов, предназначенный для качественного и/или количественного определения антигенов бактерии Treponema pallidum в клиническом образце методом иммунофлуоресцентного анализа. Анализ предназначен для определения бактериальной инфекции Treponema pallidum, связанной с сифилисом.
5.04. Реагенты/наборы для определения аналитов ИВД
5.04.01. Реагенты/наборы для анализа инфекционных агентов
| 244340 | 5. Медицинские изделия для in vitro диагностики (ИВД) | Treponema pallidum антитела класса иммуноглобулин M (IgM) ИВД, набор, иммуноферментный анализ (ИФА) | Набор реагентов и других связанных с ними материалов, предназначенный для качественного и/или количественного определения антител класса иммуноглобулин M (IgM) к бактерии Treponema pallidum в клиническом образце методом иммуноферментного анализа (ИФА). Анализ предназначен для выявления бактериальной инфекции Treponema pallidum, связанной с сифилисом.
5.04. Реагенты/наборы для определения аналитов ИВД
5.04.01. Реагенты/наборы для анализа инфекционных агентов
| 244350 | 5. Медицинские изделия для in vitro диагностики (ИВД) | Treponema pallidum реагиновые антитела ИВД, контрольный материал | Материал, используемый для подтверждения качества анализа, предназначенный для использования при качественном и/или количественном определении неспецифичных реагиновых антител, продуцируемых в ответ на бактериальную инфекцию Treponema pallidum, в клиническом образце.
5.04. Реагенты/наборы для определения аналитов ИВД
5.04.01. Реагенты/наборы для анализа инфекционных агентов
| 244360 | 5. Медицинские изделия для in vitro диагностики (ИВД) | Treponema pallidum реагиновые антитела ИВД, набор, реакция агглютинации | Набор реагентов и других связанных с ними материалов, предназначенный для качественного и/или количественного определения неспецифичных реагиновых антител, продуцируемых в ответ на бактериальную инфекцию Treponema pallidum, в клиническом образце методом агглютинации (например, тест на быстрый реагин плазмы (Rapid Plasma Reagin (RPR)) или тест лаборатории венерических заболеваний (Venereal Disease Research Laboratory (VDRL)). Анализ предназначен для выявления бактериальной инфекции Treponema pallidum, связанной с сифилисом.
5.04. Реагенты/наборы для определения аналитов ИВД
5.04.01. Реагенты/наборы для анализа инфекционных агентов
| 244370 | 5. Медицинские изделия для in vitro диагностики (ИВД) | Treponema pallidum общие антитела ИВД, набор, иммунофлуоресцентный анализ | Набор реагентов и других связанных с ними материалов, предназначенный для качественного и/или количественного определения общих антител к бактерии Treponema pallidum в клиническом образце методом иммунофлуоресцентного анализа. Анализ предназначен для выявления бактериальной инфекции Treponema pallidum, связанной с сифилисом.
5.04. Реагенты/наборы для определения аналитов ИВД
5.04.01. Реагенты/наборы для анализа инфекционных агентов
| 244380 | 5. Медицинские изделия для in vitro диагностики (ИВД) | Фонтана-Массона окрашивание меланина ИВД, набор | Набор химических соединений, красителей и/или других связанных с ним материалов, именуемый как краситель Фонтана-Массона (Masson-Fontana) или меланиновый краситель, предназначенный для выявления меланина (melanin) в биологическом/клиническом образце.
5.05. Реагенты/оборудование/расходные материалы общелабораторные ИВД
| 244430 | 5. Медицинские изделия для in vitro диагностики (ИВД) | Аминный азот ИВД, набор, ферментный спектрофотометрический анализ | Набор реагентов и других связанных с ними материалов, предназначенный для количественного определения аминного азота (amino-nitrogen) в клиническом образце методом ферментного спектрофотометрического анализа.
5.04. Реагенты/наборы для определения аналитов ИВД
5.04.02. Реагенты/наборы для биохимического анализа
| 244440 | 5. Медицинские изделия для in vitro диагностики (ИВД) | Аминный азот ИВД, калибратор | Материал, используемый для установления референтных значений для анализа, предназначенный для количественного определения аминного азота (amino-nitrogen) в клиническом образце.
5.04. Реагенты/наборы для определения аналитов ИВД
5.04.02. Реагенты/наборы для биохимического анализа
| 244450 | 5. Медицинские изделия для in vitro диагностики (ИВД) | Аминный азот ИВД, контрольный материал | Материал, используемый для подтверждения качества анализа, предназначенный для предназначенный для использования при количественном определении аминного азота (amino-nitrogen) в клиническом образце.
5.04. Реагенты/наборы для определения аналитов ИВД
5.04.02. Реагенты/наборы для биохимического анализа
| 244460 | 5. Медицинские изделия для in vitro диагностики (ИВД) | Аминный азот ИВД, реагент | Вещество или реактив, предназначенный для использования совместно с исходным изделием для ИВД для выполнения особой функции в анализе, который используется при количественном определении аминного азота (amino-nitrogen) в клиническом образце.
5.04. Реагенты/наборы для определения аналитов ИВД
5.04.02. Реагенты/наборы для биохимического анализа
| 244470 | 5. Медицинские изделия для in vitro диагностики (ИВД) | Карбоангидраза ИВД, набор, ферментный спектрофотометрический анализ | Набор реагентов и других связанных с ними материалов, предназначенный для количественного определения карбоангидразы (carbonic anhydrase) в клиническом образце методом ферментного спектрофотометрического анализа.
5.04. Реагенты/наборы для определения аналитов ИВД
5.04.02. Реагенты/наборы для биохимического анализа
| 244480 | 5. Медицинские изделия для in vitro диагностики (ИВД) | Карбоангидраза ИВД, контрольный материал | Материал, используемый для подтверждения качества анализа, предназначенный для использования при количественном определении карбоангидразы (carbonic anhydrase) в клиническом образце.
5.04. Реагенты/наборы для определения аналитов ИВД
5.04.02. Реагенты/наборы для биохимического анализа
| 244490 | 5. Медицинские изделия для in vitro диагностики (ИВД) | Изотонический солевой раствор реагент ИВД | Небуферный изотонический солевой раствор, предназначенный для использования отдельно или в сочетании с другими изделиями для ИВД, используемыми в процессе подготовки, окрашивания и/или анализа клинических лабораторных образцов.
5.05. Реагенты/оборудование/расходные материалы общелабораторные ИВД
| 244500 | 5. Медицинские изделия для in vitro диагностики (ИВД) | Карбоангидраза ИВД, калибратор | Материал, используемый для установления референтных значений для анализа, предназначенный для количественного определения карбоангидразы (carbonic anhydrase) в клиническом образце.
5.04. Реагенты/наборы для определения аналитов ИВД
5.04.02. Реагенты/наборы для биохимического анализа
| 244510 | 5. Медицинские изделия для in vitro диагностики (ИВД) | Карбоангидраза ИВД, реагент | Вещество или реактив, предназначенный для использования совместно с исходным изделием для ИВД для выполнения особой функции в анализе, который используется при количественном определении карбоангидразы (carbonic anhydrase) в клиническом образце.
5.04. Реагенты/наборы для определения аналитов ИВД
5.04.02. Реагенты/наборы для биохимического анализа
| 244520 | 5. Медицинские изделия для in vitro диагностики (ИВД) | Метронидазол дифференцирующий диск ИВД | Один или множество диагностических дисков, пропитанных метронидазолом (metronidazole), предназанченных для тестирования микроорганизмов для предварительной идентификации анаэробных бактерий, выделенных из клинического образца путем культивирования.
5.04. Реагенты/наборы для определения аналитов ИВД
5.04.08. Реагенты/наборы для определения микробных изолятов ИВД
| 244530 | 5. Медицинские изделия для in vitro диагностики (ИВД) | Минимальная ингибирующая концентрация (МИК) противогрибкового препарата ИВД | Тест-полоска со шкалой или набор реагентов, содержащих специфический противогрибковый препарат в различных концентрациях (например, препарат, предназначенный для лечения/предотвращения грибковой инфекции), предназначенный для использования при определении минимальной ингибирующей концентрации (МИК) антигрибкового препарата к определенному микроорганизму, выделенному из клинического образца путем культивирования.
5.04. Реагенты/наборы для определения аналитов ИВД
5.04.08. Реагенты/наборы для определения микробных изолятов ИВД
| 244540 | 5. Медицинские изделия для in vitro диагностики (ИВД) | Метронидазол диски для тестирования на чувствительность ИВД | Диски, содержащие определенное количество метронидазола (metronidazole), предназначенные для определения антимикробной чувствительности микроорганизмов, выделенных из клинического образца путем культивирования.
5.04. Реагенты/наборы для определения аналитов ИВД
5.04.08. Реагенты/наборы для определения микробных изолятов ИВД
| 244550 | 5. Медицинские изделия для in vitro диагностики (ИВД) | Кальпонин ИВД, реагент | Вещество или реактив, предназначенный для использования совместно с исходным изделием для ИВД для выполнения особой функции в анализе, который используется при качественном и/или количественном определении белка кальпонина (calponin protein) в клиническом образце.
5.04. Реагенты/наборы для определения аналитов ИВД
5.04.05. Реагенты/наборы для гистологического/цитологического анализа
| 244560 | 5. Медицинские изделия для in vitro диагностики (ИВД) | Тропонин I ИВД, набор, иммунофлуоресцентный анализ | Набор реагентов и других связанных с ними материалов, предназначенный для качественного и/или количественного определения тропонина I (troponin I) в клиническом образце с использованием метода иммунофлуоресцентного анализа.
5.04. Реагенты/наборы для определения аналитов ИВД
5.04.02. Реагенты/наборы для биохимического анализа
| 244570 | 5. Медицинские изделия для in vitro диагностики (ИВД) | Тропонин T ИВД, набор, иммунохроматографический анализ, экспресс-анализ | Набор реагентов и других связанных с ними материалов, предназначенный для качественного и/или количественного определения тропонина T (troponin T) в клиническом образце в течение короткого периода, по сравнению со стандартными процедурами лабораторных испытаний, с использованием метода иммунохроматографического анализа. Этот тест обычно используется для лабораторных анализов или исследований по месту лечения.
5.04. Реагенты/наборы для определения аналитов ИВД
5.04.02. Реагенты/наборы для биохимического анализа
| 244570 | 5. Медицинские изделия для in vitro диагностики (ИВД) | Тропонин T ИВД, набор, иммунохроматографический анализ, экспресс-анализ | Набор реагентов и других связанных с ними материалов, предназначенный для качественного и/или количественного определения тропонина T (troponin T) в клиническом образце в течение короткого периода, по сравнению со стандартными процедурами лабораторных испытаний, с использованием метода иммунохроматографического анализа. Этот тест обычно используется для лабораторных анализов или исследований по месту лечения.
5.04. Реагенты/наборы для определения аналитов ИВД
5.04.10. Экспресс-тесты
| 244580 | 5. Медицинские изделия для in vitro диагностики (ИВД) | Тропонин T/Тропонин I ИВД, контрольный материал | Материал, используемый для подтверждения качества анализа, предназначенный для использования при качественном и/или количественном определении тропонина T (troponin T) и/или тропонина I (troponin I) в клиническом образце.
5.04. Реагенты/наборы для определения аналитов ИВД
5.04.02. Реагенты/наборы для биохимического анализа
| 244590 | 5. Медицинские изделия для in vitro диагностики (ИВД) | Тропонин I ИВД, калибратор | Материал, используемый для установления референтных значений для анализа, предназначенный для использования при качественном и/или количественном определении тропонина I (troponin I) в клиническом образце.
5.04. Реагенты/наборы для определения аналитов ИВД
5.04.02. Реагенты/наборы для биохимического анализа
| 244600 | 5. Медицинские изделия для in vitro диагностики (ИВД) | Тропонин T/Тропонин I ИВД, реагент | Вещество или реактив, предназначенный для использования совместно с исходным изделием для ИВД с целью выполнения определенной функции в анализе, который используется при качественном и/или количественном определении тропонина T (troponin T) и/или тропонина I (troponin I) в клиническом образце.
5.04. Реагенты/наборы для определения аналитов ИВД
5.04.02. Реагенты/наборы для биохимического анализа
| 244610 | 5. Медицинские изделия для in vitro диагностики (ИВД) | Тропонин I ИВД, контрольный материал | Материал, используемый для подтверждения качества анализа, предназначенный для использования при качественном и/или количественном определении тропонина I (troponin I) в клиническом образце.
5.04. Реагенты/наборы для определения аналитов ИВД
5.04.02. Реагенты/наборы для биохимического анализа
| 244620 | 5. Медицинские изделия для in vitro диагностики (ИВД) | Тропонин T ИВД, набор, радиоиммунный анализ (РИА) | Набор реагентов и других связанных с ними материалов, предназначенный для качественного и/или количественного определения тропонина Т (troponin Т) в клиническом образце с использованием метода радиоиммунного анализа (РИА).
5.04. Реагенты/наборы для определения аналитов ИВД
5.04.02. Реагенты/наборы для биохимического анализа
| 244630 | 5. Медицинские изделия для in vitro диагностики (ИВД) | Тропонин I ИВД, реагент | Вещество или реактив, предназначенный для использования совместно с исходным изделием для ИВД с целью выполнения определенной функции в анализе, который используется при качественном и/или количественном определении тропонина I (troponin I) в клиническом образце.
5.04. Реагенты/наборы для определения аналитов ИВД
5.04.02. Реагенты/наборы для биохимического анализа
| 244640 | 5. Медицинские изделия для in vitro диагностики (ИВД) | Тропонин T ИВД, набор, иммуноферментный анализ (ИФА) | Набор реагентов и других связанных с ними материалов, предназначенный для качественного и/или количественного определения тропонина T (troponin T) в клиническом образце с использованием метода иммуноферментного анализа (ИФА).
5.04. Реагенты/наборы для определения аналитов ИВД
5.04.02. Реагенты/наборы для биохимического анализа
| 244650 | 5. Медицинские изделия для in vitro диагностики (ИВД) | Тропонин T ИВД, набор, иммунофлуоресцентный анализ | Набор реагентов и других связанных с ними материалов, предназначенный для качественного и/или количественного определения тропонина T (troponin T) в клиническом образце с использованием метода иммунофлуоресцентного анализа.
5.04. Реагенты/наборы для определения аналитов ИВД
5.04.02. Реагенты/наборы для биохимического анализа
| 244660 | 5. Медицинские изделия для in vitro диагностики (ИВД) | Тропонин T ИВД, калибратор | Материал, используемый для установления референтных значений для анализа, предназначенный для использования при качественном и/или количественном определении тропонина Т (troponin T) в клиническом образце.
5.04. Реагенты/наборы для определения аналитов ИВД
5.04.02. Реагенты/наборы для биохимического анализа
| 244670 | 5. Медицинские изделия для in vitro диагностики (ИВД) | Тропонин T/Тропонин I ИВД, набор, радиоиммунный анализ (РИА) | Набор реагентов и других связанных с ними материалов, предназначенный для качественного и/или количественного определения тропонина Т (troponin Т) и/или тропонина I (troponin I) в клиническом образце с использованием метода радиоиммунного анализа (РИА).
5.04. Реагенты/наборы для определения аналитов ИВД
5.04.02. Реагенты/наборы для биохимического анализа
| 244680 | 5. Медицинские изделия для in vitro диагностики (ИВД) | Кальпонин ИВД, набор, иммуногистохимическая реакция с ферментной меткой | Набор реагентов и других связанных с ними материалов, предназначенный для качественного и/или количественного определения белка кальпонина (calponin protein) в клиническом образце методом ферментного иммуногистохимического окрашивания.
5.04. Реагенты/наборы для определения аналитов ИВД
5.04.05. Реагенты/наборы для гистологического/цитологического анализа
| 244690 | 5. Медицинские изделия для in vitro диагностики (ИВД) | Тропонин T ИВД, контрольный материал | Материал, используемый для подтверждения качества анализа, предназначенный для использования при качественном и/или количественном определении тропонина Т (troponin Т) в клиническом образце.
5.04. Реагенты/наборы для определения аналитов ИВД
5.04.02. Реагенты/наборы для биохимического анализа
| 244700 | 5. Медицинские изделия для in vitro диагностики (ИВД) | Тропонин T/Тропонин I ИВД, набор, иммуноферментный анализ (ИФА) | Набор реагентов и других связанных с ними материалов, предназначенный для качественного и/или количественного определения тропонина Т (troponin T) и/или тропонина I (troponin I) в клиническом образце с использованием метода иммуноферментного анализа (ИФА).
5.04. Реагенты/наборы для определения аналитов ИВД
5.04.02. Реагенты/наборы для биохимического анализа
| 244710 | 5. Медицинские изделия для in vitro диагностики (ИВД) | Кальпонин ИВД, антитела | Одно или множество антител, способных связываться со специфическими антигенными детерминантами, предназначенных для использования при качественном и/или количественном определении белка кальпонина (calponin protein) в клиническом образце.
5.04. Реагенты/наборы для определения аналитов ИВД
5.04.05. Реагенты/наборы для гистологического/цитологического анализа
| 244720 | 5. Медицинские изделия для in vitro диагностики (ИВД) | Тропонин T ИВД, реагент | Вещество или реактив, предназначенный для использования совместно с исходным изделием для ИВД с целью выполнения определенной функции в анализе, который используется при качественном и/или количественном определении тропонина Т (troponin T) в клиническом образце.
5.04. Реагенты/наборы для определения аналитов ИВД
5.04.02. Реагенты/наборы для биохимического анализа
| 244730 | 5. Медицинские изделия для in vitro диагностики (ИВД) | Тропонин T/Тропонин I ИВД, набор, иммунофлуоресцентный анализ | Набор реагентов и других связанных с ними материалов, предназначенный для количественного определения тропонина Т (troponin Т) и/или тропонина I (troponin I) в клиническом образце с использованием метода иммунофлуоресцентного анализа.
5.04. Реагенты/наборы для определения аналитов ИВД
5.04.02. Реагенты/наборы для биохимического анализа
| 244740 | 5. Медицинские изделия для in vitro диагностики (ИВД) | Кальпонин ИВД, калибратор | Материал, используемый для установления референтных значений для анализа, предназначенный для качественного и/или количественного определения белка кальпонина (calponin protein) в клиническом образце.
5.04. Реагенты/наборы для определения аналитов ИВД
5.04.05. Реагенты/наборы для гистологического/цитологического анализа
| 244750 | 5. Медицинские изделия для in vitro диагностики (ИВД) | Тропонин I ИВД, набор, радиоиммунный анализ (РИА) | Набор реагентов и других связанных с ними материалов, предназначенный для качественного и/или количественного определения тропонина I (troponin I) в клиническом образце с использованием метода радиоиммунного анализа (РИА).
5.04. Реагенты/наборы для определения аналитов ИВД
5.04.02. Реагенты/наборы для биохимического анализа
| 244760 | 5. Медицинские изделия для in vitro диагностики (ИВД) | Тропонин T/Тропонин I ИВД, набор, иммунохроматографический анализ, экспресс-анализ | Набор реагентов и других связанных с ними материалов, предназначенный для качественного и/или количественного определения тропонина Т (troponin Т) и/или тропонина I (troponin I) в клиническом образце в течение короткого периода, по сравнению со стандартными процедурами лабораторных испытаний, с использованием метода иммунохроматографического анализа. Этот тест обычно используется для лабораторных анализов или исследований по месту лечения.
5.04. Реагенты/наборы для определения аналитов ИВД
5.04.02. Реагенты/наборы для биохимического анализа
| 244770 | 5. Медицинские изделия для in vitro диагностики (ИВД) | Кальпонин ИВД, контрольный материал | Материал, используемый для подтверждения качества анализа, предназначенный для использования при качественном и/или количественном определении белка кальпонина (calponin protein) в клиническом образце.
5.04. Реагенты/наборы для определения аналитов ИВД
5.04.05. Реагенты/наборы для гистологического/цитологического анализа
| 244780 | 5. Медицинские изделия для in vitro диагностики (ИВД) | Тропонин I ИВД, набор, иммуноферментный анализ (ИФА) | Набор реагентов и других связанных с ними материалов, предназначенный для качественного и/или количественного определения тропонина I (troponin I) в клиническом образце с использованием метода иммуноферментного анализа (ИФА).
5.04. Реагенты/наборы для определения аналитов ИВД
5.04.02. Реагенты/наборы для биохимического анализа
| 244790 | 5. Медицинские изделия для in vitro диагностики (ИВД) | Тропонин I ИВД, набор, иммунохроматографический анализ, экспресс-анализ | Набор реагентов и других связанных с ними материалов, предназначенный для качественного и/или количественного определения тропонинп I (troponin I) в клиническом образце в течение короткого периода, по сравнению со стандартными процедурами лабораторных испытаний, с использованием метода иммунохроматографического анализа. Этот тест обычно используется для лабораторных анализов или исследований по месту лечения.
5.04. Реагенты/наборы для определения аналитов ИВД
5.04.02. Реагенты/наборы для биохимического анализа
| 244790 | 5. Медицинские изделия для in vitro диагностики (ИВД) | Тропонин I ИВД, набор, иммунохроматографический анализ, экспресс-анализ | Набор реагентов и других связанных с ними материалов, предназначенный для качественного и/или количественного определения тропонинп I (troponin I) в клиническом образце в течение короткого периода, по сравнению со стандартными процедурами лабораторных испытаний, с использованием метода иммунохроматографического анализа. Этот тест обычно используется для лабораторных анализов или исследований по месту лечения.
5.04. Реагенты/наборы для определения аналитов ИВД
5.04.10. Экспресс-тесты
| 244800 | 5. Медицинские изделия для in vitro диагностики (ИВД) | Тропонин T/Тропонин I ИВД, калибратор | Материал, используемый для установления референтных значений для анализа, предназначенный для использования при качественном и/или количественном определении тропонина Т (troponin Т) и/или тропонина I (troponin I) в клиническом образце.
5.04. Реагенты/наборы для определения аналитов ИВД
5.04.02. Реагенты/наборы для биохимического анализа
| 244810 | 5. Медицинские изделия для in vitro диагностики (ИВД) | Агар МакКонки питательная среда ИВД, с кристаллическим фиолетовым | Селективный и/или дифференциальный агар, питательная среда, содержащая кристаллический фиолетовый для ингибирования грамположительных микроогранимов, предназначенная для дифференциации ряда грамотрицательных микроорганизмов, выделенных из клинического образца, на основании их способности ферментировать лактозу (lactose).
5.06. Среды питательные ИВД
| 244820 | 5. Медицинские изделия для in vitro диагностики (ИВД) | Агар МакКонки питательная среда ИВД, без кристаллического фиолетового | Селективный и/или дифференциальный агар МакКонки, питательная среда, не содержащая кристаллический фиолетовый и предназначенная для изоляции и дифференциацировки кишечных организмов, выделенных из клинического образца, усиливающая рост стафилококков (Staphylococci) и энтерококков (Enterococci).
5.06. Среды питательные ИВД
| 244830 | 5. Медицинские изделия для in vitro диагностики (ИВД) | Бульон МакКонки питательная среда ИВД | Селективная и/или дифференциальная питательная среда, содержащая ингибиторы грамположительных микроорганизмов, предназначенная для усиления роста грамотрицательных организмов в клиническом образце.
5.06. Среды питательные ИВД
| 244840 | 1. Анестезиологические и респираторные медицинские изделия | Клин разъединительный для дыхательной системы | Устройство, используемое для отсоединения коннекторов дыхательной системы от вывода (соединительного конца) или коннектора трубки, например, эндотрахеальной трубки или трахеостомической трубки. Это устройство имеет форму клина с открытой щелью в середине и при легком нажатии на место соединения разъединяет его на две части. Оно обычно является компонентом (принадлежностью) набора трахеостомических трубок. Это изделие многоразового использования.
1.25. Устройства систем искусственной вентиляции
| 244850 | 6. Медицинские изделия для манипуляций/восстановления тканей/органов человека | Тампон ватный | Масса в виде подушечки, изготовленная из ваты или искусственных волокон, которая используется во время операции (например, нейрохирургии) для защиты ткани, поглощения жидкостей и/или остановки кровотечения. Это изделие одноразового использования.
6.06. Повязки и сопутствующие изделия
| 244860 | 5. Медицинские изделия для in vitro диагностики (ИВД) | Нейронспецифическая енолаза ИВД, контрольный материал | Материал, используемый для подтверждения качества анализа, предназначенный для использования при качественном и/или количественном определении нейронспецифической енолазы (neuron-specific enolase (NSE)) в клиническом образце.
5.04. Реагенты/наборы для определения аналитов ИВД
5.04.02. Реагенты/наборы для биохимического анализа
| 244860 | 5. Медицинские изделия для in vitro диагностики (ИВД) | Нейронспецифическая енолаза ИВД, контрольный материал | Материал, используемый для подтверждения качества анализа, предназначенный для использования при качественном и/или количественном определении нейронспецифической енолазы (neuron-specific enolase (NSE)) в клиническом образце.
5.04. Реагенты/наборы для определения аналитов ИВД
5.04.05. Реагенты/наборы для гистологического/цитологического анализа
| 244870 | 5. Медицинские изделия для in vitro диагностики (ИВД) | Нейронспецифическая енолаза ИВД, калибратор | Материал, используемый для установления референтных значений для анализа, предназначенный для качественного и/или количественного определения нейронспецифической енолазы (neuron-specific enolase (NSE)) в клиническом образце.
5.04. Реагенты/наборы для определения аналитов ИВД
5.04.02. Реагенты/наборы для биохимического анализа
| 244870 | 5. Медицинские изделия для in vitro диагностики (ИВД) | Нейронспецифическая енолаза ИВД, калибратор | Материал, используемый для установления референтных значений для анализа, предназначенный для качественного и/или количественного определения нейронспецифической енолазы (neuron-specific enolase (NSE)) в клиническом образце.
5.04. Реагенты/наборы для определения аналитов ИВД
5.04.05. Реагенты/наборы для гистологического/цитологического анализа
| 244880 | 5. Медицинские изделия для in vitro диагностики (ИВД) | Нейронспецифическая енолаза ИВД, набор, иммуноферментный анализ (ИФА) | Набор реагентов и других связанных с ними материалов, предназначенный для качественного и/или количественного определения нейронспецифической энолазы (neuron-specific enolase, NSE) в клиническом образце методом иммуноферментного анализа (ИФА).
5.04. Реагенты/наборы для определения аналитов ИВД
5.04.02. Реагенты/наборы для биохимического анализа
| 244890 | 5. Медицинские изделия для in vitro диагностики (ИВД) | Нейронспецифическая енолаза ИВД, набор, иммуногистохимическая реакция с ферментной меткой | Набор реагентов и других связанных с ними материалов, предназначенных для использования при качественном и/или количественном определении нейронспецифической энолазы (neuron-specific enolase, NSE) в клиническом образце методом ферментного иммуногистохимического окрашивания.
5.04. Реагенты/наборы для определения аналитов ИВД
5.04.02. Реагенты/наборы для биохимического анализа
| 244890 | 5. Медицинские изделия для in vitro диагностики (ИВД) | Нейронспецифическая енолаза ИВД, набор, иммуногистохимическая реакция с ферментной меткой | Набор реагентов и других связанных с ними материалов, предназначенных для использования при качественном и/или количественном определении нейронспецифической энолазы (neuron-specific enolase, NSE) в клиническом образце методом ферментного иммуногистохимического окрашивания.
5.04. Реагенты/наборы для определения аналитов ИВД
5.04.05. Реагенты/наборы для гистологического/цитологического анализа
| 244900 | 5. Медицинские изделия для in vitro диагностики (ИВД) | Нейронспецифическая енолаза ИВД, антитела | Одно или множество антител, способных связываться со специфическими антигенными детерминантами, предназначенных для использования при качественном и/или количественном определении нейронспецифической енолазы (neuron-specific enolase (NSE)) в клиническом образце.
5.04. Реагенты/наборы для определения аналитов ИВД
5.04.02. Реагенты/наборы для биохимического анализа
| 244900 | 5. Медицинские изделия для in vitro диагностики (ИВД) | Нейронспецифическая енолаза ИВД, антитела | Одно или множество антител, способных связываться со специфическими антигенными детерминантами, предназначенных для использования при качественном и/или количественном определении нейронспецифической енолазы (neuron-specific enolase (NSE)) в клиническом образце.
5.04. Реагенты/наборы для определения аналитов ИВД
5.04.05. Реагенты/наборы для гистологического/цитологического анализа
| 244910 | 5. Медицинские изделия для in vitro диагностики (ИВД) | Нейронспецифическая енолаза ИВД, реагент | Вещество или реактив, предназначенный для использования совместно с исходным изделием для ИВД с целью выполнения определенной функции в анализе, который используется при качественном и/или количественном определении нейронспецифической энолазы (neuron-specific enolase, NSE) в клиническом образце.
5.04. Реагенты/наборы для определения аналитов ИВД
5.04.02. Реагенты/наборы для биохимического анализа
| 244910 | 5. Медицинские изделия для in vitro диагностики (ИВД) | Нейронспецифическая енолаза ИВД, реагент | Вещество или реактив, предназначенный для использования совместно с исходным изделием для ИВД с целью выполнения определенной функции в анализе, который используется при качественном и/или количественном определении нейронспецифической энолазы (neuron-specific enolase, NSE) в клиническом образце.
5.04. Реагенты/наборы для определения аналитов ИВД
5.04.05. Реагенты/наборы для гистологического/цитологического анализа
| 244920 | 5. Медицинские изделия для in vitro диагностики (ИВД) | Цитратный агар Симмонса для Enterobacteriacae питательная среда ИВД | Селективный и/или дифференциальный агар, питательная среда, предназначенная для дифференциации микроорганизмов группы Enterobacteriacae, выделенных из клинического образца, основанной на способности ферментировать цитраты (citrate).
5.06. Среды питательные ИВД
| 244930 | 5. Медицинские изделия для in vitro диагностики (ИВД) | Нейронспецифическая енолаза ИВД, набор, иммунофлуоресцентный анализ | Набор реагентов и других связанных с ними материалов, предназначенный для качественного и/или количественного определения нейронспецифической энолазы (neuron-specific enolase, NSE) в клиническом образце методом иммунофлуоресцентного анализа.
5.04. Реагенты/наборы для определения аналитов ИВД
5.04.02. Реагенты/наборы для биохимического анализа
| 244940 | 5. Медицинские изделия для in vitro диагностики (ИВД) | Нейронспецифическая енолаза ИВД, набор, радиоиммунный анализ (РИА) | Набор реагентов и других связанных с ними материалов, предназначенный для качественного и/или количественного определения нейронспецифической энолазы (neuron-specific enolase, NSE) в клиническом образце методом радиоимунного анализа (РИА).
5.04. Реагенты/наборы для определения аналитов ИВД
5.04.02. Реагенты/наборы для биохимического анализа
| 244950 | 6. Медицинские изделия для манипуляций/восстановления тканей/органов человека | Повязка для бесконтактного нормотермического лечения ран | Стерильное покрытие на кожу/рану, предназначенное для использования в качестве части системы во время бесконтактного нормотермического лечения ран (NNWT), в котором применяется излучение инфракрасного диапазона для ускорения заживления ран. Повязка обычно состоит из тонкой оболочки с центральным окном для наблюдения за раной и рамы из пеноматериала для поглощения экссудатов раны; изделие предназначено для удержания нагревающего элемента системы (например, карты), в то же время поддерживая влажность и тепло в ложе раны для лечения хронических поверхностных и глубоких ран (например, венозных, артериальных, диабетических и пролежней). Это изделие одноразового использования.
6.06. Повязки и сопутствующие изделия
| 244960 | 5. Медицинские изделия для in vitro диагностики (ИВД) | Нейронтин (габапентин) ИВД, набор, жидкостная хроматография | Набор реагентов и других связанных с ними материалов, предназначенный для качественного и/или количественного определения нейронтина (габапентина, neurontin, gabapentin) в клиническом образце с использованием метода жидкостной хроматографии.
5.04. Реагенты/наборы для определения аналитов ИВД
5.04.02. Реагенты/наборы для биохимического анализа
| 244970 | 5. Медицинские изделия для in vitro диагностики (ИВД) | Нейронтин (габапентин) ИВД, калибратор | Материал, используемый для установления референтных значений для анализа, предназначенный для использования при количественном и/или качественном определении нейронтина (габапентина, neurontin, gabapentin) в клиническом образце.
5.04. Реагенты/наборы для определения аналитов ИВД
5.04.02. Реагенты/наборы для биохимического анализа
| 244980 | 5. Медицинские изделия для in vitro диагностики (ИВД) | Нейронтин (габапентин) ИВД, контрольный материал | Материал, используемый для подтверждения качества анализа, предназначенный для использования при качественном и/или количественном определении нейронтина (габапентина, neurontin, gabapentin) в клиническом образце.
5.04. Реагенты/наборы для определения аналитов ИВД
5.04.02. Реагенты/наборы для биохимического анализа
| 244990 | 5. Медицинские изделия для in vitro диагностики (ИВД) | Нейронтин (габапентин) ИВД, реагент | Вещество или реактив, предназначенный для использования совместно с исходным изделием для ИВД с целью выполнения определенной функции в анализе, который используется при качественном и/или количественном определении нейронтина (габапентина, neurontin, gabapentin) в клиническом образце.
5.04. Реагенты/наборы для определения аналитов ИВД
5.04.02. Реагенты/наборы для биохимического анализа
| 245000 | 12. Радиологические медицинские изделия | Система инъекции контрастного вещества для компьютерной томографии, с питанием от сети, стационарная | Комплект изделий, разработанных для введения контрастного вещества через небольшой катетер в сосудистую систему для проведения компьютерной томографии (КТ) (например, диагностических процедур на позвоночнике, голове, желудочно-кишечном тракте и сосудистой системе с использованием КТ). Она состоит из электромеханических инъекторов с питанием от сети переменного тока (электрического двигателя, соединенного с винтовым расширителем, который двигает поршень шприца) со шприцами, которые доставляют вещество под давлением, со скоростью и объемом, необходимыми для проведения КТ, и является стационарной (например, устанавливается на аппаратной стойке). Система может синхронизировать доставку вещества с генератором рентгеновского излучения во время КТ сканирования.
12.08. Системы радиологические диагностические и сопутствующие изделия
12.08.04. Системы компьютерной томографии и сопутствующие изделия
| 245000 | 12. Радиологические медицинские изделия | Система инъекции контрастного вещества для компьютерной томографии, с питанием от сети, стационарная | Комплект изделий, разработанных для введения контрастного вещества через небольшой катетер в сосудистую систему для проведения компьютерной томографии (КТ) (например, диагностических процедур на позвоночнике, голове, желудочно-кишечном тракте и сосудистой системе с использованием КТ). Она состоит из электромеханических инъекторов с питанием от сети переменного тока (электрического двигателя, соединенного с винтовым расширителем, который двигает поршень шприца) со шприцами, которые доставляют вещество под давлением, со скоростью и объемом, необходимыми для проведения КТ, и является стационарной (например, устанавливается на аппаратной стойке). Система может синхронизировать доставку вещества с генератором рентгеновского излучения во время КТ сканирования.
12.10. Среды контрастирующие и сопутствующие изделия
| 245010 | 12. Радиологические медицинские изделия | Система инъекции контрастного вещества для компьютерной томографии, с питанием от батареи | Комплект изделий, разработанных для введения контрастного вещества через небольшой катетер в сосудистую систему для проведения компьютерной томографии (КТ) (например, диагностических процедур на позвоночнике, голове, желудочно-кишечном тракте и сосудистой системе с использованием КТ). Система состоит из электромеханических инъекторов с питанием от батарей (электрического двигателя, соединенного с винтовым расширителем, который двигает поршень шприца) со шприцами, которые доставляют вещество под давлением, со скоростью и объемом, необходимыми для проведения КТ, и является передвижной (например, устанавливается на колесном основании). Система может синхронизировать доставку вещества с генератором рентгеновского излучения во время КТ сканирования.
12.08. Системы радиологические диагностические и сопутствующие изделия
12.08.04. Системы компьютерной томографии и сопутствующие изделия
| 245010 | 12. Радиологические медицинские изделия | Система инъекции контрастного вещества для компьютерной томографии, с питанием от батареи | Комплект изделий, разработанных для введения контрастного вещества через небольшой катетер в сосудистую систему для проведения компьютерной томографии (КТ) (например, диагностических процедур на позвоночнике, голове, желудочно-кишечном тракте и сосудистой системе с использованием КТ). Система состоит из электромеханических инъекторов с питанием от батарей (электрического двигателя, соединенного с винтовым расширителем, который двигает поршень шприца) со шприцами, которые доставляют вещество под давлением, со скоростью и объемом, необходимыми для проведения КТ, и является передвижной (например, устанавливается на колесном основании). Система может синхронизировать доставку вещества с генератором рентгеновского излучения во время КТ сканирования.
12.10. Среды контрастирующие и сопутствующие изделия
| 245020 | 12. Радиологические медицинские изделия | Система инъекции контрастного вещества для компьютерной томографии, с питанием от сети, передвижная | Комплект изделий, разработанных для введения контрастного вещества через небольшой катетер в сосудистую систему для проведения компьютерной томографии (КТ) (например, диагностических процедур на позвоночнике, голове, желудочно-кишечном тракте и сосудистой системе с использованием КТ). Система состоит из электромеханических инъекторов с питанием от сети переменного тока (например, шприцевых поршней, роликовых насосов для трубок), которые доставляют вещество под давлением, со скоростью и объемом, необходимыми для проведения КТ, и является передвижной (например, устанавливается на колесное основание). Система может синхронизировать доставку вещества с генератором рентгеновского излучения во время КТ сканирования.
12.08. Системы радиологические диагностические и сопутствующие изделия
12.08.04. Системы компьютерной томографии и сопутствующие изделия
| 245020 | 12. Радиологические медицинские изделия | Система инъекции контрастного вещества для компьютерной томографии, с питанием от сети, передвижная | Комплект изделий, разработанных для введения контрастного вещества через небольшой катетер в сосудистую систему для проведения компьютерной томографии (КТ) (например, диагностических процедур на позвоночнике, голове, желудочно-кишечном тракте и сосудистой системе с использованием КТ). Система состоит из электромеханических инъекторов с питанием от сети переменного тока (например, шприцевых поршней, роликовых насосов для трубок), которые доставляют вещество под давлением, со скоростью и объемом, необходимыми для проведения КТ, и является передвижной (например, устанавливается на колесное основание). Система может синхронизировать доставку вещества с генератором рентгеновского излучения во время КТ сканирования.
12.10. Среды контрастирующие и сопутствующие изделия
| 245030 | 12. Радиологические медицинские изделия | Система для проведения нейтронного активационного анализа | Комплект изделий, которые вырабатывают продукты активации нейтронов в теле за счет пучка малоинтенсивных высокоэнергетических нейтронов. Комплект используется для количественного измерения полученного излучения от специфических короткоживущих продуктов активации для получения диагностической информации в форме рассчитанных параметров. Может использоваться, например, электронная трубка с мишенью из водорода-3 (Н-3 или трития) для создания пучка малоинтенсивных высокоэнергетических нейтронов, который активирует углерод в нужных анатомических зонах. Комплет можно усовершенствовать другими компонентами, подсистемами и принадлежностями. Как правило, в состав входит радионуклидный источник, различные фотонные детекторы, оборудование для анализа сигнала, мониторы, дисплеи, стол для пациента, компьютер и программное обеспечение.
12.08. Системы радиологические диагностические и сопутствующие изделия
12.08.08. Системы радионуклидные диагностические и сопутствующие изделия
| 245040 | 12. Радиологические медицинские изделия | Стол для пациента системы для проведения нейтронного активационного анализа, без электропитания | Изделие, являющееся компонентом системы для проведения нейтронного активационного анализа, представляющее собой неэлектрический радиотерапевтический стол, специально разработанный для позиционирования и поддержки пациентов во время проведения лечения с использованием нейтронного потока, перенаправленного от ядерного реактора. Дека стола может быть фиксированной, либо может иметь устройство для механической регулировки расположения деки и/или высоты стола, например, пневматические механизмы управления, магнитные затворы, рукоятки или рычажные механизмы. Изготавливается из материалов с низкой молекулярной массой, который уменьшают или исключают активацию стола во время лечения пациента. Как правило, это автономный передвижной или стационарный стол.
12.08. Системы радиологические диагностические и сопутствующие изделия
12.08.08. Системы радионуклидные диагностические и сопутствующие изделия
| 245040 | 12. Радиологические медицинские изделия | Стол для пациента системы для проведения нейтронного активационного анализа, без электропитания | Изделие, являющееся компонентом системы для проведения нейтронного активационного анализа, представляющее собой неэлектрический радиотерапевтический стол, специально разработанный для позиционирования и поддержки пациентов во время проведения лечения с использованием нейтронного потока, перенаправленного от ядерного реактора. Дека стола может быть фиксированной, либо может иметь устройство для механической регулировки расположения деки и/или высоты стола, например, пневматические механизмы управления, магнитные затворы, рукоятки или рычажные механизмы. Изготавливается из материалов с низкой молекулярной массой, который уменьшают или исключают активацию стола во время лечения пациента. Как правило, это автономный передвижной или стационарный стол.
12.11. Столы радиологические
| 245050 | 12. Радиологические медицинские изделия | Коллиматор радионуклидной системы, высокоэнергетический | Диафрагма или система диафрагм из поглощающего материала, являющаяся компонентом радионуклидной системы и используемая для ограничения и направления высокоэнергетического пучка ионизирующего излучения. Изделие предназначено для энергий выше 1 мегаэлектровольта (МэВ) и обычно работает с кобальтовым аппаратом для дистанционной терапии.
12.03. Коллиматоры и и сопутствующие изделия
| 245050 | 12. Радиологические медицинские изделия | Коллиматор радионуклидной системы, высокоэнергетический | Диафрагма или система диафрагм из поглощающего материала, являющаяся компонентом радионуклидной системы и используемая для ограничения и направления высокоэнергетического пучка ионизирующего излучения. Изделие предназначено для энергий выше 1 мегаэлектровольта (МэВ) и обычно работает с кобальтовым аппаратом для дистанционной терапии.
12.08. Системы радиологические диагностические и сопутствующие изделия
12.08.08. Системы радионуклидные диагностические и сопутствующие изделия
| 245050 | 12. Радиологические медицинские изделия | Коллиматор радионуклидной системы, высокоэнергетический | Диафрагма или система диафрагм из поглощающего материала, являющаяся компонентом радионуклидной системы и используемая для ограничения и направления высокоэнергетического пучка ионизирующего излучения. Изделие предназначено для энергий выше 1 мегаэлектровольта (МэВ) и обычно работает с кобальтовым аппаратом для дистанционной терапии.
12.13. Экраны/защиты/ограничители излучения
| 245060 | 12. Радиологические медицинские изделия | Прикладное программное обеспечение системы для проведения нейтронного активационного анализа | Отдельная компьютерная программа или группа программ, подпрограмм или алгоритмов, которые создают специальные дополнительные возможности для отображения, обработки и/или анализа данных с использованием компьютера для конфигурации системы для проведения нейтронного активационного анализа. Базовый блок прикладных программ и подпрограмм входит в состав таких управляемых компьютером терапевтических систем и может быть обновлен для коррекции ошибок программирования или для расширения возможностей системы. Некоторые прикладные программы или пакеты программ должны быть объединены со специальными конфигурациями для программно-аппаратных средств в рамках работы по назначению. Пакеты прикладных программ обычно обозначают фирменным наименованием, номером версии или обновления.
12.08. Системы радиологические диагностические и сопутствующие изделия
12.08.08. Системы радионуклидные диагностические и сопутствующие изделия
| 245070 | 12. Радиологические медицинские изделия | Стол для пациента системы для проведения нейтронного активационного анализа, с электропитанием | Устройство, являющееся компонентом системы для проведения нейтронного активационного анализа, специально предназначенное для поддержки и позиционирования пациента во время процедур с использованием потока нейтронов, создаваемого ядерным реактором. Стол изготовлен из материалов с низким молекулярным весом или водородсодержащих материалов для снижения или исключения непреднамеренной активации материалов стола при проведении процедуры. Он имеет электронные элементы управления и/или программное управление для регулировки высоты и положения деки. Снабжен дополнительными элементами, такими как система позиционирования пациента и устройство контроля, держатели пленки и устройства подачи сигнала тревоги.
12.07. Системы позиционирования пациентов и сопутствующие изделия
| 245070 | 12. Радиологические медицинские изделия | Стол для пациента системы для проведения нейтронного активационного анализа, с электропитанием | Устройство, являющееся компонентом системы для проведения нейтронного активационного анализа, специально предназначенное для поддержки и позиционирования пациента во время процедур с использованием потока нейтронов, создаваемого ядерным реактором. Стол изготовлен из материалов с низким молекулярным весом или водородсодержащих материалов для снижения или исключения непреднамеренной активации материалов стола при проведении процедуры. Он имеет электронные элементы управления и/или программное управление для регулировки высоты и положения деки. Снабжен дополнительными элементами, такими как система позиционирования пациента и устройство контроля, держатели пленки и устройства подачи сигнала тревоги.
12.08. Системы радиологические диагностические и сопутствующие изделия
12.08.08. Системы радионуклидные диагностические и сопутствующие изделия
| 245070 | 12. Радиологические медицинские изделия | Стол для пациента системы для проведения нейтронного активационного анализа, с электропитанием | Устройство, являющееся компонентом системы для проведения нейтронного активационного анализа, специально предназначенное для поддержки и позиционирования пациента во время процедур с использованием потока нейтронов, создаваемого ядерным реактором. Стол изготовлен из материалов с низким молекулярным весом или водородсодержащих материалов для снижения или исключения непреднамеренной активации материалов стола при проведении процедуры. Он имеет электронные элементы управления и/или программное управление для регулировки высоты и положения деки. Снабжен дополнительными элементами, такими как система позиционирования пациента и устройство контроля, держатели пленки и устройства подачи сигнала тревоги.
12.11. Столы радиологические
| 245080 | 12. Радиологические медицинские изделия | Компьютер системы для проведения нейтронного активационного анализа | Специализированная ЭВМ, персональный компьютер (ПК) или компьютерная платформа, а также соответствующее аппаратное обеспечение, программно-аппаратные средства и операционная система, используемые для контроля и управления работой системы для проведения нейтронного активационного анализа и связанными с ней функциями обработки, отображения и анализа изображений.
12.08. Системы радиологические диагностические и сопутствующие изделия
12.08.08. Системы радионуклидные диагностические и сопутствующие изделия
| 245100 | 12. Радиологические медицинские изделия | Источник излучения системы радионуклидной нейтронной активации | Изделие, являющееся вырабатываемым реактором радиоактивным изотопом, используемым для создания пучка малоинтенсивных высокоэнергетических нейтронов, которые механически направляются либо на тело полностью, либо на необходимый анатомический участок с целью выработки продуктов нейтронной активации, которые можно определить и использовать в расчетах для проведения количественной оценки анатомических или физиологических параметров. Как правило, это плоские источники, используемые в качестве электронных мишеней (водород-3), или инкапсулированные или герметично запечатанные источники, заставляющие альфа-частицы (америций-241) анатовать мишень (бериллий) для выработки пучка нейтронов.
12.08. Системы радиологические диагностические и сопутствующие изделия
12.08.08. Системы радионуклидные диагностические и сопутствующие изделия
| 245110 | 12. Радиологические медицинские изделия | Кресло для пациента к системе для проведения нейтронного активационного анализа | Кресло или табурет, являющийся компонентом системы для проведения нейтронного активационного анализа и специально разработанный для поддержки и позиционирования пациента во время проведения процедур лучевой терапии с использованием ядерного реактора, разработанного для подачи потока нейтронов на пациента в терапевтических целях. В состав изделия входят специальные материалы для уменьшения или исключения нейтронной активации кресла во время лечения пациента.
12.04. Кресла пациентов для радиологической диагностики/терапии
| 245110 | 12. Радиологические медицинские изделия | Кресло для пациента к системе для проведения нейтронного активационного анализа | Кресло или табурет, являющийся компонентом системы для проведения нейтронного активационного анализа и специально разработанный для поддержки и позиционирования пациента во время проведения процедур лучевой терапии с использованием ядерного реактора, разработанного для подачи потока нейтронов на пациента в терапевтических целях. В состав изделия входят специальные материалы для уменьшения или исключения нейтронной активации кресла во время лечения пациента.
12.08. Системы радиологические диагностические и сопутствующие изделия
12.08.08. Системы радионуклидные диагностические и сопутствующие изделия
| 245120 | 12. Радиологические медицинские изделия | Коллиматор системы для проведения нейтронного активационного анализа | Пластина или блок из поглощающего нейтроны материала (например, кадмия (Cd)). Изделие устанавливается на специально модифицированное выходное отверстие термоядерного реактора и используется во время проведения процедур лучевой терапии, для которых требуется доставка тепловых нейтронов к зоне воздействия. Используется для формирования и определения выходного пучка для ограничения воздействия рассеянного излучения и обеспечения защиты пациента путем ограничения или недопущения воздействия радиации на участки тела, не являющиеся объектами лечения.
12.03. Коллиматоры и и сопутствующие изделия
| 245120 | 12. Радиологические медицинские изделия | Коллиматор системы для проведения нейтронного активационного анализа | Пластина или блок из поглощающего нейтроны материала (например, кадмия (Cd)). Изделие устанавливается на специально модифицированное выходное отверстие термоядерного реактора и используется во время проведения процедур лучевой терапии, для которых требуется доставка тепловых нейтронов к зоне воздействия. Используется для формирования и определения выходного пучка для ограничения воздействия рассеянного излучения и обеспечения защиты пациента путем ограничения или недопущения воздействия радиации на участки тела, не являющиеся объектами лечения.
12.08. Системы радиологические диагностические и сопутствующие изделия
12.08.08. Системы радионуклидные диагностические и сопутствующие изделия
| 245120 | 12. Радиологические медицинские изделия | Коллиматор системы для проведения нейтронного активационного анализа | Пластина или блок из поглощающего нейтроны материала (например, кадмия (Cd)). Изделие устанавливается на специально модифицированное выходное отверстие термоядерного реактора и используется во время проведения процедур лучевой терапии, для которых требуется доставка тепловых нейтронов к зоне воздействия. Используется для формирования и определения выходного пучка для ограничения воздействия рассеянного излучения и обеспечения защиты пациента путем ограничения или недопущения воздействия радиации на участки тела, не являющиеся объектами лечения.
12.13. Экраны/защиты/ограничители излучения
| 245130 | 12. Радиологические медицинские изделия | Коллиматор радионуклидной системы | Изделие, ограничивающее пучок излучения, изготавливаемое из поглощающего нейтроны материала (например, кадмия (Cd)), устанавливаемое непосредственно на выходном отверстии ядерного реактора и определяющее полезную апертуру для лечения тепловыми нейтронами.
12.03. Коллиматоры и и сопутствующие изделия
| 245130 | 12. Радиологические медицинские изделия | Коллиматор радионуклидной системы | Изделие, ограничивающее пучок излучения, изготавливаемое из поглощающего нейтроны материала (например, кадмия (Cd)), устанавливаемое непосредственно на выходном отверстии ядерного реактора и определяющее полезную апертуру для лечения тепловыми нейтронами.
12.08. Системы радиологические диагностические и сопутствующие изделия
12.08.08. Системы радионуклидные диагностические и сопутствующие изделия
| 245130 | 12. Радиологические медицинские изделия | Коллиматор радионуклидной системы | Изделие, ограничивающее пучок излучения, изготавливаемое из поглощающего нейтроны материала (например, кадмия (Cd)), устанавливаемое непосредственно на выходном отверстии ядерного реактора и определяющее полезную апертуру для лечения тепловыми нейтронами.
12.13. Экраны/защиты/ограничители излучения
| 245140 | 12. Радиологические медицинские изделия | Генератор радионуклидной системы | Изделие, позволяющее производить элюирование короткоживущих изотопов, используемое в различных диагностических процедурах ядерной медицины. Это закрытая колонна, заполненная материнским радионуклидом с большим периодом полураспада, который распадается на короткоживущий дочерний изотоп, который затем можно отделить химическим путем. Радиоактивный изотоп, элюированный из генератора, либо напрямую доставляется пациенту посредством инъекции или ингаляции, либо иным образом используется к составе различных радиофармацевтических препаратов, назначаемых пациенту для проведения различных процедур ядерной медицины. Чаще всего используются такие радионуклидные генераторы, как молибден-99 и криптон (Kr).
12.08. Системы радиологические диагностические и сопутствующие изделия
12.08.08. Системы радионуклидные диагностические и сопутствующие изделия
| 245150 | 12. Радиологические медицинские изделия | Источник радионуклидный, для системы обеспечения качества | Радиоактивный изотоп, имеющий природное происхождение или произведенный в ускорителе или реакторе, используется как источник излучения во множестве испытаний гарантии качества, например, маркеров, при испытании на стабильность характеристик за день, при проверке точности, линейности, при проверке работы детектора излучения и калибровке аналитических и радиационных переносных контрольно-измерительных приборов. Радионуклидный источник для системы обеспечения качества выпускается в различных формах, например, закрытый источник, встроенный источник, источник в виде пластины или фольги или содержащий радиоактивные жидкости и гели. Для практического использования в системе обеспечения качества источник выбирается в зависимости от вида излучения (альфа, бета частицы, нейтроны, гамма, рентгеновское излучение), его энергетического спектра или периода полураспада.
12.08. Системы радиологические диагностические и сопутствующие изделия
12.08.08. Системы радионуклидные диагностические и сопутствующие изделия
| 245170 | 4. Медицинские изделия для акушерства и гинекологии | Игла для аспирации ооцитов для ЭКО, одноразового использования восстановленная | Длинная, тонкая, остроконечная, металлическая трубка, специально предназначенная для пенетрации яичниковых мешочков и аспирации ооцитов (яйцеклеток) обычно во время фазы собирания урожая процедуры искусственного оплодотворения in vitro (ИО IV). Устройство может включать аспирационную трубку, закрепленную на проксимальном конце. Это устройство разового применения, которое ранее было использовано на каком-то пациенте, и было подвергнуто дополнительной обработке и изготовлению с целью дополнительного разового применения на каком-то пациенте.
4.23. Прочие медицинские изделия для акушерства и гинекологии
| 245170 | 6. Медицинские изделия для манипуляций/восстановления тканей/органов человека | Игла для аспирации ооцитов для ЭКО, одноразового использования восстановленная | Длинная, тонкая, остроконечная, металлическая трубка, специально предназначенная для пенетрации яичниковых мешочков и аспирации ооцитов (яйцеклеток) обычно во время фазы собирания урожая процедуры искусственного оплодотворения in vitro (ИО IV). Устройство может включать аспирационную трубку, закрепленную на проксимальном конце. Это устройство разового применения, которое ранее было использовано на каком-то пациенте, и было подвергнуто дополнительной обработке и изготовлению с целью дополнительного разового применения на каком-то пациенте.
6.02. Изделия для сбора/обработки/транспортирования биологических жидкостей/тканей
| 245180 | 4. Медицинские изделия для акушерства и гинекологии | Игла для аспирации ооцитов для ЭКО, одноразового использования | Стерильный острый металлический полый трубчатый инструмент со скошенным кончиком, специально предназначенный для пункции яичниковых фолликулов и аспирации созревших ооцитов (яйцеклеток) обычно в процессе процедуры искусственного оплодотворения in vitro (ЭКО). Инструмент может включать аспирационную трубку, закрепленную на проксимальном конце. Это изделие одноразового использования.
4.23. Прочие медицинские изделия для акушерства и гинекологии
| 245180 | 6. Медицинские изделия для манипуляций/восстановления тканей/органов человека | Игла для аспирации ооцитов для ЭКО, одноразового использования | Стерильный острый металлический полый трубчатый инструмент со скошенным кончиком, специально предназначенный для пункции яичниковых фолликулов и аспирации созревших ооцитов (яйцеклеток) обычно в процессе процедуры искусственного оплодотворения in vitro (ЭКО). Инструмент может включать аспирационную трубку, закрепленную на проксимальном конце. Это изделие одноразового использования.
6.02. Изделия для сбора/обработки/транспортирования биологических жидкостей/тканей
| 245190 | 4. Медицинские изделия для акушерства и гинекологии | Набор для забора ооцитов для ЭКО | Набор стерильных изделий, разработанных для трансвагинальной аспирации ооцитов (яйцеклеток) под контролем ультразвукового исследования во время фазы взятия образцов процедуры по оплодотворению in vitro (IVF). Обычно в набор входит длинная аспирационная игла, тонкий зонд для предотвращения окклюзии иглы тканью во время пробивания вагинальной стенки, заглушка/колпачок для закрытия пробирки, комплект трубок (для аспирации и, возможно, промывания места для аспирации), а также коннекторы. Это изделия для одноразового использования.
4.23. Прочие медицинские изделия для акушерства и гинекологии
| 245190 | 6. Медицинские изделия для манипуляций/восстановления тканей/органов человека | Набор для забора ооцитов для ЭКО | Набор стерильных изделий, разработанных для трансвагинальной аспирации ооцитов (яйцеклеток) под контролем ультразвукового исследования во время фазы взятия образцов процедуры по оплодотворению in vitro (IVF). Обычно в набор входит длинная аспирационная игла, тонкий зонд для предотвращения окклюзии иглы тканью во время пробивания вагинальной стенки, заглушка/колпачок для закрытия пробирки, комплект трубок (для аспирации и, возможно, промывания места для аспирации), а также коннекторы. Это изделия для одноразового использования.
6.02. Изделия для сбора/обработки/транспортирования биологических жидкостей/тканей
| 245200 | 10. Ортопедические медицинские изделия | Набор для баллонной кифопластики | Набор стерильных хирургических инструментов и устройств, используемый для исправления компрессионного перелома позвоночника, вызванного травмой, опухолью или остеопорозом, во время минимально инвазивной процедуры, известной как баллонная кифопластика. Он, как правило, состоит из иглы для доступа к кости, интродьюсера, шприца для раздувания баллона и баллонного устройства для уплотнения губчатого вещества кости. Такая процедура заключается во введении баллонного устройства для уплотнения в позвоночник пациента для исправления перелома тела позвонка путем компрессии губчатой кости и/или смещения концевых пластинок по мере раздувания баллона и заполнения созданного объема ортопедическим цементом/наполнителем для стабилизации позвонка. Это изделие одноразового использования.
10.22. Прочие ортопедические медицинские изделия
| 245200 | 18. Хирургические инструменты/системы и сопутствующие медицинские изделия | Набор для баллонной кифопластики | Набор стерильных хирургических инструментов и устройств, используемый для исправления компрессионного перелома позвоночника, вызванного травмой, опухолью или остеопорозом, во время минимально инвазивной процедуры, известной как баллонная кифопластика. Он, как правило, состоит из иглы для доступа к кости, интродьюсера, шприца для раздувания баллона и баллонного устройства для уплотнения губчатого вещества кости. Такая процедура заключается во введении баллонного устройства для уплотнения в позвоночник пациента для исправления перелома тела позвонка путем компрессии губчатой кости и/или смещения концевых пластинок по мере раздувания баллона и заполнения созданного объема ортопедическим цементом/наполнителем для стабилизации позвонка. Это изделие одноразового использования.
18.48. Уплотнители хирургические и сопутствующие изделия
| 245210 | 5. Медицинские изделия для in vitro диагностики (ИВД) | Ацетоорсеин раствор ИВД | Раствор/краситель из уксусной кислоты и орcеина (Aceto-orcein solution), предназначенный для самостоятельного использования или использования в сочетании с другими растворами/красителями для визуализации тканевых структур биологических/клинических образцов и/или внутри-/внеклеточных элементов.
5.05. Реагенты/оборудование/расходные материалы общелабораторные ИВД
| 245220 | 5. Медицинские изделия для in vitro диагностики (ИВД) | Нефелометр микробиологический ИВД | Лабораторный аппарат, работающий от сети (на переменном токе), предназначенный для определения плотности суспензии микроорганизмов путем сравнения мутности раствора со стандартами McFarland, используя фотометрические системы обнаружения.
5.01. Анализаторы ИВД
5.01.10. Прочие анализаторы ИВД
| 245230 | 5. Медицинские изделия для in vitro диагностики (ИВД) | Анализатор бактериологический для идентификации микроорганизмов ИВД, автоматический | Лабораторный прибор, работающий от сети (на переменном токе), предназначенный для определения бактерий и/или дрожжей, выделенных из клинического образца, характеризующий их морфологию, ферментацию субстрата и/или биохимическую реактивность, используя технологию определения роста, которая может включать иммуноанализ, колориметрию, хроматографию и/или продукцию углекислого газа (СО2). Устройство работает при минимальном участии техника и полной автоматизации всех процедурных этапов.
5.01. Анализаторы ИВД
5.01.07. Анализаторы микробиологические
| 245240 | 5. Медицинские изделия для in vitro диагностики (ИВД) | Анализатор бактериологический для идентификации микроорганизмов ИВД, ручной | Лабораторный прибор, работающий от сети (на переменном токе), предназначенный для определения бактерий и/или дрожжей, выделенных из клинического образца, характеризующий их морфологию, ферментацию субстрата и/или биохимическую реактивность, используя технологию определения роста, которая может включать иммуноанализ, колориметрию, хроматографию и/или продукцию углекислого газа (СО2). Устройство работает при участии техника в большинстве процедурных этапов.
5.01. Анализаторы ИВД
5.01.07. Анализаторы микробиологические
| 245250 | 5. Медицинские изделия для in vitro диагностики (ИВД) | Анализатор бактериологический для идентификации микроорганизмов ИВД, полуавтоматический | Лабораторный прибор, работающий от сети (на переменном токе), предназначенный для определения бактерий и/или дрожжей, выделенных из клинического образца, характеризующий их морфологию, ферментацию субстрата и/или биохимическую реактивность, используя технологию определения роста, которая может включать иммуноанализ, колориметрию, хроматографию и/или продукцию углекислого газа (СО2). Изделие работает при минимизированном участии оператора, некоторые (но не все) этапы анализа автоматизированы.
5.01. Анализаторы ИВД
5.01.07. Анализаторы микробиологические
| 245260 | 5. Медицинские изделия для in vitro диагностики (ИВД) | Анализатор идентификации микроорганизмов/чувствительности микроорганизмов к антимикробным препаратам ИВД, автоматический | Лабораторный электроприводной прибор, предназначенный для идентификации бактерий и/или дрожжей, выделенных из клинического образца и для определения чувствительности микроорганизмов к антимикробным препаратам, используя их морфологию, ферментацию субстрата и/или биохимическую реактивность и контроль скорости роста и/или определение конечной точки роста ряда антибактериальных препаратов. Технология определения роста может включать иммуноанализ, колориметрию, хроматографию и/или продукцию углекислого газа (СО2). Изделие работает при минимальном участии оператора и полной автоматизации всех процедурных этапов.
5.01. Анализаторы ИВД
5.01.07. Анализаторы микробиологические
| 245270 | 5. Медицинские изделия для in vitro диагностики (ИВД) | Анализатор идентификации микроорганизмов/чувствительности к антимикробным препаратам ИВД, полуавтоматический | Лабораторный электроприводной прибор, предназначенный для идентификации бактерий и/или дрожжей, выделенных из клинического образца и для определения чувствительности микроорганизмов к антимикробным препаратам, используя их морфологию, ферментацию субстрата и/или биохимическую реактивность и контроль скорости роста и/или определение конечной точки роста ряда антибактериальных препаратов. Технология определения роста может включать иммуноанализ, колориметрию, хроматографию и/или продукцию углекислого газа (СО2). Изделие работает при ограниченном участии оператора, некоторые (но не все) этапы анализа автоматизированы.
5.01. Анализаторы ИВД
5.01.07. Анализаторы микробиологические
| 245290 | 10. Ортопедические медицинские изделия | Матрас ортопедический | Большой износостойкий чехол из текстильного материала, наполненный комбинацией упругих эластичных материалов (например, пенорезины и геля), разработанный для помещения на опорную платформу для матраса кровати для создания удобной поверхности, на которой пациент может лежать и отдыхать/спать; изделие способствует равномерному распределению массы тела пациентов, а также тому, чтобы пациенты с заболеваниями спины (например, с компрессией позвоночника, болью в спине) занимали правильные для лечения позы.
10.22. Прочие ортопедические медицинские изделия
| 245290 | 13. Реабилитационные и адаптированные для инвалидов медицинские изделия | Матрас ортопедический | Большой износостойкий чехол из текстильного материала, наполненный комбинацией упругих эластичных материалов (например, пенорезины и геля), разработанный для помещения на опорную платформу для матраса кровати для создания удобной поверхности, на которой пациент может лежать и отдыхать/спать; изделие способствует равномерному распределению массы тела пациентов, а также тому, чтобы пациенты с заболеваниями спины (например, с компрессией позвоночника, болью в спине) занимали правильные для лечения позы.
13.03. Изделия/оборудование домашнее адаптированные
| 245290 | 2. Вспомогательные и общебольничные медицинские изделия | Матрас ортопедический | Большой износостойкий чехол из текстильного материала, наполненный комбинацией упругих эластичных материалов (например, пенорезины и геля), разработанный для помещения на опорную платформу для матраса кровати для создания удобной поверхности, на которой пациент может лежать и отдыхать/спать; изделие способствует равномерному распределению массы тела пациентов, а также тому, чтобы пациенты с заболеваниями спины (например, с компрессией позвоночника, болью в спине) занимали правильные для лечения позы.
2.11. Кровати медицинские и сопутствующие изделия
| 245290 | 2. Вспомогательные и общебольничные медицинские изделия | Матрас ортопедический | Большой износостойкий чехол из текстильного материала, наполненный комбинацией упругих эластичных материалов (например, пенорезины и геля), разработанный для помещения на опорную платформу для матраса кровати для создания удобной поверхности, на которой пациент может лежать и отдыхать/спать; изделие способствует равномерному распределению массы тела пациентов, а также тому, чтобы пациенты с заболеваниями спины (например, с компрессией позвоночника, болью в спине) занимали правильные для лечения позы.
2.14. Матрасы медицинские и сопутствующие изделия
| 245320 | 10. Ортопедические медицинские изделия | Направитель для установки ортопедических фиксирующих имплантатов | Хирургический инструмент, предназначенный для облегчения правильного направления (выравнивания) ортопедического фиксирующего имплантата, имплантатов или системы имплантатов во время ортопедического хирургического вмешательства. Он может быть использован, например, для выравнивания группы костных винтов в системе имплантатов для последующей стабилизации состояния позвоночника, или для направления спинального анатомического фиксирующего имплантата. Устройство доступно в различных комплектациях по форме и размеру и позволяет хирургу применять это устройство с имплантатом(ами) устанавливать его (их) в нужной конфигурации. Устройство обычно изготовляется из высококачественной нержавеющей стали или сплава титана и имеет профилированные характеристики, чтобы подойти к имплантату(ам) чтобы или направить его (их). Устройство предназначено для многоразового использования.
10.20. Фиксирующие системы ортопедические
| 245330 | 10. Ортопедические медицинские изделия | Стержень калибровочный для ортопедического имплантата | Цилиндрический стержень, предназначенный для точного выравнивания направляющего устройства для ортопедического имплантата, например, с интрамедуллярным костным стержнем (бедренным, плечевым и большеберцовым), который будет имплантирован. Он вставляется через направляющие контровочные отверстия регулируемого направляющего устройства и его профилированный дистальный конец входит в контровочные отверстия интрамедуллярного стержня, обеспечивая базовую точку. Это позволяет правильно установить направители сверла и оставшуюся часть направляющего устройства относительно отверстий и размеров имплантата. Он обычно изготавливается из высококачественной нержавеющей стали или синтетических материалов. Для этой процедуры могут быть использованы несколько калибровочных стержней. Это изделие многоразового использования.
10.02. Гвозди костные и сопутствующие изделия
| 245340 | 10. Ортопедические медицинские изделия | Адаптер для инструмента/ортопедического имплантата, одноразового использования | Стерильный переходник, предназначенный для соединения имплантата с хирургическим инструментом или хирургического инструмента с другим инструментом, в частности, для удлинения или соединения двух устройств, чьи конструкции несовместимы. Он, как правило, сделан из высококачественной нержавеющей стали и/или синтетического материала и выпускается различных размеров и длины. Это устройство может быть использовано, например, во время чрескожной межостистой дистракции для удаления дистракционной гильзы. Данное изделие предназначено для одноразового использования.
10.22. Прочие ортопедические медицинские изделия
| 245350 | 12. Радиологические медицинские изделия | Программное обеспечение для планирования ортопедической/черепно-лицевой имплантации | Программное обеспечение, предназначенное для добавления специальных возможностей отображения, обработки и/или анализа с помощью компьютера возможностей для подготовки к имплантации ортопедического и/или черепно-челюстно-лицевого протеза. Используя цифровые рентгеновские снимки или импортированные изображения компьютерной томографии, программа выдает анатомические изображения области имплантации и, используя компьютерные файлы, представляющие шаблоны имплантатов, предоставляет хирургу изображения, помогающие определить соответствующий размер и положение имплантата.
12.08. Системы радиологические диагностические и сопутствующие изделия
12.08.04. Системы компьютерной томографии и сопутствующие изделия
| 245360 | 10. Ортопедические медицинские изделия | Устройство для оценки баланса связок коленного сустава | Механический инструмент, используемый в ортопедической хирургии для исследования натяжения и целостности связок коленного сустава перед началом операции по резекции кости при тотальном эндопротезировании коленного сустава. Он может обеспечить информацию, существенную для подбора оптимального типа протеза. Он обычно представляет собой пружинный прибор с двумя шкалами и встроенными лопастями, которые давят на большеберцовую кость, предназначенную для резекции, и неиссеченный мыщелок бедренной кости. Постепенно увеличивая нагрузку, хирург считывает показания двух шкал. Это изделие многоразового использования.
10.15. Протезы суставов имплантируемые и сопутствующие изделия
| 245370 | 10. Ортопедические медицинские изделия | Нож ортопедический | Ручной хирургический инструмент, предназначенный для рассечения/формовки кости во время ортопедического хирургического вмешательства. Обычно это тяжелый однокомпонентный инструмент с острым односторонним прочным режущим лезвием в дистальной части, которое может иметь различные формы и размеры, и ручкой в проксимальной части. Как правило, он изготовлен из высококачественной нержавеющей стали. Это изделие для многоразового использования.
10.22. Прочие ортопедические медицинские изделия
| 245370 | 18. Хирургические инструменты/системы и сопутствующие медицинские изделия | Нож ортопедический | Ручной хирургический инструмент, предназначенный для рассечения/формовки кости во время ортопедического хирургического вмешательства. Обычно это тяжелый однокомпонентный инструмент с острым односторонним прочным режущим лезвием в дистальной части, которое может иметь различные формы и размеры, и ручкой в проксимальной части. Как правило, он изготовлен из высококачественной нержавеющей стали. Это изделие для многоразового использования.
18.27. Ножи/скальпели хирургические
| 245390 | 10. Ортопедические медицинские изделия | Стол операционный ортопедический, электрогидравлический | Мобильный стол с гидравлическим приводом, работающий от сети переменного тока, предназначенный для поддержки пациента и вытяжения конечностей пациента (верхних или нижних) во время проведения ортопедических хирургических процедур. Его поверхность состоит из отдельных секций, которые могут регулироваться по высоте по отношению к секции, на которой находится туловище пациента, и секциям, на которых изначально находятся ноги пациента и которые опускаются, когда происходит вытяжение. Сломанные кости можно растянуть в стороны, переместить и установить в правильное положение.
10.12. Операционные столы ортопедические
| 245390 | 10. Ортопедические медицинские изделия | Стол операционный ортопедический, электрогидравлический | Мобильный стол с гидравлическим приводом, работающий от сети переменного тока, предназначенный для поддержки пациента и вытяжения конечностей пациента (верхних или нижних) во время проведения ортопедических хирургических процедур. Его поверхность состоит из отдельных секций, которые могут регулироваться по высоте по отношению к секции, на которой находится туловище пациента, и секциям, на которых изначально находятся ноги пациента и которые опускаются, когда происходит вытяжение. Сломанные кости можно растянуть в стороны, переместить и установить в правильное положение.
10.19. Тракционные системы и сопутствующие изделия
| 245400 | 10. Ортопедические медицинские изделия | Стол операционный ортопедический, электромеханический | Передвижной стол с электроприводом, предназначенный для поддержки пациента и обеспечения тракции для конечности (конечностей)/позвоночника пациента во время проведения ортопедических хирургических процедур. Его поверхность состоит из шарнирных секций, которые можно регулировать, стол можно использовать совместно с дополнительными позиционерами; изделие может обладать рентгенопрозрачными свойствами.
10.12. Операционные столы ортопедические
| 245400 | 10. Ортопедические медицинские изделия | Стол операционный ортопедический, электромеханический | Передвижной стол с электроприводом, предназначенный для поддержки пациента и обеспечения тракции для конечности (конечностей)/позвоночника пациента во время проведения ортопедических хирургических процедур. Его поверхность состоит из шарнирных секций, которые можно регулировать, стол можно использовать совместно с дополнительными позиционерами; изделие может обладать рентгенопрозрачными свойствами.
10.19. Тракционные системы и сопутствующие изделия
| 245410 | 10. Ортопедические медицинские изделия | Инструмент для имплантации ортопедического протеза, многоразового использования | Ручной хирургический инструмент, предназначенный для использования во время имплантации ортопедического протеза, либо вручную, либо с использованием компьютерной навигации, с целью контроля введения/размещения протеза или других инструментов. Изделие может быть использовано для: 1) удерживания/выравнивания/фиксации инструментов для подготовки кости, протеза или компонента протеза; 2) обеспечения ориентиров относительного положения; 3) контроля правильной пространственной ориентации или выравнивания конечности и/или 4) сопряжения компонентов протеза. Это изделие многоразового использования, подлежащее стерилизации перед использованием.
10.05. Инструменты для имплантирования ортопедических протезов
| 245410 | 10. Ортопедические медицинские изделия | Инструмент для имплантации ортопедического протеза, многоразового использования | Ручной хирургический инструмент, предназначенный для использования во время имплантации ортопедического протеза, либо вручную, либо с использованием компьютерной навигации, с целью контроля введения/размещения протеза или других инструментов. Изделие может быть использовано для: 1) удерживания/выравнивания/фиксации инструментов для подготовки кости, протеза или компонента протеза; 2) обеспечения ориентиров относительного положения; 3) контроля правильной пространственной ориентации или выравнивания конечности и/или 4) сопряжения компонентов протеза. Это изделие многоразового использования, подлежащее стерилизации перед использованием.
10.15. Протезы суставов имплантируемые и сопутствующие изделия
| 245420 | 10. Ортопедические медицинские изделия | Система хирургическая стереотаксическая для ортопедии | Комплекс устройств, который может состоять из жесткой рамы, приспособлений для расположения и выравнивания, рабочей станции и калиброванного управляющего механизма для прецизионного расположения датчиков, других приборов или имплантируемых элементов во время ортопедической хирургии. Система может обеспечивать компьютерное сохранение диагностических изображений, используемых при хирургии под визуальным контролем.
10.22. Прочие ортопедические медицинские изделия
| 245430 | 10. Ортопедические медицинские изделия | Каталка ортопедическая | Носилки, специально предназначенные для иммобилизации пациентов с подозрением на повреждение головного или спинного мозга для транспортировки к больнице или в ее пределах.
10.22. Прочие ортопедические медицинские изделия
| 245430 | 2. Вспомогательные и общебольничные медицинские изделия | Каталка ортопедическая | Носилки, специально предназначенные для иммобилизации пациентов с подозрением на повреждение головного или спинного мозга для транспортировки к больнице или в ее пределах.
2.19. Носилки
| 245440 | 10. Ортопедические медицинские изделия | Контейнер для сбора костных частиц при ортопедических операциях, одноразового использования | Стерильный контейнер, разработанный для сбора осколков костей, остающихся после проведения процедур распиливания, расширения, сверления или дробления в ортопедической хирургии. Изделие позволяет не допустить оставление костных частиц в области сустава, что в противном случае может привести к гипертрофическому формированию кости, что, в свою очередь, может стать причиной утраты подвижности в послеоперационный период. Это изделие для одноразового использования.
10.22. Прочие ортопедические медицинские изделия
| 245440 | 6. Медицинские изделия для манипуляций/восстановления тканей/органов человека | Контейнер для сбора костных частиц при ортопедических операциях, одноразового использования | Стерильный контейнер, разработанный для сбора осколков костей, остающихся после проведения процедур распиливания, расширения, сверления или дробления в ортопедической хирургии. Изделие позволяет не допустить оставление костных частиц в области сустава, что в противном случае может привести к гипертрофическому формированию кости, что, в свою очередь, может стать причиной утраты подвижности в послеоперационный период. Это изделие для одноразового использования.
6.02. Изделия для сбора/обработки/транспортирования биологических жидкостей/тканей
| 245440 | 6. Медицинские изделия для манипуляций/восстановления тканей/органов человека | Контейнер для сбора костных частиц при ортопедических операциях, одноразового использования | Стерильный контейнер, разработанный для сбора осколков костей, остающихся после проведения процедур распиливания, расширения, сверления или дробления в ортопедической хирургии. Изделие позволяет не допустить оставление костных частиц в области сустава, что в противном случае может привести к гипертрофическому формированию кости, что, в свою очередь, может стать причиной утраты подвижности в послеоперационный период. Это изделие для одноразового использования.
6.15. Устройства дренирования/удаления жидкостей/тканей
| 245450 | 10. Ортопедические медицинские изделия | Уплотнитель для ортопедического цемента | Устройство, используемое для уплотнения ортопедической костного цемента во время тотального эндопротезировании тазобедренного сустава (ТЭТС) (в пределах вертлужной впадины и/или бедренной кости) в целях оптимизации затвердевания цемента внутри кости (губчатого слоя) для улучшения фиксации имплантата. Изделие обычно изготавливается из сжимаемой силиконовой резины, которая соответствует форме разрезанной кости, чтобы достигнуть хорошего уплотнения цемента. Цемент может быть введен через изделие в костную полость с помощью соответствующего шприца. Давление может быть приложено к изделию твердой ручкой (например, из нержавеющей стали) или задней панелью. Данное изделие предназначено для одноразового использования.
10.20. Фиксирующие системы ортопедические
| 245450 | 10. Ортопедические медицинские изделия | Уплотнитель для ортопедического цемента | Устройство, используемое для уплотнения ортопедической костного цемента во время тотального эндопротезировании тазобедренного сустава (ТЭТС) (в пределах вертлужной впадины и/или бедренной кости) в целях оптимизации затвердевания цемента внутри кости (губчатого слоя) для улучшения фиксации имплантата. Изделие обычно изготавливается из сжимаемой силиконовой резины, которая соответствует форме разрезанной кости, чтобы достигнуть хорошего уплотнения цемента. Цемент может быть введен через изделие в костную полость с помощью соответствующего шприца. Давление может быть приложено к изделию твердой ручкой (например, из нержавеющей стали) или задней панелью. Данное изделие предназначено для одноразового использования.
10.21. Цементы ортопедическиеи сопутствующие изделия
| 245470 | 10. Ортопедические медицинские изделия | Контейнер для дозатора ортопедического цемента, многоразового использования | Изделие, в которое помещается дозатор ортопедического цемента с целью сохранения стерильности дозатора и его содержимого (ортопедического цемента) после его перемещения из стерильной зоны для смешивания с помощью автоматического смесителя во время хирургической процедуры. Оно, как правило, сделано из пластмассы и предназначено для передачи членами операционной бригады из стерильной зоны сотрудникам, которые могут быть не стерильными, и обратно без нарушения стерильности его содержимого. Данное изделие предназначено для многоразового использования и его необходимо стерилизовать перед применением.
10.21. Цементы ортопедическиеи сопутствующие изделия
| 245480 | 18. Хирургические инструменты/системы и сопутствующие медицинские изделия | Рукоятка ортопедического римера | Хирургический инструмент, крепящийся к проксимальному концу вала бора-расширителя и позволяющая хирургу вручную вращать его. Обычно имеет T-образную форму и изготавливается из высокопрочной нержавеющей стали; бывает различных размеров и предназначается для многократного использования.
18.35. Развертки/римеры и сопутствующие изделия
| 245490 | 10. Ортопедические медицинские изделия | Система ультразвуковая хирургическая для костной ткани | Комплект устройств, предназначенных для использования ультразвуковой энергии механического измельчения и разрезания кости и/или костного цемента [например, акрилового, полиметилметакрилатного (ПММА)] при контакте во время ортопедических хирургических процедур (например, ревизионной артропластики, спинальной хирургии); некоторые типы могут быть дополнительно предназначены для применения в стоматологии/черепно-челюстно-лицевой хирургии (например, реконструктивной/пластической хирургии), однако ни один из них не предназначен только для стоматологии. Обычно включает в себя генератор ультразвука, держатель с режущим наконечником/зондом для подачи энергии и удаления (аспирации) материала и соединительные кабели.
10.21. Цементы ортопедическиеи сопутствующие изделия
| 245490 | 18. Хирургические инструменты/системы и сопутствующие медицинские изделия | Система ультразвуковая хирургическая для костной ткани | Комплект устройств, предназначенных для использования ультразвуковой энергии механического измельчения и разрезания кости и/или костного цемента [например, акрилового, полиметилметакрилатного (ПММА)] при контакте во время ортопедических хирургических процедур (например, ревизионной артропластики, спинальной хирургии); некоторые типы могут быть дополнительно предназначены для применения в стоматологии/черепно-челюстно-лицевой хирургии (например, реконструктивной/пластической хирургии), однако ни один из них не предназначен только для стоматологии. Обычно включает в себя генератор ультразвука, держатель с режущим наконечником/зондом для подачи энергии и удаления (аспирации) материала и соединительные кабели.
18.43. Системы хирургические ультразвуковые и сопутствующие изделия
| 245500 | 10. Ортопедические медицинские изделия | Лейкопластырь ортопедический | Очень длинная и узкая стерильная гибкая полоска (обычно из ткани или пластика), покрытая с одной стороны клеевым слоем, используемая для иммобилизации частей конечностей при ортопедических процедурах. Он часто используется как альтернатива гипсовой повязке благодаря легкому весу полученной повязки. Это изделие одноразового использования.
10.08. Материалы иммобилизирующие и сопутствующие изделия
| 245500 | 6. Медицинские изделия для манипуляций/восстановления тканей/органов человека | Лейкопластырь ортопедический | Очень длинная и узкая стерильная гибкая полоска (обычно из ткани или пластика), покрытая с одной стороны клеевым слоем, используемая для иммобилизации частей конечностей при ортопедических процедурах. Он часто используется как альтернатива гипсовой повязке благодаря легкому весу полученной повязки. Это изделие одноразового использования.
6.06. Повязки и сопутствующие изделия
| 245510 | 10. Ортопедические медицинские изделия | Винт костный ортопедический, нерассасывающийся, нестерильный | Небольшой нестерильный стержень с резьбой и со шлицованной головкой, как правило, используемый для внутренней ортопедической фиксации переломов путем ввинчивания в кость для удерживания пластинок или штифтов в кости или для обеспечения прямой интерфрагментарной стабилизации кости, а также прикрепления мягких ткани к кости; он изготавливается из материала, который химически не деградирует и не рассасывается в результате естественных процессов организма (включая такие металлы, пригодные для имплантации, как хирургическая сталь, титановый сплав или углеродное волокно). Выпускается в нескольких разновидностях: кортикальный, спонгиозный, лодыжечный, ладьевидный, с частичной резьбой и с полной резьбой, саморезный и канюлированный. Любой из них может быть «стягивающим винтом» и использоваться для достижения компрессии между фрагментами кости. Это изделие необходимо стерилизовать перед использованием.
10.20. Фиксирующие системы ортопедические
| 245510 | 18. Хирургические инструменты/системы и сопутствующие медицинские изделия | Винт костный ортопедический, нерассасывающийся, нестерильный | Небольшой нестерильный стержень с резьбой и со шлицованной головкой, как правило, используемый для внутренней ортопедической фиксации переломов путем ввинчивания в кость для удерживания пластинок или штифтов в кости или для обеспечения прямой интерфрагментарной стабилизации кости, а также прикрепления мягких ткани к кости; он изготавливается из материала, который химически не деградирует и не рассасывается в результате естественных процессов организма (включая такие металлы, пригодные для имплантации, как хирургическая сталь, титановый сплав или углеродное волокно). Выпускается в нескольких разновидностях: кортикальный, спонгиозный, лодыжечный, ладьевидный, с частичной резьбой и с полной резьбой, саморезный и канюлированный. Любой из них может быть «стягивающим винтом» и использоваться для достижения компрессии между фрагментами кости. Это изделие необходимо стерилизовать перед использованием.
18.07. Винты
| 245540 | 10. Ортопедические медицинские изделия | Вкладыш из ортопедического цемента | Готовое изделие из ортопедического костного цемента, например, полиметилметакрилата, содержащее антибиотик, временно помещаемое в пространство сустава для предотвращения контакта кости с костью и сокращения мягкой ткани в процессе лечения инфицированного сустава. По форме подходит к месту применения. Остается на месте до исчезновения инфекции, затем удаляют и заменяют обычным протезом сустава. Для одноразового использования.
10.21. Цементы ортопедическиеи сопутствующие изделия
| 245550 | 10. Ортопедические медицинские изделия | Контейнер для дозатора ортопедического цемента, одноразового использования | Стерильное изделие, в которое помещается дозатор ортопедического цемента с целью сохранения стерильности дозатора и его содержимого (ортопедического цемента) после перемещения дозатора из стерильной зоны для смешивания с помощью автоматического смесителя во время хирургической процедуры. Оно, как правило, сделано из пластмассы и предназначено для передачи членами операционной бригады из стерильной зоны сотрудникам, которые могут быть не стерильными, и обратно без нарушения стерильности его содержимого. Данное изделие предназначено для одноразового использования.
10.21. Цементы ортопедическиеи сопутствующие изделия
| 245560 | 10. Ортопедические медицинские изделия | Зонд ортопедический | Ручной хирургический инструмент предназначен для определения положения и/или формы костных структур и/или полостей, созданных внутри этих структур, например, угол просверленного отверстия, во время операции. Он, как правило, выполнен в виде длинного, тонкого стержня с ручкой или коннектором для ручки на проксимальном конце и обычно имеет круглый шаровой кончик на дистальном конце. Он, как правило, изготовлен из высококачественной нержавеющей стали и/или синтетического материала и используется хирургом для распознавания структур и полостей через тактильную обратную связь. Это изделия многоразового использования.
10.22. Прочие ортопедические медицинские изделия
| 245560 | 18. Хирургические инструменты/системы и сопутствующие медицинские изделия | Зонд ортопедический | Ручной хирургический инструмент предназначен для определения положения и/или формы костных структур и/или полостей, созданных внутри этих структур, например, угол просверленного отверстия, во время операции. Он, как правило, выполнен в виде длинного, тонкого стержня с ручкой или коннектором для ручки на проксимальном конце и обычно имеет круглый шаровой кончик на дистальном конце. Он, как правило, изготовлен из высококачественной нержавеющей стали и/или синтетического материала и используется хирургом для распознавания структур и полостей через тактильную обратную связь. Это изделия многоразового использования.
18.17. Зонды хирургические
| 245570 | 10. Ортопедические медицинские изделия | Устройство для натяжения ортопедического трансплантата, многоразового использования | Ручной хирургический инструмент, используемый в процессе хирургической операции [например, реконструкция акромиально-ключичного сустава, реконструкция передней крестообразной связки (ПКС)] для придания необходимого натяжения имплантату/протезу или гибкому шнуру для удаления провисания и облегчения адекватного позиционирования имплантата; инструмент также может быть использован для придания натяжения гибким инструментам, используемых во время операции (например, измерителю трансплантата или датчику). Натяжение применяется к трансплантату после того, как был закреплен один конец трансплантата. Устройство обычно выполнено из металла и в виде вала с дистальными зубцами. Это изделие многоразового использования.
10.22. Прочие ортопедические медицинские изделия
| 245570 | 6. Медицинские изделия для манипуляций/восстановления тканей/органов человека | Устройство для натяжения ортопедического трансплантата, многоразового использования | Ручной хирургический инструмент, используемый в процессе хирургической операции [например, реконструкция акромиально-ключичного сустава, реконструкция передней крестообразной связки (ПКС)] для придания необходимого натяжения имплантату/протезу или гибкому шнуру для удаления провисания и облегчения адекватного позиционирования имплантата; инструмент также может быть использован для придания натяжения гибким инструментам, используемых во время операции (например, измерителю трансплантата или датчику). Натяжение применяется к трансплантату после того, как был закреплен один конец трансплантата. Устройство обычно выполнено из металла и в виде вала с дистальными зубцами. Это изделие многоразового использования.
6.14. Трансплантаты и сопутствующие изделия
| 245580 | 10. Ортопедические медицинские изделия | Приспособление для чистки ортопедических инструментов | Изделие для удаления остатков ткани или органических остатков с или из ортопедического хирургического инструмента (например, дрильбор, пункционная игла). Данное изделие может иметь форму проволоки или металлической полоски. Изделие многоразового использования.
10.22. Прочие ортопедические медицинские изделия
| 245590 | 10. Ортопедические медицинские изделия | Набор для проведения ортопедической операции, не содержащий лекарственные средства, одноразового использования | Набор различных стерильных ортопедических хирургических инструментов, перевязочных и иных материалов, необходимых для проведения ортопедических хирургических процедур, однако, набор не предназначен для ортопедической имплантации. Набор не содержит лекарственные средства. Это изделие для одноразового использования.
10.10. Наборы хирургические ортопедические
| 245590 | 18. Хирургические инструменты/системы и сопутствующие медицинские изделия | Набор для проведения ортопедической операции, не содержащий лекарственные средства, одноразового использования | Набор различных стерильных ортопедических хирургических инструментов, перевязочных и иных материалов, необходимых для проведения ортопедических хирургических процедур, однако, набор не предназначен для ортопедической имплантации. Набор не содержит лекарственные средства. Это изделие для одноразового использования.
18.57. Прочие хирургические инструменты/системы и сопутствующие медицинские изделия
| 245590 | 6. Медицинские изделия для манипуляций/восстановления тканей/органов человека | Набор для проведения ортопедической операции, не содержащий лекарственные средства, одноразового использования | Набор различных стерильных ортопедических хирургических инструментов, перевязочных и иных материалов, необходимых для проведения ортопедических хирургических процедур, однако, набор не предназначен для ортопедической имплантации. Набор не содержит лекарственные средства. Это изделие для одноразового использования.
6.06. Повязки и сопутствующие изделия
| 245590 | 6. Медицинские изделия для манипуляций/восстановления тканей/органов человека | Набор для проведения ортопедической операции, не содержащий лекарственные средства, одноразового использования | Набор различных стерильных ортопедических хирургических инструментов, перевязочных и иных материалов, необходимых для проведения ортопедических хирургических процедур, однако, набор не предназначен для ортопедической имплантации. Набор не содержит лекарственные средства. Это изделие для одноразового использования.
6.17. Прочие медицинские изделия для манипуляций/восстановления тканей/органов человека
| 245600 | 10. Ортопедические медицинские изделия | Бор ортопедический, одноразового использования | Стерильное, режущее при вращении, устройство, состоящее из стержня из высококачественной стали и режущей головки из твердого металла/материала с канавками или режущими плоскостями различных форм на рабочем конце, которое предназначено для установки в соответствующую приводную насадку, которая обеспечивает вращение и позволяет пользователю сверлить/придавать форму костной ткани во время малой и большой костной операции (например, челюстно-лицевой, спинальной или ортопедической). Это изделие одноразового использования.
10.22. Прочие ортопедические медицинские изделия
| 245600 | 18. Хирургические инструменты/системы и сопутствующие медицинские изделия | Бор ортопедический, одноразового использования | Стерильное, режущее при вращении, устройство, состоящее из стержня из высококачественной стали и режущей головки из твердого металла/материала с канавками или режущими плоскостями различных форм на рабочем конце, которое предназначено для установки в соответствующую приводную насадку, которая обеспечивает вращение и позволяет пользователю сверлить/придавать форму костной ткани во время малой и большой костной операции (например, челюстно-лицевой, спинальной или ортопедической). Это изделие одноразового использования.
18.05. Буры и сопутствующие изделия
| 245610 | 10. Ортопедические медицинские изделия | Прикладное программное обеспечение ортопедической CAD/CAM системы | Отдельная компьютерная программа или группа программ, подпрограмм или алгоритмов, которые создают специальные дополнительные возможности для получения изображений, хранения данных, моделирования и обработки/производства с использованием компьютера для ортопедической CAD/CAM системы. Базовый блок прикладных программ и подпрограмм входит в состав таких систем и может быть обновлен для коррекции ошибок программирования или для расширения возможностей системы. Пакеты прикладных программ обычно обозначают фирменным наименованием, номером версии или обновления. Это программное обеспечение может быть установлено в ортопедической CAD/CAM системе и/или на компьютерной рабочей станции (например, стандартном настольном компьютере или портативном компьютере).
10.22. Прочие ортопедические медицинские изделия
| 245620 | 10. Ортопедические медицинские изделия | Пистолет для введения ортопедического цемента/заменителя костной ткани | Управляемое вручную устройство, в которое помещают шприц/картридж с ортопедическим цементом/заменителем костной ткани для введения вещества в место его нанесения или в аппликатор. Это устройство в форме пистолета с углублением под цилиндр шприца, в которое помещают шприц/картридж, и спусковым механизмом для выдавливания вещества из дистального конца. Это изделие, пригодное для многоразового использования.
10.21. Цементы ортопедическиеи сопутствующие изделия
| 245630 | 10. Ортопедические медицинские изделия | Набор для замешивания/введения ортопедического цемента | Набор стерильных хирургических инструментов, приспособлений и материалов, разработанных для подготовки и нанесения костного цемента во время ортопедической хирургической операции (например, замены тазобедренного сустава, артропластики, вертебропластики). Как правило, включает такие предметы, как щипцы, молоток, инъекторы для доставки цемента и устройства для замешивания; набор может поставляться с костным цементом или без него. Это изделие для одноразового использования.
10.21. Цементы ортопедическиеи сопутствующие изделия
| 245630 | 18. Хирургические инструменты/системы и сопутствующие медицинские изделия | Набор для замешивания/введения ортопедического цемента | Набор стерильных хирургических инструментов, приспособлений и материалов, разработанных для подготовки и нанесения костного цемента во время ортопедической хирургической операции (например, замены тазобедренного сустава, артропластики, вертебропластики). Как правило, включает такие предметы, как щипцы, молоток, инъекторы для доставки цемента и устройства для замешивания; набор может поставляться с костным цементом или без него. Это изделие для одноразового использования.
18.52. Щипцы и сопутствующие изделия
| 245640 | 10. Ортопедические медицинские изделия | Ограничитель глубины для ортопедических имплантатов/инструментов | Ортопедическое изделие, разработанное для ограничения глубины введения хирургического инструмента (например, насадки дрели или римера), пробного имплантата или имплантата. Может использоваться автономно или прикрепляться к другому устройству для контроля глубины введения; изделие может предотвратить введение инструмента или имплантата за пределы желаемого операционного поля, что позволяет избежать травмирания ткани, расположенной за интересуемым объектом или под ним. Как правило, изготавливается из высококачественной нержавеющей стали и/или синтетического материала и может иметь различные формы и длину. Это изделие, пригодное для многоразового использования.
10.22. Прочие ортопедические медицинские изделия
| 245640 | 18. Хирургические инструменты/системы и сопутствующие медицинские изделия | Ограничитель глубины для ортопедических имплантатов/инструментов | Ортопедическое изделие, разработанное для ограничения глубины введения хирургического инструмента (например, насадки дрели или римера), пробного имплантата или имплантата. Может использоваться автономно или прикрепляться к другому устройству для контроля глубины введения; изделие может предотвратить введение инструмента или имплантата за пределы желаемого операционного поля, что позволяет избежать травмирания ткани, расположенной за интересуемым объектом или под ним. Как правило, изготавливается из высококачественной нержавеющей стали и/или синтетического материала и может иметь различные формы и длину. Это изделие, пригодное для многоразового использования.
18.14. Дрели хирургические и сопутствующие изделия
| 245640 | 18. Хирургические инструменты/системы и сопутствующие медицинские изделия | Ограничитель глубины для ортопедических имплантатов/инструментов | Ортопедическое изделие, разработанное для ограничения глубины введения хирургического инструмента (например, насадки дрели или римера), пробного имплантата или имплантата. Может использоваться автономно или прикрепляться к другому устройству для контроля глубины введения; изделие может предотвратить введение инструмента или имплантата за пределы желаемого операционного поля, что позволяет избежать травмирания ткани, расположенной за интересуемым объектом или под ним. Как правило, изготавливается из высококачественной нержавеющей стали и/или синтетического материала и может иметь различные формы и длину. Это изделие, пригодное для многоразового использования.
18.35. Развертки/римеры и сопутствующие изделия
| 245650 | 18. Хирургические инструменты/системы и сопутствующие медицинские изделия | Кусачки ортопедические для суставов/конечностей | Переносной ручной хирургический инструмент, разработанный для удаления кости во время ортопедического вмешательства на конечностях/суставах; он не предназначен в первую очередь для назальных, спинальных или краниальных операций и не является кусачками для ребер. Это тяжелый металлический инструмент, похожий на щипцы или клещи, оканчивающийся на дистальном конце острыми ковшеобразными губками, присоединенными к прочным, пружинных (самооткрывающимся), шарнирным или многошарнирным ручкам, которые при сжимании смыкают губки для выкусывания (разрезания) кости. Это изделие, пригодное для многоразового использования.
18.20. Кусачки
| 245660 | 10. Ортопедические медицинские изделия | Уровень спиртовой ортопедический | Ручной хирургический инструмент для определения или установки строго горизонтального положения на месте вмешательства по пузырьку воздуха в слегка изогнутой запаянной стеклянной трубке. Горизонт выставляется совмещением пузырька с меткой. Устройство используется для центровки и/или выравнивания в какой-либо плоскости ортопедических изделий и инструментов. Может иметь приспособление или механизм для пометки найденных точек центровки.
10.22. Прочие ортопедические медицинские изделия
| 245660 | 18. Хирургические инструменты/системы и сопутствующие медицинские изделия | Уровень спиртовой ортопедический | Ручной хирургический инструмент для определения или установки строго горизонтального положения на месте вмешательства по пузырьку воздуха в слегка изогнутой запаянной стеклянной трубке. Горизонт выставляется совмещением пузырька с меткой. Устройство используется для центровки и/или выравнивания в какой-либо плоскости ортопедических изделий и инструментов. Может иметь приспособление или механизм для пометки найденных точек центровки.
18.57. Прочие хирургические инструменты/системы и сопутствующие медицинские изделия
| 245670 | 10. Ортопедические медицинские изделия | Набор для проведения ортопедической операции, содержащий лекарственные средства | Набор различных стерильных ортопедических хирургических инструментов, перевязочных материалов, лекарственных средств и иных материалов, необходимых для проведения ортопедических хирургических процедур, однако, набор не предназначен для ортопедической имплантации. Это изделие для одноразового использования.
10.10. Наборы хирургические ортопедические
| 245670 | 18. Хирургические инструменты/системы и сопутствующие медицинские изделия | Набор для проведения ортопедической операции, содержащий лекарственные средства | Набор различных стерильных ортопедических хирургических инструментов, перевязочных материалов, лекарственных средств и иных материалов, необходимых для проведения ортопедических хирургических процедур, однако, набор не предназначен для ортопедической имплантации. Это изделие для одноразового использования.
18.57. Прочие хирургические инструменты/системы и сопутствующие медицинские изделия
| 245670 | 6. Медицинские изделия для манипуляций/восстановления тканей/органов человека | Набор для проведения ортопедической операции, содержащий лекарственные средства | Набор различных стерильных ортопедических хирургических инструментов, перевязочных материалов, лекарственных средств и иных материалов, необходимых для проведения ортопедических хирургических процедур, однако, набор не предназначен для ортопедической имплантации. Это изделие для одноразового использования.
6.06. Повязки и сопутствующие изделия
| 245670 | 6. Медицинские изделия для манипуляций/восстановления тканей/органов человека | Набор для проведения ортопедической операции, содержащий лекарственные средства | Набор различных стерильных ортопедических хирургических инструментов, перевязочных материалов, лекарственных средств и иных материалов, необходимых для проведения ортопедических хирургических процедур, однако, набор не предназначен для ортопедической имплантации. Это изделие для одноразового использования.
6.17. Прочие медицинские изделия для манипуляций/восстановления тканей/органов человека
| 245680 | 10. Ортопедические медицинские изделия | Шило с шариком на конце | Ручной хирургический инструмент, используемый для послеоперационных ран для репозиции костных фрагментов во время хирургического вмешательства. Это, как правило, прочный инструмент, с ручкой на проксимальном конце и длинным крепким стержнем, который заканчивается острой шаровой головкой на дистальном конце. Он, как правило, изготовлен из высококачественной нержавеющей стали и/или синтетического материала и используется хирургом для репозиции или удержания костных фрагментов. Это изделие многоразового использования.
10.22. Прочие ортопедические медицинские изделия
| 245680 | 18. Хирургические инструменты/системы и сопутствующие медицинские изделия | Шило с шариком на конце | Ручной хирургический инструмент, используемый для послеоперационных ран для репозиции костных фрагментов во время хирургического вмешательства. Это, как правило, прочный инструмент, с ручкой на проксимальном конце и длинным крепким стержнем, который заканчивается острой шаровой головкой на дистальном конце. Он, как правило, изготовлен из высококачественной нержавеющей стали и/или синтетического материала и используется хирургом для репозиции или удержания костных фрагментов. Это изделие многоразового использования.
18.57. Прочие хирургические инструменты/системы и сопутствующие медицинские изделия
| 245690 | 10. Ортопедические медицинские изделия | Кровать ортопедическая | Специальная кровать, разработанная для обеспечения поддержки вытяжения костей с целью стабилизации мест переломов.
10.19. Тракционные системы и сопутствующие изделия
| 245690 | 2. Вспомогательные и общебольничные медицинские изделия | Кровать ортопедическая | Специальная кровать, разработанная для обеспечения поддержки вытяжения костей с целью стабилизации мест переломов.
2.11. Кровати медицинские и сопутствующие изделия
| 245700 | 10. Ортопедические медицинские изделия | Стержень костный ортопедический, нерассасывающийся | Стержень небольшого диаметра, как правило, используемый для фиксации отломка кости или костных трансплантатов, или для остеотомии или артродеза. Стержень может быть гладким, полностью или частично с резьбой, сплошным или канюлированным, а некоторые конструкции могут быть коническими; изделие не предназначено для ключичной кости. Он изготавливается из материала, который химически не разлагается и не рассасывается за счет естественных процессов организма (например, из пригодного для имплантации металла, хирургической стали, титанового сплава или углеродного волокна). Некоторые конструкции могут иметь разрезанный черенок и/или могут быть покрытыми [например, гидроксиапатитом, также известным как гидроксилапатит (НА)] для улучшения закрепления в кости при остеопорозе и для долгосрочной фиксации. Это изделие для одноразового использования.
10.19. Тракционные системы и сопутствующие изделия
| 245700 | 18. Хирургические инструменты/системы и сопутствующие медицинские изделия | Стержень костный ортопедический, нерассасывающийся | Стержень небольшого диаметра, как правило, используемый для фиксации отломка кости или костных трансплантатов, или для остеотомии или артродеза. Стержень может быть гладким, полностью или частично с резьбой, сплошным или канюлированным, а некоторые конструкции могут быть коническими; изделие не предназначено для ключичной кости. Он изготавливается из материала, который химически не разлагается и не рассасывается за счет естественных процессов организма (например, из пригодного для имплантации металла, хирургической стали, титанового сплава или углеродного волокна). Некоторые конструкции могут иметь разрезанный черенок и/или могут быть покрытыми [например, гидроксиапатитом, также известным как гидроксилапатит (НА)] для улучшения закрепления в кости при остеопорозе и для долгосрочной фиксации. Это изделие для одноразового использования.
18.29. Остеотомы и сопутствующие изделия
| 245710 | 10. Ортопедические медицинские изделия | Манипулятор ортопедический для костных фрагментов, одноразового использования, стерильный | Стерильный ручной хирургический инструмент предназначен для использования при позиционировании сломанного фрагмента кости с целью достижения правильного положения (репозиции). Это, как правило, длинный, тонкий, жесткий стержень, изготовленный из высококачественной нержавеющей стали, с самонарезающей винтовой резьбой на дистальном конце и коннектором на проксимальном конце для прикрепления соответствующей ручки. Устройство обычно вставляется чрескожно к сломанной части кости (например, через кожу к черепно-лицевому перелому) и удаляется после позиционирования и фиксации перелома. Это изделие одноразового использования.
10.20. Фиксирующие системы ортопедические
| 245710 | 18. Хирургические инструменты/системы и сопутствующие медицинские изделия | Манипулятор ортопедический для костных фрагментов, одноразового использования, стерильный | Стерильный ручной хирургический инструмент предназначен для использования при позиционировании сломанного фрагмента кости с целью достижения правильного положения (репозиции). Это, как правило, длинный, тонкий, жесткий стержень, изготовленный из высококачественной нержавеющей стали, с самонарезающей винтовой резьбой на дистальном конце и коннектором на проксимальном конце для прикрепления соответствующей ручки. Устройство обычно вставляется чрескожно к сломанной части кости (например, через кожу к черепно-лицевому перелому) и удаляется после позиционирования и фиксации перелома. Это изделие одноразового использования.
18.23. Манипуляторы хирургические
| 245720 | 10. Ортопедические медицинские изделия | Ложка костная | Ручной хирургический инструмент, который проводится вниз по интрамедуллярному каналу длинной трубчатой кости (например, бедренной кости) с целью репозиции отломков, если они смещены относительно друг друга, чтобы добиться их сопоставления для дальнейшего расширения канала и введения костного гвоздя. Обычно это изделие имеет форму короткого цилиндра с выступающим заостренным концом (прямым или косым), который соединен с длинным тонким, гибким стержнем/осью, имеющем ручку на противоположном конце. Он проводиться вниз по интрамедуллярному каналу до места перелома и хирург добивается выравнивания, сопоставляя костные фрагменты под контролем рентгеноскопии с электронно-оптическим усилением изображения. Изделие изготовлено из высококачественной нержавеющей стали. Данное изделие предназначено для многоразового использования.
10.22. Прочие ортопедические медицинские изделия
| 245740 | 10. Ортопедические медицинские изделия | Шпатель для костного цемента | Хирургический инструмент, как правило, из высокосортной нержавеющей стали, используемый для нанесения на поверхность и разравнивания ортопедического костного цемента. Состоит из ручки и лопатки с тупыми краями на дистальном конце. Стержень, соединяющий ручку с лопаткой может быть прямым или различным образом изогнутым. Изделие многоразового использования.
10.21. Цементы ортопедическиеи сопутствующие изделия
| 245740 | 18. Хирургические инструменты/системы и сопутствующие медицинские изделия | Шпатель для костного цемента | Хирургический инструмент, как правило, из высокосортной нержавеющей стали, используемый для нанесения на поверхность и разравнивания ортопедического костного цемента. Состоит из ручки и лопатки с тупыми краями на дистальном конце. Стержень, соединяющий ручку с лопаткой может быть прямым или различным образом изогнутым. Изделие многоразового использования.
18.51. Шпатели хирургические
| 245750 | 10. Ортопедические медицинские изделия | Ключ ортопедический | Ручной хирургический инструмент в форме трубки с перпендикулярной ручкой, предназначенный для применения вращательного усилия в противовес прямому усилию закручивания во время затяжки (блокировки) винтов или головки установочного винта с помощью отвертки, вставленной внутрь полой середины инструмента во время ортопедической операции. Кроме того, он может быть использован для вталкивания (установки) ортопедического стержня в шлицевую головку винта, который был вкручен в кость (например, позвонок). Обычно он изготовливается из высококачественной нержавеющей стали или титанового сплава и синтетических материалов. Данное изделие предназначено для многоразового использования.
10.22. Прочие ортопедические медицинские изделия
| 245760 | 10. Ортопедические медицинские изделия | Щипцы для манипуляций с имплантатами, в форме ножниц | Ручной хирургический инструмент с лезвиями, предназначенный для захвата и манипулирования хирургическими имплантатами/устройствами (за исключением шовного материала) во время имплантации; не предназначен для использования на мягких тканях; это не офтальмологический инструмент и не является специальным приспособлением для наложения клипс. Инструмент в форме ножниц самофиксирующийся с круглыми ручками, выполненный из высококачественной стали и доступный в различных размерах. Это изделие многоразового использования.
10.20. Фиксирующие системы ортопедические
| 245760 | 18. Хирургические инструменты/системы и сопутствующие медицинские изделия | Щипцы для манипуляций с имплантатами, в форме ножниц | Ручной хирургический инструмент с лезвиями, предназначенный для захвата и манипулирования хирургическими имплантатами/устройствами (за исключением шовного материала) во время имплантации; не предназначен для использования на мягких тканях; это не офтальмологический инструмент и не является специальным приспособлением для наложения клипс. Инструмент в форме ножниц самофиксирующийся с круглыми ручками, выполненный из высококачественной стали и доступный в различных размерах. Это изделие многоразового использования.
18.52. Щипцы и сопутствующие изделия
| 245770 | 6. Медицинские изделия для манипуляций/восстановления тканей/органов человека | Проводник ортопедического трансплантата | Устройство для защиты ортопедического трансплантата в процессе его доставки к месту внедрения. Материал вставляют в устройство, которое позволяет вводить и перемещать его в труднодоступные участки [например, при доставке в туннель большеберцовой или бедренной костей во время хирургической операции по реконструкции передней крестообразной связки (ПКС)]. Оно обычно имеет форму трубки, изготовлено из высококачественных материалов (например, нержавеющей стали, твердой пластмассы), имеет различные размеры. Это изделие одноразового использования.
6.14. Трансплантаты и сопутствующие изделия
| 245780 | 10. Ортопедические медицинские изделия | Ударная насадка для установки ортопедического имплантата | Хирургический инструмент, предназначенный для присоединения к другому хирургическому инструменту для имплантации или непосредственно к ортопедическому имплантату, чтобы создать поверхность, по которой оперирующий хирург может наносить удары хирургическим молотком для введения ортопедического имплантата (например, интрамедуллярного гвоздя). Обычно изготавливается из высококачественной нержавеющей стали и обычно в форме цилиндрического стержня с резьбовым участком на дистальном конце (то есть ввинчиваемого в имплантат или присоединяемого к инструменту для имплантации) и с более широкой, прочной ударной головкой (поверхностью) на проксимальном конце. Это изделие многоразового использования.
10.15. Протезы суставов имплантируемые и сопутствующие изделия
| 245790 | 10. Ортопедические медицинские изделия | Остеотом ортопедический | Похожий на долото однокомпонентный ручной хирургический инструмент, разработанный для разрезания и/или формирования кости перкуссионным методом во время проведения ортопедической операции. Оператор, использующий хирургический молоток, держит этот инструмент и вручную воздействует силой на его проксимальный конец. Дистальный конец (режущая или формирующая кромка) острый, часто плоский, но может быть изогнутым (вогнутым) по конструкции, и, как правило, имеет скошенные с обеих сторон края со срезанными под углом кривыми. Инструмент либо полностью изготавливается из металла (например, высококачественной нержавеющей стали), либо имеет металлическое лезвие и рукоятку из синтетического материала (например, Туфнола). Это изделие, пригодное для многоразового использования.
10.22. Прочие ортопедические медицинские изделия
| 245790 | 18. Хирургические инструменты/системы и сопутствующие медицинские изделия | Остеотом ортопедический | Похожий на долото однокомпонентный ручной хирургический инструмент, разработанный для разрезания и/или формирования кости перкуссионным методом во время проведения ортопедической операции. Оператор, использующий хирургический молоток, держит этот инструмент и вручную воздействует силой на его проксимальный конец. Дистальный конец (режущая или формирующая кромка) острый, часто плоский, но может быть изогнутым (вогнутым) по конструкции, и, как правило, имеет скошенные с обеих сторон края со срезанными под углом кривыми. Инструмент либо полностью изготавливается из металла (например, высококачественной нержавеющей стали), либо имеет металлическое лезвие и рукоятку из синтетического материала (например, Туфнола). Это изделие, пригодное для многоразового использования.
18.29. Остеотомы и сопутствующие изделия
| 245800 | 10. Ортопедические медицинские изделия | Инструмент ортопедический для установки имплантируемого стержня | Прочный ручной хирургический инструмент для установки имплантируемого стержня в седло имплантата (т. е., костного винта, спинального крюка), используемый в качестве компонента системы коррекции сколиоза (латерального искривления позвоночника) или других заболеваний позвоночника путем приложения силы к нескольким позвонкам. При медиальном или латеральном расположении стержня по отношению к каналу имплантата этот инструмент позволяет осуществлять контролируемое перемещение стержня в седло винта и/или крюка и корректировать его положение, а также изгибать стержень. По завершении размещения стержня в седле он фиксируется с помощью заглушки или стопрного винта. Это изделие многоразового использования.
10.17. Системы спинальной фиксации и сопутствующие изделия
| 245800 | 18. Хирургические инструменты/системы и сопутствующие медицинские изделия | Инструмент ортопедический для установки имплантируемого стержня | Прочный ручной хирургический инструмент для установки имплантируемого стержня в седло имплантата (т. е., костного винта, спинального крюка), используемый в качестве компонента системы коррекции сколиоза (латерального искривления позвоночника) или других заболеваний позвоночника путем приложения силы к нескольким позвонкам. При медиальном или латеральном расположении стержня по отношению к каналу имплантата этот инструмент позволяет осуществлять контролируемое перемещение стержня в седло винта и/или крюка и корректировать его положение, а также изгибать стержень. По завершении размещения стержня в седле он фиксируется с помощью заглушки или стопрного винта. Это изделие многоразового использования.
18.57. Прочие хирургические инструменты/системы и сопутствующие медицинские изделия
| 245810 | 10. Ортопедические медицинские изделия | Набор для проведения ортопедической операции, не содержащий лекарственные средства, многоразового использования | Набор различных ортопедических хирургических инструментов, перевязочных и иных материалов, необходимых для проведения ортопедических хирургических процедур, однако, набор не предназначен для ортопедической имплантации. Набор не содержит лекарственные средства. Это изделие, пригодное для многоразового использования.
10.10. Наборы хирургические ортопедические
| 245810 | 18. Хирургические инструменты/системы и сопутствующие медицинские изделия | Набор для проведения ортопедической операции, не содержащий лекарственные средства, многоразового использования | Набор различных ортопедических хирургических инструментов, перевязочных и иных материалов, необходимых для проведения ортопедических хирургических процедур, однако, набор не предназначен для ортопедической имплантации. Набор не содержит лекарственные средства. Это изделие, пригодное для многоразового использования.
18.57. Прочие хирургические инструменты/системы и сопутствующие медицинские изделия
| 245810 | 6. Медицинские изделия для манипуляций/восстановления тканей/органов человека | Набор для проведения ортопедической операции, не содержащий лекарственные средства, многоразового использования | Набор различных ортопедических хирургических инструментов, перевязочных и иных материалов, необходимых для проведения ортопедических хирургических процедур, однако, набор не предназначен для ортопедической имплантации. Набор не содержит лекарственные средства. Это изделие, пригодное для многоразового использования.
6.06. Повязки и сопутствующие изделия
| 245810 | 6. Медицинские изделия для манипуляций/восстановления тканей/органов человека | Набор для проведения ортопедической операции, не содержащий лекарственные средства, многоразового использования | Набор различных ортопедических хирургических инструментов, перевязочных и иных материалов, необходимых для проведения ортопедических хирургических процедур, однако, набор не предназначен для ортопедической имплантации. Набор не содержит лекарственные средства. Это изделие, пригодное для многоразового использования.
6.17. Прочие медицинские изделия для манипуляций/восстановления тканей/органов человека
| 245820 | 10. Ортопедические медицинские изделия | Изгибатель ортопедический механический, многоразового использования | Управляемый вручную хирургический инструмент, разработанный для сгибания ортопедических изделий, как правило, предназначенных для имплантации (например, ортопедических стержней, пластин для фиксации кости). Процесс сгибания, как правило, осуществляется в операционной в пределах или за пределами стерильного операционного поля. Изделие может быть переносным или установленным на столе. Это изделие, пригодное для многоразового использования.
10.20. Фиксирующие системы ортопедические
| 245830 | 10. Ортопедические медицинские изделия | Устройство для натяжения ортопедической фиксирующей пластины | Переносной ручной хирургический инструмент, разработанный для натяжения ортопедического имплантата (как правило, фиксирующей пластины) для компрессии места перелома непосредственно перед окончательной фиксацией имплантата. Как правило, инструмент имеет две регулируемые ножки, одна из которых оканчивается анкерной петлей, прикрепляемой к целой кости, а другая оканчивается крюком, цепляемым к имплантату, который фиксируется по одну сторону места перелома; после размещения изделия осуществляется компрессия перелома за счет ручной регулировки механизма инструмента (например, за счет проворачивания центрального винта). Как правило, изготавливается из высококачественной нержавеющей стали и может использоваться как на простых, так и на сложных переломах. Это изделие, пригодное для многоразового использования.
10.20. Фиксирующие системы ортопедические
| 245840 | 10. Ортопедические медицинские изделия | Проволока костная ортопедическая | Проволока, предназначенная для фиксации переломов кости, которая может имплантироваться или использоваться на протяжении короткого времени (например, для удержания пластины в правильном положении во время вмешательства). Может использоваться: 1) в качестве серкляжной проволоки для обеспечения фиксации кости; 2) в форме восьмерки с целью крепления, например, локтевого отростка, бугристости большеберцовой кости или большого вертела; 3) для дополнительной фиксации костного винта или костной пластины; или 4) в качестве спицы Киршнера (K-спицы) для фиксации или стабилизации костных отломков. Изделие изготовливается из металла [например, нержавеющей стали, кобальт-хрома (Co-Cr)], может быть гибким или жестким/негибким; некоторые модели включают гайку для закрепления проволоки во избежании ее смещения. Это изделие для одноразового использования.
10.22. Прочие ортопедические медицинские изделия
| 245850 | 10. Ортопедические медицинские изделия | Манипулятор ортопедический для костных фрагментов, многоразового использования | Ручной хирургический инструмент разработан, чтобы помочь позиционировать сломанный фрагмент кости для достижения правильного положения (репозиции). Это, как правило, длинный, тонкий, жесткий стержень, изготовленный из высококачественной нержавеющей стали, с самонарезающей винтовой резьбой на дистальном конце и коннектором на проксимальном конце для прикрепления соответствующей ручки. Устройство обычно вставляется чрескожно к сломанной части кости (например, через кожу к черепно-лицевому перелому) и удаляется после позиционирования и фиксации перелома. Это изделия многоразового использования.
10.20. Фиксирующие системы ортопедические
| 245850 | 18. Хирургические инструменты/системы и сопутствующие медицинские изделия | Манипулятор ортопедический для костных фрагментов, многоразового использования | Ручной хирургический инструмент разработан, чтобы помочь позиционировать сломанный фрагмент кости для достижения правильного положения (репозиции). Это, как правило, длинный, тонкий, жесткий стержень, изготовленный из высококачественной нержавеющей стали, с самонарезающей винтовой резьбой на дистальном конце и коннектором на проксимальном конце для прикрепления соответствующей ручки. Устройство обычно вставляется чрескожно к сломанной части кости (например, через кожу к черепно-лицевому перелому) и удаляется после позиционирования и фиксации перелома. Это изделия многоразового использования.
18.23. Манипуляторы хирургические
| 245860 | 10. Ортопедические медицинские изделия | Кюретка для ортопедического цемента | Стерильный ручной хирургический инструмент предназначен для удаления избытка ортопедического костного цемента из места имплантации во время цементирования протеза. Как правило, изготовлен из пластических материалов и состоит из ручки на проксимальном конце и вогнутого, похожего на ложку, кончика, который находится под углом, на дистальном конце, или он может быть двусторонним с ручкой, помещенной в центре. Это изделие одноразового использования.
10.21. Цементы ортопедическиеи сопутствующие изделия
| 245860 | 18. Хирургические инструменты/системы и сопутствующие медицинские изделия | Кюретка для ортопедического цемента | Стерильный ручной хирургический инструмент предназначен для удаления избытка ортопедического костного цемента из места имплантации во время цементирования протеза. Как правило, изготовлен из пластических материалов и состоит из ручки на проксимальном конце и вогнутого, похожего на ложку, кончика, который находится под углом, на дистальном конце, или он может быть двусторонним с ручкой, помещенной в центре. Это изделие одноразового использования.
18.21. Кюретки
| 245870 | 10. Ортопедические медицинские изделия | Форма для изготовления вкладыша из ортопедического цемента | Формовочное устройство, предназначенное для формирования временно имплантируемого компонента протеза сустава из ортопедического цемента (также известного как цементная прокладка), которое используется при двухэтапной ревизионной операции сустава, обычно для лечения инфекции эндопротезирования сустава. Он заполнен приготовленным содержащим антибиотики костным цементом, который отверждается в форме протеза и впоследствии помещается в пространство сустава, пока не будет заменен ревизионным суставным протезом. Обычно изготавливается из силикона и доступен в различных формах и размерах для различных суставов. Это изделие одноразового использования.
10.21. Цементы ортопедическиеи сопутствующие изделия
| 245880 | 18. Хирургические инструменты/системы и сопутствующие медицинские изделия | Долото ортопедическое | Ручной хирургический инструмент с одним лезвием, скошенным с одной стороны, предназначенный для резки и придания формы кости во время ортопедической операции. Он удерживается рукой оперирующего хирурга, который использует хирургический молоток, чтобы вручную приложить усилие к проксимальному концу инструмента. Дистальный конец (режущий или формирующий край) имеет острый, плоский или изогнутый [(вогнутый) - также известный как полый клинок] дизайн. Он либо полностью выполнен из металла (например, из высококачественной нержавеющей стали), либо имеет металлическое лезвие с рукояткой из синтетического материала (например, туфнола). Это изделие многоразового использования.
18.13. Долото и сопутствующие изделия
| 245880 | 18. Хирургические инструменты/системы и сопутствующие медицинские изделия | Долото ортопедическое | Ручной хирургический инструмент с одним лезвием, скошенным с одной стороны, предназначенный для резки и придания формы кости во время ортопедической операции. Он удерживается рукой оперирующего хирурга, который использует хирургический молоток, чтобы вручную приложить усилие к проксимальному концу инструмента. Дистальный конец (режущий или формирующий край) имеет острый, плоский или изогнутый [(вогнутый) - также известный как полый клинок] дизайн. Он либо полностью выполнен из металла (например, из высококачественной нержавеющей стали), либо имеет металлическое лезвие с рукояткой из синтетического материала (например, туфнола). Это изделие многоразового использования.
18.29. Остеотомы и сопутствующие изделия
| 245890 | 10. Ортопедические медицинские изделия | Блок направляющий для установки ортопедического имплантата, многоразового использования | Хирургическое устройство в виде зажима, представляющее собой блок особой формы с готовыми отверстиями определенной конструкции, используемое для направления других инструментов [например, сверлильного патрона и направляющей проволоки (проволоки Киршнера)] и/или для выравнивания соответствующего имплантата (например, фиксирующей пластины) во время ортопедической процедуры. Обычно изготавливается из металлических или синтетических материалов и может иметь точку крепления для имплантата. Это изделие многоразового использования.
10.20. Фиксирующие системы ортопедические
| 245900 | 10. Ортопедические медицинские изделия | Инструмент для введения ортопедического имплантата | Ручной хирургический инструмент для приложения силы к имплантируемому ортопедическому устройству, которое вводится для фиксации или соединения костей. Инструмент часто используется для введения таких изделий, как винты, стержни, пластины или спицы, которые применяются для фиксации сломанных или поврежденных костей и/или для крепления ортопедических протезов к костям. Он обычно изготавливается из высококачественной нержавеющей стали или титана (Ti). Это изделие многоразового использования.
10.11. Направители ортопедические
| 245900 | 10. Ортопедические медицинские изделия | Инструмент для введения ортопедического имплантата | Ручной хирургический инструмент для приложения силы к имплантируемому ортопедическому устройству, которое вводится для фиксации или соединения костей. Инструмент часто используется для введения таких изделий, как винты, стержни, пластины или спицы, которые применяются для фиксации сломанных или поврежденных костей и/или для крепления ортопедических протезов к костям. Он обычно изготавливается из высококачественной нержавеющей стали или титана (Ti). Это изделие многоразового использования.
10.15. Протезы суставов имплантируемые и сопутствующие изделия
| 245900 | 18. Хирургические инструменты/системы и сопутствующие медицинские изделия | Инструмент для введения ортопедического имплантата | Ручной хирургический инструмент для приложения силы к имплантируемому ортопедическому устройству, которое вводится для фиксации или соединения костей. Инструмент часто используется для введения таких изделий, как винты, стержни, пластины или спицы, которые применяются для фиксации сломанных или поврежденных костей и/или для крепления ортопедических протезов к костям. Он обычно изготавливается из высококачественной нержавеющей стали или титана (Ti). Это изделие многоразового использования.
18.26. Направители
| 245910 | 10. Ортопедические медицинские изделия | Кусачки для ортопедических металлоконструкций | Прочный ручной, хирургический инструмент ножничного типа для захвата и разрезания металлических ортопедических имплантатов (штифтов, пластин, крепежа и т. п.). Используется в операционных, как в пределах, так и за пределами стерильной зоны. Может быть ручным или верстачным. Изделие многоразового использования.
10.22. Прочие ортопедические медицинские изделия
| 245920 | 10. Ортопедические медицинские изделия | Инструмент ортопедический для медиализации | Хирургический инструмент используется для восстановления анатомических и механических осей в ортопедической корректирующей остеотомии. Он, как правило, выполнен в виде жесткого блока с длинным, тонким, регулирующим стержнем, проходящим через его центр, и измерительной шкалой, что позволяет хирургу измерить корректировки, сделанные для осей (медиализацию). Он обычно присоединен к специальной костной пластине, которая применяется на месте остеотомии для достижения правильного смещения двух разделенных секций кости. Он, как правило, изготовлен из высококачественной нержавеющей стали и может быть использован для взрослых пациентов и детей. Это изделие многоразового использования.
10.22. Прочие ортопедические медицинские изделия
| 245920 | 18. Хирургические инструменты/системы и сопутствующие медицинские изделия | Инструмент ортопедический для медиализации | Хирургический инструмент используется для восстановления анатомических и механических осей в ортопедической корректирующей остеотомии. Он, как правило, выполнен в виде жесткого блока с длинным, тонким, регулирующим стержнем, проходящим через его центр, и измерительной шкалой, что позволяет хирургу измерить корректировки, сделанные для осей (медиализацию). Он обычно присоединен к специальной костной пластине, которая применяется на месте остеотомии для достижения правильного смещения двух разделенных секций кости. Он, как правило, изготовлен из высококачественной нержавеющей стали и может быть использован для взрослых пациентов и детей. Это изделие многоразового использования.
18.29. Остеотомы и сопутствующие изделия
| 245930 | 10. Ортопедические медицинские изделия | Стол операционный ортопедический, электромеханический, с питанием от батареи | Мобильный стол с приводом от электродвигателя, работающего от аккумуляторной (перезаряжаемой) батареи, предназначенный для поддержки пациента и вытяжения конечностей пациента (верхних или нижних) во время проведения ортопедических хирургических процедур. Поверхность стола состоит из отдельных секций, которые могут регулироваться по высоте по отношению к секции, на которой находится туловище пациента, и секциям, на которых изначально находятся ноги пациента и которые опускаются, когда происходит вытяжение. Сломанные кости можно растянуть в стороны, переместить и установить в правильное положение.
10.12. Операционные столы ортопедические
| 245930 | 10. Ортопедические медицинские изделия | Стол операционный ортопедический, электромеханический, с питанием от батареи | Мобильный стол с приводом от электродвигателя, работающего от аккумуляторной (перезаряжаемой) батареи, предназначенный для поддержки пациента и вытяжения конечностей пациента (верхних или нижних) во время проведения ортопедических хирургических процедур. Поверхность стола состоит из отдельных секций, которые могут регулироваться по высоте по отношению к секции, на которой находится туловище пациента, и секциям, на которых изначально находятся ноги пациента и которые опускаются, когда происходит вытяжение. Сломанные кости можно растянуть в стороны, переместить и установить в правильное положение.
10.19. Тракционные системы и сопутствующие изделия
| 245940 | 18. Хирургические инструменты/системы и сопутствующие медицинские изделия | Ретрактор ортопедический | Хирургический инструмент для разделения и/или оттягивания мышечных тканей в целях обеспечения доступа к костным структурам в целях их обследования или лечения. Изделие многоразового использования.
18.39. Ретракторы/петли и сопутствующие изделия
| 245950 | 12. Радиологические медицинские изделия | Линейка рентгеновская ортопедическая | Изделие, используемое в ортопедии в клинических условиях для осуществления точного измерения длины или размера структуры костей (т.е., длины, толщины или других аспектов) при их просмотре хирургом во время флуороскопии. Это полоска с гладкими краями, как правило, изготавливаемая из нержавеющей стали, с обозначенными на ней единицами длины (т.е., дюймами и/или миллиметрами); на изделии имеются вырезы и отверстия, которые отчетливо проявляются на рентгеновском изображении, демонстрируя длину просматриваемой кости. Это изделие, пригодное для многоразового использования.
12.14. Прочие радиологические медицинские изделия
| 245960 | 10. Ортопедические медицинские изделия | Устройство для заточки костных гвоздей | Ручной хирургический инструмент, предназначенный для обработки верхушки рассасывающегося костного гвоздя, например, ее укорочения, перед введением в кость. Как правило, он состоит из ручки на проксимальном конце и длинного прочного вала, который заканчивается точилкой с режущим лезвием аналогично конструкции точилки для карандашей. Изделие, как правило, изготовлено из высококачественной нержавеющей стали и/или синтетического материала. Оно используется хирургом или ассистентами хирурга в стерильных условиях операционной. Данное изделие предназначено для многоразового использования.
10.22. Прочие ортопедические медицинские изделия
| 245970 | 10. Ортопедические медицинские изделия | Винт костный ортопедический, нерассасывающийся, стерильный | Небольшой стерильный стержень с резьбой и со шлицованной головкой, как правило, используемый для внутренней ортопедической фиксации переломов путем ввинчивания в кость для удерживания пластинок или штифтов в кости или для обеспечения прямой интерфрагментарной стабилизации кости, а также прикрепления мягких ткани к кости; он изготавливается из материала, который химически не деградирует и не рассасывается в результате естественных процессов организма (включая такие металлы, пригодные для имплантации, как хирургическая сталь, титановый сплав или углеродное волокно). Выпускается в нескольких разновидностях: кортикальный, спонгиозный, лодыжечный, ладьевидный, с частичной резьбой и с полной резьбой, саморезный и канюлированный. Любой из них может быть «стягивающим винтом» и использоваться для достижения компрессии между фрагментами кости.
10.20. Фиксирующие системы ортопедические
| 245970 | 18. Хирургические инструменты/системы и сопутствующие медицинские изделия | Винт костный ортопедический, нерассасывающийся, стерильный | Небольшой стерильный стержень с резьбой и со шлицованной головкой, как правило, используемый для внутренней ортопедической фиксации переломов путем ввинчивания в кость для удерживания пластинок или штифтов в кости или для обеспечения прямой интерфрагментарной стабилизации кости, а также прикрепления мягких ткани к кости; он изготавливается из материала, который химически не деградирует и не рассасывается в результате естественных процессов организма (включая такие металлы, пригодные для имплантации, как хирургическая сталь, титановый сплав или углеродное волокно). Выпускается в нескольких разновидностях: кортикальный, спонгиозный, лодыжечный, ладьевидный, с частичной резьбой и с полной резьбой, саморезный и канюлированный. Любой из них может быть «стягивающим винтом» и использоваться для достижения компрессии между фрагментами кости.
18.07. Винты
| 245980 | 10. Ортопедические медицинские изделия | Экстрактор ортопедического цемента | Набор инструментов для совместного использования в качестве системы для удаления ортопедического цемента с участков, где он более не требуется, как правило, при замене ранее поставленных на цемент протезов. В состав системы входят, как правило, такие инструменты и изделия, как вакуумные трубки и сборники, источники разряжения для отсоса/аспирации фрагментов цемента/костной ткани и т. п. Изделие многоразового использования.
10.21. Цементы ортопедическиеи сопутствующие изделия
| 245980 | 6. Медицинские изделия для манипуляций/восстановления тканей/органов человека | Экстрактор ортопедического цемента | Набор инструментов для совместного использования в качестве системы для удаления ортопедического цемента с участков, где он более не требуется, как правило, при замене ранее поставленных на цемент протезов. В состав системы входят, как правило, такие инструменты и изделия, как вакуумные трубки и сборники, источники разряжения для отсоса/аспирации фрагментов цемента/костной ткани и т. п. Изделие многоразового использования.
6.15. Устройства дренирования/удаления жидкостей/тканей
| 246000 | 10. Ортопедические медицинские изделия | Устройство направляющее для ортопедических имплантатов | Хирургическое калибровочное приспособление, используемое в качестве точного направителя для предварительного просверливания отверстий для ортопедических винтов в кости и для направления ортопедических инструментов в имплантированное устройство, как правило, при операциях на длинных трубчатых костях (например, бедренной, плечевой и большеберцовой кости). Оно, как правило, состоит из двух частей: 1) направляющей планки, в которой размещены направляющие отверстия под правильными углами/с точным расположением; 2) рукоятки для введения, которая прикрепляется к кости или имплантату. Направители для сверла или других сверлильных устройств/приспособлений для нарезания резьбы проводятся через направляющую планку точно под определенным углом и также могут иметь приспособления для магнитного выравнивания. Это изделие для многоразового использования.
10.02. Гвозди костные и сопутствующие изделия
| 246010 | 10. Ортопедические медицинские изделия | Импактор ортопедического имплантата | Металлический и/или пластмассовый ручной хирургический инструмент, предназначенный для размещения имплантата в теле. Его способ применения заключается в передаче ударного усилия на имплантат, что позволяет имплантату занять окончательное положение в теле пациента. Проксимальный конец импактора представляет собой ручку, обычно предназначенную для поглощения удара хирургическим молотком. Дистальный конец обычно имеет форму, соответствующую форме имплантата, который может быть плоским или анатомически изогнутым, или иметь форму рукоятки долота для облегчения позиционирования. Это изделие многоразового использования.
10.15. Протезы суставов имплантируемые и сопутствующие изделия
| 246010 | 18. Хирургические инструменты/системы и сопутствующие медицинские изделия | Импактор ортопедического имплантата | Металлический и/или пластмассовый ручной хирургический инструмент, предназначенный для размещения имплантата в теле. Его способ применения заключается в передаче ударного усилия на имплантат, что позволяет имплантату занять окончательное положение в теле пациента. Проксимальный конец импактора представляет собой ручку, обычно предназначенную для поглощения удара хирургическим молотком. Дистальный конец обычно имеет форму, соответствующую форме имплантата, который может быть плоским или анатомически изогнутым, или иметь форму рукоятки долота для облегчения позиционирования. Это изделие многоразового использования.
18.57. Прочие хирургические инструменты/системы и сопутствующие медицинские изделия
| 246020 | 10. Ортопедические медицинские изделия | Инструмент для установки/извлечения ортопедического имплантата, многоразового использования | Переносной ручной хирургический инструмент, разработанный для введения или извлечения имплантируемого ортопедического изделия (например, костного стержня, спирального лезвия или пластины для фиксации кости) за счет воздействия ударной силой или путем вкручивания. Это однокомпонентный или модульный инструмент с механизмом, который крепится и/или фиксируется к части имплантата, и механизмом для воздействия ударной силой (например, на подушку/фланец) при помощи хирургического молотка или груза, который скользит по стержню, или механизмом для вкручивания (выкручивания) (например, Т-образной рукояткой). Это изделие, пригодное для многоразового использования.
10.02. Гвозди костные и сопутствующие изделия
| 246020 | 10. Ортопедические медицинские изделия | Инструмент для установки/извлечения ортопедического имплантата, многоразового использования | Переносной ручной хирургический инструмент, разработанный для введения или извлечения имплантируемого ортопедического изделия (например, костного стержня, спирального лезвия или пластины для фиксации кости) за счет воздействия ударной силой или путем вкручивания. Это однокомпонентный или модульный инструмент с механизмом, который крепится и/или фиксируется к части имплантата, и механизмом для воздействия ударной силой (например, на подушку/фланец) при помощи хирургического молотка или груза, который скользит по стержню, или механизмом для вкручивания (выкручивания) (например, Т-образной рукояткой). Это изделие, пригодное для многоразового использования.
10.20. Фиксирующие системы ортопедические
| 246030 | 10. Ортопедические медицинские изделия | Устройство для разборки ортопедического имплантата/инструмента | Изделие, предназначенное для демонтажа (разборки) составных частей имплантата или хирургического инструмента, которые ранее были собраны. Оно может быть использовано автономно или в комбинации с другими изделиями для контроля процесса демонтажа, например, сложных имплантатов (например, модульного спинального имплантата, который должен быть демонтирован, если его размер не соответствует необходимому) или инструментов для обеспечения их правильной разборки без повреждения любой из составных частей. Изделие, как правило, сделано из высококачественной нержавеющей стали и/или синтетического материала и выпускается различных размеров и длины. Данное изделие предназначено для многоразового использования.
10.22. Прочие ортопедические медицинские изделия
| 246040 | 10. Ортопедические медицинские изделия | Устройство для введения костного гвоздя, стандартное | Переносной хирургический инструмент, разработанный для установки (введения) гвоздя в кость, как правило, для фиксации ортопедической пластины или листа. Как правило, это изделие со стержнем, изготавливаемым из высококачественной нержавеющей стали, и ручкой на проксимальном конце, которая изготавливается из металла или синтетического материала. Дистальный конец разработан для удержания (захватывания) головки гвоздя во время введения, как правило, через отверстие в пластине или листе и в предварительно просверленном отверстии в кости. Это изделие, пригодное для многоразового использования.
10.22. Прочие ортопедические медицинские изделия
| 246040 | 18. Хирургические инструменты/системы и сопутствующие медицинские изделия | Устройство для введения костного гвоздя, стандартное | Переносной хирургический инструмент, разработанный для установки (введения) гвоздя в кость, как правило, для фиксации ортопедической пластины или листа. Как правило, это изделие со стержнем, изготавливаемым из высококачественной нержавеющей стали, и ручкой на проксимальном конце, которая изготавливается из металла или синтетического материала. Дистальный конец разработан для удержания (захватывания) головки гвоздя во время введения, как правило, через отверстие в пластине или листе и в предварительно просверленном отверстии в кости. Это изделие, пригодное для многоразового использования.
18.08. Гвозди
| 246050 | 10. Ортопедические медицинские изделия | Болт костный ортопедический | Короткий стержень или штифт, предназначенный для введения в длинную трубчатую кость с целью ее вытяжения или проведения аналогичной процедуры/применения аппарата аналогичного назначения. Изделие закрепляется с помощью гайки/шайбы, и обычно изготавливается из металла или полимера. Изделие, как правило, используется в области проксимального отдела большеберцовой кости или дистального отдела бедренной кости. Это изделие для одноразового использования.
10.22. Прочие ортопедические медицинские изделия
| 246060 | 10. Ортопедические медицинские изделия | Дистрактор костный ортопедический, внутренний | Переносной ручной хирургический инструмент, разработанный для инвазивной дистракции (разведения в стороны) двух поверхностей костей для обеспечения возможности проведения хирургической процедуры. Как правило, используется при редукции переломов для временной стабилизации костей перед их окончательной хирургической фиксацией. Как правило, состоит из центрального стержня с резьбой, статичного наконечника и скользящей каретки, которую можно регулировать при помощи гаек стержня, приближая или отодвигая ее от наконечника для расширения или сокращения зазора; инструмент облегчает процесс присоединения ортопедических костных стержней (винтов Шанца), ввинчиваемых в подвергаемые дистракции кости. Как правило, используется при множественных травмах, когда удобнее проводить процедуры на стандартном операционном столе. Это изделие, пригодное для многоразового использования.
10.03. Дистракторы костные и сопутствующие изделия
| 246060 | 10. Ортопедические медицинские изделия | Дистрактор костный ортопедический, внутренний | Переносной ручной хирургический инструмент, разработанный для инвазивной дистракции (разведения в стороны) двух поверхностей костей для обеспечения возможности проведения хирургической процедуры. Как правило, используется при редукции переломов для временной стабилизации костей перед их окончательной хирургической фиксацией. Как правило, состоит из центрального стержня с резьбой, статичного наконечника и скользящей каретки, которую можно регулировать при помощи гаек стержня, приближая или отодвигая ее от наконечника для расширения или сокращения зазора; инструмент облегчает процесс присоединения ортопедических костных стержней (винтов Шанца), ввинчиваемых в подвергаемые дистракции кости. Как правило, используется при множественных травмах, когда удобнее проводить процедуры на стандартном операционном столе. Это изделие, пригодное для многоразового использования.
10.20. Фиксирующие системы ортопедические
| 246060 | 18. Хирургические инструменты/системы и сопутствующие медицинские изделия | Дистрактор костный ортопедический, внутренний | Переносной ручной хирургический инструмент, разработанный для инвазивной дистракции (разведения в стороны) двух поверхностей костей для обеспечения возможности проведения хирургической процедуры. Как правило, используется при редукции переломов для временной стабилизации костей перед их окончательной хирургической фиксацией. Как правило, состоит из центрального стержня с резьбой, статичного наконечника и скользящей каретки, которую можно регулировать при помощи гаек стержня, приближая или отодвигая ее от наконечника для расширения или сокращения зазора; инструмент облегчает процесс присоединения ортопедических костных стержней (винтов Шанца), ввинчиваемых в подвергаемые дистракции кости. Как правило, используется при множественных травмах, когда удобнее проводить процедуры на стандартном операционном столе. Это изделие, пригодное для многоразового использования.
18.57. Прочие хирургические инструменты/системы и сопутствующие медицинские изделия
| 246070 | 10. Ортопедические медицинские изделия | Гайка ортопедическая | Стерильное профилированное изделие, изготовленное из металла или другого материала с резьбой на внутренней поверхности, предназначенное для надежного закрепления костного винта/болта, возможно, с использованием шайбы. Данное изделие предназначено для одноразового использования.
10.22. Прочие ортопедические медицинские изделия
| 246080 | 10. Ортопедические медицинские изделия | Стержень костный ортопедический, рассасывающийся | Изделие в форме стержня небольшого диаметра, используемое для фиксации отломка кости или костных трансплантатов, или для остеотомии или артродеза, при условии дополнительной иммобилизации. Стержень может быть гладким или частично с резьбой. Он выполнен из материала, который химически разлагается и, как правило, рассасывается за счет естественных процессов организма (например, разлагаемые полимеры, такие как полидиоксанон или полигликолид). Это изделие для одноразового использования.
10.22. Прочие ортопедические медицинские изделия
| 246080 | 18. Хирургические инструменты/системы и сопутствующие медицинские изделия | Стержень костный ортопедический, рассасывающийся | Изделие в форме стержня небольшого диаметра, используемое для фиксации отломка кости или костных трансплантатов, или для остеотомии или артродеза, при условии дополнительной иммобилизации. Стержень может быть гладким или частично с резьбой. Он выполнен из материала, который химически разлагается и, как правило, рассасывается за счет естественных процессов организма (например, разлагаемые полимеры, такие как полидиоксанон или полигликолид). Это изделие для одноразового использования.
18.29. Остеотомы и сопутствующие изделия
| 246090 | 18. Хирургические инструменты/системы и сопутствующие медицинские изделия | Долото ортопедическое буровое | Хирургический инструмент в виде удлиненного, зауженного на конус, зазубренного режущего инструмента для формирования и расширения отверстий в костных тканях. Изделие многоразового использования.
18.57. Прочие хирургические инструменты/системы и сопутствующие медицинские изделия
| 246100 | 10. Ортопедические медицинские изделия | Экстрактор ортопедического цемента, ручной | Ручной хирургический инструмент, используемый для удаления (экстракции) ортопедического (костного) цемента с места его нахождения, как правило, при замене ранее поставленных на цемент протезов. К этой общей группе изделий-генериков могут относиться молотки, долота и другие ручные инструменты, предназначенные для измельчения костного цемента перед его удалением. Изделие многоразового использования.
10.21. Цементы ортопедическиеи сопутствующие изделия
| 246110 | 10. Ортопедические медицинские изделия | Канюля для введения ортопедического цемента | Стерильная полужесткая или жесткая трубка, которая присоединяется к концу дозатора ортопедического цемента. Через нее костный цемент экструдируется (выталкивается) из дозатора в точно предназначенное место. Обычно она изготавливается из пластмассы. Данное изделие предназначено для одноразового использования.
10.21. Цементы ортопедическиеи сопутствующие изделия
| 246120 | 10. Ортопедические медицинские изделия | Цемент костный, не содержащий лекарственные средства | Вещество, разработанное для использования в процедурах артропластики и/или остеосинтеза для фиксации полимерных или металлических имплантатов на живой кости. Также может использоваться в качестве наполнителя для лечения пациентов с патологиями костей (например, для стабилизации и укрепления структуры тела позвонка при вертебропластике и кифопластике). Как правило, изготавливается из метилметакрилата, полиметилметакрилата, сложных эфиров метакриловой кислоты или сополимеров, содержащих полиметилметакрилат и полистирол. Изделие не содержит антибактериальное средство. После применения изделием нельзя пользоваться повторно.
10.21. Цементы ортопедическиеи сопутствующие изделия
| 246130 | 18. Хирургические инструменты/системы и сопутствующие медицинские изделия | Инструмент для наложения серкляжного шва | Хирургический инструмент для наложения и фиксации ортопедических серкляжных петель, зажимов или проволоки. Изделие многоразового использования.
18.02. Аппликаторы клипс/зажимов и сопутствующие изделия
| 246140 | 10. Ортопедические медицинские изделия | Пластина накостная для фиксации переломов винтами, нерассасывающаяся, стерильная | Стерильная имплантируемая пластина из твердого материала, предназначенная для прикрепления к фрагментам сломанных длинных костей с помощью винтов для соединения и стабилизации отломков, а также защиты кости от механической нагрузки на период срастания перелома; материал химически не разлагается и не рассасывается в результате естественных процессов организма (изготавливается в том числе из пригодного для имплантации металла, такого как хирургическая сталь, титановый сплав или углеродное волокно). Изделие, как правило, используется в ортопедии для лечения травматических или патологических переломов костей; также может использоваться для временного укрепления кости после ее удлинения или для артродеза (слияния сустава).
10.20. Фиксирующие системы ортопедические
| 246150 | 10. Ортопедические медицинские изделия | Измеритель трансплантата связок, неинвазивный | Нестерильный хирургический инструмент с серией отверстий различного диаметра, предназначенный для использования в ортопедической хирургии (например, в операции по реконструкции передней крестообразной связки) с целью измерения диаметра полученного трансплантата для имплантации. Используется in vitro (например, на препаровочном столе в операционной) на полученном трансплантате. Результаты измерения впоследствии используются для определения диаметра тоннеля, просверливаемого в операционном поле (например, в дистальном отделе бедренной кости), достаточного для приема нового трансплантата. Изделие может изготавливаться из полисульфона. Это изделие, пригодное для многоразового использования, которое необходимо стерилизовать перед применением.
10.22. Прочие ортопедические медицинские изделия
| 246150 | 6. Медицинские изделия для манипуляций/восстановления тканей/органов человека | Измеритель трансплантата связок, неинвазивный | Нестерильный хирургический инструмент с серией отверстий различного диаметра, предназначенный для использования в ортопедической хирургии (например, в операции по реконструкции передней крестообразной связки) с целью измерения диаметра полученного трансплантата для имплантации. Используется in vitro (например, на препаровочном столе в операционной) на полученном трансплантате. Результаты измерения впоследствии используются для определения диаметра тоннеля, просверливаемого в операционном поле (например, в дистальном отделе бедренной кости), достаточного для приема нового трансплантата. Изделие может изготавливаться из полисульфона. Это изделие, пригодное для многоразового использования, которое необходимо стерилизовать перед применением.
6.14. Трансплантаты и сопутствующие изделия
| 246150 | 33. 8.08 | Измеритель трансплантата связок, неинвазивный | Нестерильный хирургический инструмент с серией отверстий различного диаметра, предназначенный для использования в ортопедической хирургии (например, в операции по реконструкции передней крестообразной связки) с целью измерения диаметра полученного трансплантата для имплантации. Используется in vitro (например, на препаровочном столе в операционной) на полученном трансплантате. Результаты измерения впоследствии используются для определения диаметра тоннеля, просверливаемого в операционном поле (например, в дистальном отделе бедренной кости), достаточного для приема нового трансплантата. Изделие может изготавливаться из полисульфона. Это изделие, пригодное для многоразового использования, которое необходимо стерилизовать перед применением.
| 246160 | 10. Ортопедические медицинские изделия | Адаптер для инструмента/ортопедического имплантата, многоразового использования | Переходник, предназначенный для соединения имплантата с хирургическим инструментом или хирургического инструмента с другим инструментом, в частности, для удлинения или соединения двух устройств, чьи конструкции несовместимы. Он, как правило, сделан из высококачественной нержавеющей стали и/или синтетического материала и выпускается различных размеров и длины. Это устройство может быть использовано, например, во время чрескожной межостистой дистракции для удаления дистракционной гильзы. Данное изделие предназначено для многоразового использования.
10.22. Прочие ортопедические медицинские изделия
| 246170 | 10. Ортопедические медицинские изделия | Держатель ортопедического имплантата/пробного имплантата/сайзера, одноразового использования | Переносной ручной хирургический инструмент, разработанный для соединения с ортопедическим имплантатом (например, костным винтом, костным трансплантатом), пробным имплантатом или сайзером (например, сайзером для измерения дефекта суставной ямки) и для удерживания этих изделий, что позволяет хирургу направлять изделия, осуществлять измерения и наблюдать за удерживаемым изделием во время ортопедического хирургического вмешательства. Инструмент, как правило, изготавливается из высококачественной нержавеющей стали или синтетических материалов и, как правило, представляет собой длинный стержень с ручкой на проксимальном конце и механизмом удерживания/фиксации изделий на дистальном конце (например, с резьбовой частью или зажимным механизмом). Это изделие, пригодное для многоразового использования.
10.15. Протезы суставов имплантируемые и сопутствующие изделия
| 246170 | 10. Ортопедические медицинские изделия | Держатель ортопедического имплантата/пробного имплантата/сайзера, одноразового использования | Переносной ручной хирургический инструмент, разработанный для соединения с ортопедическим имплантатом (например, костным винтом, костным трансплантатом), пробным имплантатом или сайзером (например, сайзером для измерения дефекта суставной ямки) и для удерживания этих изделий, что позволяет хирургу направлять изделия, осуществлять измерения и наблюдать за удерживаемым изделием во время ортопедического хирургического вмешательства. Инструмент, как правило, изготавливается из высококачественной нержавеющей стали или синтетических материалов и, как правило, представляет собой длинный стержень с ручкой на проксимальном конце и механизмом удерживания/фиксации изделий на дистальном конце (например, с резьбовой частью или зажимным механизмом). Это изделие, пригодное для многоразового использования.
10.20. Фиксирующие системы ортопедические
| 246180 | 10. Ортопедические медицинские изделия | Лезвие ортопедического остеотома, многоразового использования | Острый компонент ортопедического остеотома, разработанный для прикрепления к специальной ручке (не относящейся к данному виду), в результате чего образуется хирургический инструмент, напоминающий долото, предназначенный для разрезания и/или формирования кости перкуссионным методом во время проведения ортопедической операции. Изделие, как правило, имеет плоскую или изогнутую (вогнутую) конструкцию со скошенными с обеих сторон краями; изготавливается из высококачественной нержавеющей стали. Это изделие, пригодное для многоразового использования.
10.22. Прочие ортопедические медицинские изделия
| 246180 | 18. Хирургические инструменты/системы и сопутствующие медицинские изделия | Лезвие ортопедического остеотома, многоразового использования | Острый компонент ортопедического остеотома, разработанный для прикрепления к специальной ручке (не относящейся к данному виду), в результате чего образуется хирургический инструмент, напоминающий долото, предназначенный для разрезания и/или формирования кости перкуссионным методом во время проведения ортопедической операции. Изделие, как правило, имеет плоскую или изогнутую (вогнутую) конструкцию со скошенными с обеих сторон краями; изготавливается из высококачественной нержавеющей стали. Это изделие, пригодное для многоразового использования.
18.29. Остеотомы и сопутствующие изделия
| 246190 | 10. Ортопедические медицинские изделия | Инструмент для имплантации ортопедического протеза, одноразового использования | Переносной хирургический инструмент, предназначенный для использования во время имплантации ортопедического протеза, либо вручную, либо с использованием компьютерной навигации, с целью контроля введения/размещения протеза или других инструментов. Изделие может быть использовано для: 1) удерживания/выравнивания/крепления инструментов для подготовки кости, протеза или компонента протеза; 2) обеспечения ориентиров относительного положения; 3) контроля правильной пространственной ориентации или выравнивания конечности и/или 4) сопряжения компонентов протеза. Это изделие для одноразового использования.
10.05. Инструменты для имплантирования ортопедических протезов
| 246190 | 10. Ортопедические медицинские изделия | Инструмент для имплантации ортопедического протеза, одноразового использования | Переносной хирургический инструмент, предназначенный для использования во время имплантации ортопедического протеза, либо вручную, либо с использованием компьютерной навигации, с целью контроля введения/размещения протеза или других инструментов. Изделие может быть использовано для: 1) удерживания/выравнивания/крепления инструментов для подготовки кости, протеза или компонента протеза; 2) обеспечения ориентиров относительного положения; 3) контроля правильной пространственной ориентации или выравнивания конечности и/или 4) сопряжения компонентов протеза. Это изделие для одноразового использования.
10.15. Протезы суставов имплантируемые и сопутствующие изделия
| 246200 | 10. Ортопедические медицинские изделия | Лезвие троакара ортопедического, многоразового использования | Жесткий переносной хирургический инструмент с острым (пирамидальным или коническим) концом, разработанный для использования во время ортопедической операции для осуществления ручного прокола места ввода инструментов в тело для: 1) аккуратного отделения окружающих мягких тканей от места ввода; 2) способствования определению места расположения и позиционирования переломов костей; и/или 3) придания правильного положения хирургическим инструментам/имплантатам. Обычно изготавливается из высококачественной нержавеющей стали, титана (Ti) или синтетического материала. Это изделие многоразового использования.
10.22. Прочие ортопедические медицинские изделия
| 246200 | 18. Хирургические инструменты/системы и сопутствующие медицинские изделия | Лезвие троакара ортопедического, многоразового использования | Жесткий переносной хирургический инструмент с острым (пирамидальным или коническим) концом, разработанный для использования во время ортопедической операции для осуществления ручного прокола места ввода инструментов в тело для: 1) аккуратного отделения окружающих мягких тканей от места ввода; 2) способствования определению места расположения и позиционирования переломов костей; и/или 3) придания правильного положения хирургическим инструментам/имплантатам. Обычно изготавливается из высококачественной нержавеющей стали, титана (Ti) или синтетического материала. Это изделие многоразового использования.
18.50. Трокары и сопутствующие изделия
| 246210 | 10. Ортопедические медицинские изделия | Кронциркуль костный ортопедический | Хирургический инструмент, состоящий из двух ножек, соединенных шарнирно на одном конце, предназначенный для измерений в ортопедии, например, диаметра или длины кости. Для многократного использования.
10.22. Прочие ортопедические медицинские изделия
| 246220 | 10. Ортопедические медицинские изделия | Шайба прокладочная ортопедическая | Плоское тонкое кольцо или пластина, которые обычно используются с гайкой и болтом/винтом для повышения надежности крепления ортопедических фиксирующих приспособлений. Шайба может быть изготовлена из металла, полимера или усилена полимером. Данное изделие предназначено для одноразового использования.
10.20. Фиксирующие системы ортопедические
| 246230 | 10. Ортопедические медицинские изделия | CAD/CAM система ортопедическая | Оборудование на основе комплекса программных средств, для автоматизированного компьютерного моделирования (CAD) и производства (CAM) индивидуальных имплантируемых протезов, например, протезов для полного замещения бедра. Изготовленные на заказ протезы используют для полной замены сустава, при этом достигается оптимальное соответствие имплантата анатомическим особенностям кости конкретного пациента.
10.22. Прочие ортопедические медицинские изделия
| 246230 | 18. Хирургические инструменты/системы и сопутствующие медицинские изделия | CAD/CAM система ортопедическая | Оборудование на основе комплекса программных средств, для автоматизированного компьютерного моделирования (CAD) и производства (CAM) индивидуальных имплантируемых протезов, например, протезов для полного замещения бедра. Изготовленные на заказ протезы используют для полной замены сустава, при этом достигается оптимальное соответствие имплантата анатомическим особенностям кости конкретного пациента.
18.57. Прочие хирургические инструменты/системы и сопутствующие медицинские изделия
| 246240 | 10. Ортопедические медицинские изделия | Экстрактор ортопедического цемента, с электропитанием | Хирургический инструмент с силовым приводом, используемый для удаления (экстракции) ортопедического (костного) цемента с места его нахождения, как правило, при замене ранее поставленных на цемент протезов. К этой общей группе изделий-генериков могут относиться отбойные молотки, долота и другие инструменты с силовым приводом, предназначенные для измельчения костного цемента перед его удалением. Изделие многоразового использования.
10.21. Цементы ортопедическиеи сопутствующие изделия
| 246250 | 10. Ортопедические медицинские изделия | Лезвие ортопедического долота | Съёмная комплектующая ортопедической стамески, представляющее собой режущий инструмент, крепящийся в специальной ручке-держателе. Вместе они образуют хирургический инструмент с клиновидной или скошенной заточкой на одном конце, предназначенный для резки или обточки костей. Лезвие стамески может быть плоским, изогнутым на конце или вогнутым (т. н. «полая стамеска») и предназначается для многократного использования.
10.22. Прочие ортопедические медицинские изделия
| 246250 | 18. Хирургические инструменты/системы и сопутствующие медицинские изделия | Лезвие ортопедического долота | Съёмная комплектующая ортопедической стамески, представляющее собой режущий инструмент, крепящийся в специальной ручке-держателе. Вместе они образуют хирургический инструмент с клиновидной или скошенной заточкой на одном конце, предназначенный для резки или обточки костей. Лезвие стамески может быть плоским, изогнутым на конце или вогнутым (т. н. «полая стамеска») и предназначается для многократного использования.
18.13. Долото и сопутствующие изделия
| 246260 | 10. Ортопедические медицинские изделия | Вкладыш для придания анатомической формы пластине для остеосинтеза, многоразового использования | Вкладыш, который вставляется в отверстие металлической ортопедической фиксирующей пластины с резьбой или без резьбы (например, травматологической или краниофациальной пластины) перед тем, как хирург ее закрепит, для обеспечения соответствия анатомической форме места имплантации (например, нижняя челюсть или таз), чтобы сохранить целостность отверстий, которые в противном случае могут деформироваться, не позволяя проникновению костных винтов, удерживающих пластину на месте. Обычно изготавливается из металла или синтетического материала в форме короткого винта или стержнеобразного инструмента с головкой с пазом (под отвёртку), используемого только во время прикрепления пластин, обычно имеющих длинный ряд винтовых отверстий. Устройство предназначено для многоразового использования.
10.20. Фиксирующие системы ортопедические
| 246260 | 15. Стоматологические медицинские изделия | Вкладыш для придания анатомической формы пластине для остеосинтеза, многоразового использования | Вкладыш, который вставляется в отверстие металлической ортопедической фиксирующей пластины с резьбой или без резьбы (например, травматологической или краниофациальной пластины) перед тем, как хирург ее закрепит, для обеспечения соответствия анатомической форме места имплантации (например, нижняя челюсть или таз), чтобы сохранить целостность отверстий, которые в противном случае могут деформироваться, не позволяя проникновению костных винтов, удерживающих пластину на месте. Обычно изготавливается из металла или синтетического материала в форме короткого винта или стержнеобразного инструмента с головкой с пазом (под отвёртку), используемого только во время прикрепления пластин, обычно имеющих длинный ряд винтовых отверстий. Устройство предназначено для многоразового использования.
15.26. Прочие стоматологические медицинские изделия
| 246270 | 10. Ортопедические медицинские изделия | Набор медицинских изделий для фиксации перелома кости пластиной, рассасывающийся | Стерильный набор небольших пластин из твердого материала и костных винтов различных размеров, предназначенных для имплантации на фрагменты сломанных костей для соединения и стабилизации отломков, а также защиты кости от механической нагрузки на период срастания перелома. Компоненты изготавливаются из материала, который химически разлагается и, как правило, рассасывается в результате естественных процессов организма (например, из рассасывающегося полимера). Как правило, используется в ортопедии для лечения небольших посттравматических или патологических переломов костей (например, кисти руки или запястья); также может использоваться для временного укрепления кости после ее удлинения или для артродеза (слияния сустава).
10.20. Фиксирующие системы ортопедические
| 246280 | 10. Ортопедические медицинские изделия | Пластина накостная для фиксации переломов винтами, рассасывающаяся | Стерильная имплантируемая пластина из твердого материала, предназначенная для прикрепления к отломкам сломанных длинных костей для соединения и стабилизации отломков, а также защиты кости от механической нагрузки на период срастания перелома; материал химически разлагается и, как правило, рассасывается в результате естественных процессов организма (например, изготавливается из рассасывающегося полимера). Как правило, используется в ортопедии для лечения небольших посттравматических или патологических переломов костей (например, кисти руки или запястья). Также может использоваться для временного укрепления кости после ее удлинения или для артродеза (слияния сустава).
10.20. Фиксирующие системы ортопедические
| 246290 | 10. Ортопедические медицинские изделия | Стол операционный ортопедический, гидравлический | Мобильный стол с гидравлическим ручным приводом, предназначенный для поддержки пациента и вытяжения конечностей пациента (верхних или нижних) во время проведения ортопедических хирургических процедур. Его поверхность состоит из отдельных секций, которые могут регулироваться по высоте по отношению к секции, на которой находится туловище пациента, и секциям, на которых изначально находятся ноги пациента и которые опускаются, когда происходит вытяжение. Сломанные кости можно растянуть в стороны, переместить и установить в правильное положение.
10.12. Операционные столы ортопедические
| 246290 | 10. Ортопедические медицинские изделия | Стол операционный ортопедический, гидравлический | Мобильный стол с гидравлическим ручным приводом, предназначенный для поддержки пациента и вытяжения конечностей пациента (верхних или нижних) во время проведения ортопедических хирургических процедур. Его поверхность состоит из отдельных секций, которые могут регулироваться по высоте по отношению к секции, на которой находится туловище пациента, и секциям, на которых изначально находятся ноги пациента и которые опускаются, когда происходит вытяжение. Сломанные кости можно растянуть в стороны, переместить и установить в правильное положение.
10.19. Тракционные системы и сопутствующие изделия
| 246300 | 10. Ортопедические медицинские изделия | Инструмент для подготовки отверстия для ортопедического винта | Ручной хирургический инструмент, используемый для вдавливания или расширения предварительно просверленного направляющего отверстия в кости, которое помогает хирургу начать ввод костного винта или другой фиксирующей детали. Данное изделие, широко известное как костный зарубщик, может функционировать и найти применение в ряде случаев: 1) производить зарубки на кости таким образом, чтобы резьба на костном винте входила в кость; 2) просто удерживать кость под заданным углом к кости, когда винт устанавливается в требуемом положении, или 3) в случае твердой кости - входить в направляющее отверстие, где она проворачивается для создания полости в мягкой кости с цельюустановления шовного фиксатора.
10.22. Прочие ортопедические медицинские изделия
| 246310 | 10. Ортопедические медицинские изделия | Винт костный ортопедический, рассасывающийся | Небольшой стерильный стержень с резьбой и со шлицованной головкой, как правило, используемый для внутренней ортопедической фиксации переломов путем ввинчивания в кость для удерживания пластинок или штифтов в кости или для обеспечения прямой интерфрагментарной стабилизации кости, а также прикрепления мягких ткани к кости; он изготавливается из материала, который химически деградирует и обычно рассасывается в результате естественных процессов организма (то есть, из деградируемых полимеров). Это изделие может применяться в челюстно-лицевой хирургии. Выпускается в нескольких разновидностях: кортикальный, спонгиозный, лодыжечный, ладьевидный, с частичной резьбой и с полной резьбой. Любой из них может быть «стягивающим винтом» и использоваться для достижения компрессии между фрагментами кости.
10.20. Фиксирующие системы ортопедические
| 246310 | 15. Стоматологические медицинские изделия | Винт костный ортопедический, рассасывающийся | Небольшой стерильный стержень с резьбой и со шлицованной головкой, как правило, используемый для внутренней ортопедической фиксации переломов путем ввинчивания в кость для удерживания пластинок или штифтов в кости или для обеспечения прямой интерфрагментарной стабилизации кости, а также прикрепления мягких ткани к кости; он изготавливается из материала, который химически деградирует и обычно рассасывается в результате естественных процессов организма (то есть, из деградируемых полимеров). Это изделие может применяться в челюстно-лицевой хирургии. Выпускается в нескольких разновидностях: кортикальный, спонгиозный, лодыжечный, ладьевидный, с частичной резьбой и с полной резьбой. Любой из них может быть «стягивающим винтом» и использоваться для достижения компрессии между фрагментами кости.
15.08. Имплантаты стоматологические и сопутствующие изделия
| 246310 | 18. Хирургические инструменты/системы и сопутствующие медицинские изделия | Винт костный ортопедический, рассасывающийся | Небольшой стерильный стержень с резьбой и со шлицованной головкой, как правило, используемый для внутренней ортопедической фиксации переломов путем ввинчивания в кость для удерживания пластинок или штифтов в кости или для обеспечения прямой интерфрагментарной стабилизации кости, а также прикрепления мягких ткани к кости; он изготавливается из материала, который химически деградирует и обычно рассасывается в результате естественных процессов организма (то есть, из деградируемых полимеров). Это изделие может применяться в челюстно-лицевой хирургии. Выпускается в нескольких разновидностях: кортикальный, спонгиозный, лодыжечный, ладьевидный, с частичной резьбой и с полной резьбой. Любой из них может быть «стягивающим винтом» и использоваться для достижения компрессии между фрагментами кости.
18.07. Винты
| 246320 | 10. Ортопедические медицинские изделия | Манипулятор ортопедический для костных фрагментов, одноразового использования, нестерильный | Нестерильный ручной хирургический инструмент разработан, чтобы помочь позиционировать сломанный фрагмент кости для достижения правильного положения (репозиции). Это, как правило, длинный, тонкий, жесткий стержень, изготовленный из высококачественной нержавеющей стали, с самонарезающей винтовой резьбой на дистальном конце и коннектором на проксимальном конце для прикрепления соответствующей ручки. Устройство обычно вставляется чрескожно к сломанной части кости (например, через щеку к нижней челюсти) и удаляется после позиционирования и фиксации перелома. Это изделие одноразового использования предназначено для стерилизации перед использованием.
10.20. Фиксирующие системы ортопедические
| 246320 | 18. Хирургические инструменты/системы и сопутствующие медицинские изделия | Манипулятор ортопедический для костных фрагментов, одноразового использования, нестерильный | Нестерильный ручной хирургический инструмент разработан, чтобы помочь позиционировать сломанный фрагмент кости для достижения правильного положения (репозиции). Это, как правило, длинный, тонкий, жесткий стержень, изготовленный из высококачественной нержавеющей стали, с самонарезающей винтовой резьбой на дистальном конце и коннектором на проксимальном конце для прикрепления соответствующей ручки. Устройство обычно вставляется чрескожно к сломанной части кости (например, через щеку к нижней челюсти) и удаляется после позиционирования и фиксации перелома. Это изделие одноразового использования предназначено для стерилизации перед использованием.
18.23. Манипуляторы хирургические
| 246330 | 10. Ортопедические медицинские изделия | Бор ортопедический, многоразового использования | Роторный режущий инструмент, состоящий из высокопрочного стального вала и режущей головки из твёрдого металла или иных инструментальных материалов с пазонарезающими или режущими плоскостями различной конфигурации на рабочем конце, вставляемый в патрон привода электродрели и используемый для проточки или обточки костей при операциях на челюстно-лицевых костях, позвоночнике и крупных и мелких костях конечностей. Изделие многоразового использования.
10.22. Прочие ортопедические медицинские изделия
| 246330 | 18. Хирургические инструменты/системы и сопутствующие медицинские изделия | Бор ортопедический, многоразового использования | Роторный режущий инструмент, состоящий из высокопрочного стального вала и режущей головки из твёрдого металла или иных инструментальных материалов с пазонарезающими или режущими плоскостями различной конфигурации на рабочем конце, вставляемый в патрон привода электродрели и используемый для проточки или обточки костей при операциях на челюстно-лицевых костях, позвоночнике и крупных и мелких костях конечностей. Изделие многоразового использования.
18.05. Буры и сопутствующие изделия
| 246340 | 10. Ортопедические медицинские изделия | Диспенсер для ортопедического цемента | Изделие в виде шприца для введения ортопедического костного цемента в оперируемые участки. Изделие может работать вручную или от источника питания, который двигает поршень вниз по полости цилиндра шприца. Изделие разового использования.
10.21. Цементы ортопедическиеи сопутствующие изделия
| 246350 | 10. Ортопедические медицинские изделия | Цемент костный, содержащий лекарственные средства | Вещество, разработанное для использования в процедурах артропластики и/или остеосинтеза для фиксации полимерных или металлических имплантатов на живой кости или для заполнения пустот у пациентов с патологиями костей, а также для лечения инфекции эндопротеза сустава или остеомиелита; может также использоваться в профилактических целях при первичной тотальной артропластике сустава или ревизии неинфицированного тотального эндопротеза. Как правило, изготавливается из метилметакрилата, полиметилметакрилата, сложных эфиров метакриловой кислоты или сополимеров, содержащих полиметилметакрилат и полистирол; изделие содержит антибактериальное средство. После применения изделием нельзя пользоваться повторно.
10.21. Цементы ортопедическиеи сопутствующие изделия
| 246360 | 10. Ортопедические медицинские изделия | Вкладыш для придания анатомической формы пластине для остеосинтеза, одноразового использования | Нестерильный вкладыш, который вставляется в отверстие металлической ортопедической фиксирующей пластины с резьбой или без резьбы (например, травматологической или краниофациальной пластины) перед тем, как хирург ее закрепит, для обеспечения соответствия анатомической форме места имплантации (например, нижняя челюсть или таз), чтобы сохранить целостность отверстий, которые в противном случае могут деформироваться, не позволяя проникновению костных винтов, удерживающих пластину на месте. Обычно изготавливается из металла или синтетического материала в форме короткого винта или стержнеобразного инструмента с головкой с пазом (под отвёртку), используемого только во время прикрепления пластин, обычно имеющих длинный ряд винтовых отверстий. Это изделие одноразового использования, подлежащее стерилизации перед использованием.
10.20. Фиксирующие системы ортопедические
| 246360 | 15. Стоматологические медицинские изделия | Вкладыш для придания анатомической формы пластине для остеосинтеза, одноразового использования | Нестерильный вкладыш, который вставляется в отверстие металлической ортопедической фиксирующей пластины с резьбой или без резьбы (например, травматологической или краниофациальной пластины) перед тем, как хирург ее закрепит, для обеспечения соответствия анатомической форме места имплантации (например, нижняя челюсть или таз), чтобы сохранить целостность отверстий, которые в противном случае могут деформироваться, не позволяя проникновению костных винтов, удерживающих пластину на месте. Обычно изготавливается из металла или синтетического материала в форме короткого винта или стержнеобразного инструмента с головкой с пазом (под отвёртку), используемого только во время прикрепления пластин, обычно имеющих длинный ряд винтовых отверстий. Это изделие одноразового использования, подлежащее стерилизации перед использованием.
15.26. Прочие стоматологические медицинские изделия
| 246370 | 10. Ортопедические медицинские изделия | Набор изделий для фиксации перелома кости пластиной, нерассасывающийся, стерильный | Стерильный набор небольших пластин из твердого материала и костных винтов различных размеров, предназначенных для имплантации на фрагменты сломанных костей для соединения и стабилизации отломков, а также защиты кости от механической нагрузки на период срастания перелома. Компоненты изготавливаются из материала, который химически не разлагается и не рассасывается в результате естественных процессов организма (в том числе из пригодного для имплантации металла, такого как хирургическая сталь, титановый сплав или углеродное волокно). Могут прилагаться инструменты, необходимые для имплантации. Изделие, как правило, используется в ортопедии для лечения травматических или патологических переломов костей; также может использоваться для временного укрепления кости после ее удлинения или для артродеза (слияния сустава).
10.20. Фиксирующие системы ортопедические
| 246380 | 6. Медицинские изделия для манипуляций/восстановления тканей/органов человека | Устройство для введения ортопедического замещающего материала | Ручной хирургический инструмент для введения костного или хрящевого имплантата в позицию, откуда он может быть доставлен на место замещаемого дефектного хряща или кости (например, в процессе операции по реконструкции передней крестообразной связки (ПКС)). Изделие может иметь различные конструкции, например, в виде плунжера из высококачественных материалов (нержавеющей стали или титана), обеспечивающие проталкивание имплантата сквозь трубку-держатель или воронку для костезамещающего материала на место имплантации. Выпускаются модели различных размеров. Изделие многоразового использования.
6.14. Трансплантаты и сопутствующие изделия
| 246390 | 10. Ортопедические медицинские изделия | Устройство для сборки ортопедического имплантата/инструмента | Нестерильное изделие, предназначенное для сборки составных частей ортопедического имплантата или хирургического инструмента во время хирургической процедуры, как правило, когда размеры компонентов определяются во время процедуры [например, ножки, шейки и головки бедренных компонентов тотального эндопротеза тазобедренного сустава (ТЭТС)]. Обычно оно представляет собой механический пресс из металла [например, стали, титана (Ti)] и/или углеродного волокна. В комплект могут входить дополнительные приспособления, такие как сменные устройства для захвата (держатели), ударная головка и динамометрический ключ. Данное изделие предназначено для многоразового использования и его необходимо стерилизовать перед применением.
10.15. Протезы суставов имплантируемые и сопутствующие изделия
| 246400 | 10. Ортопедические медицинские изделия | Коннектор хирургический для ортопедических инструментов | Небольшое изделие, разработанное для использования во время хирургической процедуры с целью создания физического соединения между двумя ортопедическими инструментами, компонентами инструмента или ортопедическим инструментом и другим изделием (например, имплантатом) для облегчения введения и размещения имплантируемых изделий (например, стержней, гвоздей, винтов, лезвий) в кости или для достижения цели процедуры (например, компрессии перелома кости). Как правило, изготавливается из металла и имеет одну из нескольких форм (например, форму винта, гайки, стержня с резьбой). Это изделие, пригодное для многоразового использования.
10.22. Прочие ортопедические медицинские изделия
| 246400 | 18. Хирургические инструменты/системы и сопутствующие медицинские изделия | Коннектор хирургический для ортопедических инструментов | Небольшое изделие, разработанное для использования во время хирургической процедуры с целью создания физического соединения между двумя ортопедическими инструментами, компонентами инструмента или ортопедическим инструментом и другим изделием (например, имплантатом) для облегчения введения и размещения имплантируемых изделий (например, стержней, гвоздей, винтов, лезвий) в кости или для достижения цели процедуры (например, компрессии перелома кости). Как правило, изготавливается из металла и имеет одну из нескольких форм (например, форму винта, гайки, стержня с резьбой). Это изделие, пригодное для многоразового использования.
18.07. Винты
| 246410 | 10. Ортопедические медицинские изделия | Направитель ортопедического римера | Ортопедический хирургический инструмент, играющий роль направляющей для ортопедического бора-расширителя. Направляющая (её часто называют «втулкой») вводится по запланированному месту иссечения кости под вставку эндопротеза (как правило, суставного) и обеспечивает направленное, контролируемое введение и работу бора-расширителя. Изготавливается, как правило, из высокопрочной нержавеющей стали; бывает различных размеров и предназначается для многократного использования.
10.22. Прочие ортопедические медицинские изделия
| 246410 | 18. Хирургические инструменты/системы и сопутствующие медицинские изделия | Направитель ортопедического римера | Ортопедический хирургический инструмент, играющий роль направляющей для ортопедического бора-расширителя. Направляющая (её часто называют «втулкой») вводится по запланированному месту иссечения кости под вставку эндопротеза (как правило, суставного) и обеспечивает направленное, контролируемое введение и работу бора-расширителя. Изготавливается, как правило, из высокопрочной нержавеющей стали; бывает различных размеров и предназначается для многократного использования.
18.35. Развертки/римеры и сопутствующие изделия
| 246420 | 18. Хирургические инструменты/системы и сопутствующие медицинские изделия | Ножницы ортопедические | Ортопедический хирургический инструмент для резки костной или хрящевой ткани в процессе ортопедической операции. Состоит из двух прочных лезвий на шарнире с приводящими ручками (как правило, с кольцами под большой и указательный/средний пальцы), что позволяет «расстригать» ткани (т. е., разделять их по мере смыкания острых режущих кромок ножниц). Изготовляются, как правило, из высокосортной нержавеющей стали. Выпускаются модели различных размеров, формы и конструкции. В некоторых моделях между режущими кромками предусмотрены карбидые вкладыши. Изделие многоразового использования.
18.28. Ножницы хирургические
| 246430 | 18. Хирургические инструменты/системы и сопутствующие медицинские изделия | Щипцы обжимные для ортопедической проволоки | Ручной ортопедический инструмент в виде специальных щипцов для изгибания и фиксации (обжима) проволоки или серкляжа. Изделие многоразового использования.
18.52. Щипцы и сопутствующие изделия
| 246440 | 18. Хирургические инструменты/системы и сопутствующие медицинские изделия | Губка рентгеноконтрастная марлевая хирургическая, нестерильная | Не содержащее лекарств, нестерильное изделие, сделанное из марлевой ткани (например, хлопка, целлюлозы), в первую очередь предназначено для использования внутри тела, на хирургическом разрезе или для применения к внутренним органам или структурам для остановки кровотечения, поглощения жидкости или защиты органов или структур от царапин, высыхания или загрязнения во время процедуры; также называется лапаротомической губкой, она также может быть использована для подготовки пациента. Она содержит рентгеноконтрастный маркер [например, нить(и)], чтобы помочь обнаружить губку, оставшуюся после процедуры внутри пациента. Это изделие одноразового использования, подлежащее стерилизации перед использованием.
18.09. Губки хирургические
| 246440 | 6. Медицинские изделия для манипуляций/восстановления тканей/органов человека | Губка рентгеноконтрастная марлевая хирургическая, нестерильная | Не содержащее лекарств, нестерильное изделие, сделанное из марлевой ткани (например, хлопка, целлюлозы), в первую очередь предназначено для использования внутри тела, на хирургическом разрезе или для применения к внутренним органам или структурам для остановки кровотечения, поглощения жидкости или защиты органов или структур от царапин, высыхания или загрязнения во время процедуры; также называется лапаротомической губкой, она также может быть использована для подготовки пациента. Она содержит рентгеноконтрастный маркер [например, нить(и)], чтобы помочь обнаружить губку, оставшуюся после процедуры внутри пациента. Это изделие одноразового использования, подлежащее стерилизации перед использованием.
6.06. Повязки и сопутствующие изделия
| 246440 | 6. Медицинские изделия для манипуляций/восстановления тканей/органов человека | Губка рентгеноконтрастная марлевая хирургическая, нестерильная | Не содержащее лекарств, нестерильное изделие, сделанное из марлевой ткани (например, хлопка, целлюлозы), в первую очередь предназначено для использования внутри тела, на хирургическом разрезе или для применения к внутренним органам или структурам для остановки кровотечения, поглощения жидкости или защиты органов или структур от царапин, высыхания или загрязнения во время процедуры; также называется лапаротомической губкой, она также может быть использована для подготовки пациента. Она содержит рентгеноконтрастный маркер [например, нить(и)], чтобы помочь обнаружить губку, оставшуюся после процедуры внутри пациента. Это изделие одноразового использования, подлежащее стерилизации перед использованием.
6.17. Прочие медицинские изделия для манипуляций/восстановления тканей/органов человека
| 246450 | 18. Хирургические инструменты/системы и сопутствующие медицинские изделия | Губка рентгеноконтрастная нетканая хирургическая, нестерильная | Не содержащее лекарств, нестерильное изделие, сделанное из нетканого абсорбирующего материала (например, искусственного шелка/полиэфира), в первую очередь предназначено для использования внутри тела, на хирургическом разрезе или для применения к внутренним органам или структурам для остановки кровотечения, поглощения жидкости или защиты органов или структуры от царапин, высыхания или загрязнения во время процедуры; также называется лапаротомической губкой. Она также может быть использована для подготовки пациента. Она оставляет меньше волокон, чем тканая марля и содержит рентгеноконтрастный маркер [например, нить(и)], чтобы помочь обружить губку, остаевшуюся после процедуры внутри пациента. Это изделие одноразового использования, подлежащее стерилизации перед использованием.
18.09. Губки хирургические
| 246450 | 6. Медицинские изделия для манипуляций/восстановления тканей/органов человека | Губка рентгеноконтрастная нетканая хирургическая, нестерильная | Не содержащее лекарств, нестерильное изделие, сделанное из нетканого абсорбирующего материала (например, искусственного шелка/полиэфира), в первую очередь предназначено для использования внутри тела, на хирургическом разрезе или для применения к внутренним органам или структурам для остановки кровотечения, поглощения жидкости или защиты органов или структуры от царапин, высыхания или загрязнения во время процедуры; также называется лапаротомической губкой. Она также может быть использована для подготовки пациента. Она оставляет меньше волокон, чем тканая марля и содержит рентгеноконтрастный маркер [например, нить(и)], чтобы помочь обружить губку, остаевшуюся после процедуры внутри пациента. Это изделие одноразового использования, подлежащее стерилизации перед использованием.
6.06. Повязки и сопутствующие изделия
| 246450 | 6. Медицинские изделия для манипуляций/восстановления тканей/органов человека | Губка рентгеноконтрастная нетканая хирургическая, нестерильная | Не содержащее лекарств, нестерильное изделие, сделанное из нетканого абсорбирующего материала (например, искусственного шелка/полиэфира), в первую очередь предназначено для использования внутри тела, на хирургическом разрезе или для применения к внутренним органам или структурам для остановки кровотечения, поглощения жидкости или защиты органов или структуры от царапин, высыхания или загрязнения во время процедуры; также называется лапаротомической губкой. Она также может быть использована для подготовки пациента. Она оставляет меньше волокон, чем тканая марля и содержит рентгеноконтрастный маркер [например, нить(и)], чтобы помочь обружить губку, остаевшуюся после процедуры внутри пациента. Это изделие одноразового использования, подлежащее стерилизации перед использованием.
6.17. Прочие медицинские изделия для манипуляций/восстановления тканей/органов человека
| 246460 | 18. Хирургические инструменты/системы и сопутствующие медицинские изделия | Губка рентгеноконтрастная нетканая хирургическая, стерильная | Не содержащее лекарств, нестерильное изделие, сделанное из нетканого абсорбирующего материала (например, искусственного шелка/полиэфира), в первую очередь предназначено для использования внутри тела, на хирургическом разрезе или для применения к внутренним органам или структурам для остановки кровотечения, поглощения жидкости или защиты органов или структуры от царапин, высыхания или загрязнения во время процедуры; также называется лапаротомической губкой. Она также может быть использована для подготовки пациента. Она оставляет меньше волокон, чем тканая марля и содержит рентгеноконтрастный маркер [например, нить(и)], чтобы помочь обружить губку, остаевшуюся после процедуры внутри пациента. Это изделие одноразового использования.
18.09. Губки хирургические
| 246460 | 6. Медицинские изделия для манипуляций/восстановления тканей/органов человека | Губка рентгеноконтрастная нетканая хирургическая, стерильная | Не содержащее лекарств, нестерильное изделие, сделанное из нетканого абсорбирующего материала (например, искусственного шелка/полиэфира), в первую очередь предназначено для использования внутри тела, на хирургическом разрезе или для применения к внутренним органам или структурам для остановки кровотечения, поглощения жидкости или защиты органов или структуры от царапин, высыхания или загрязнения во время процедуры; также называется лапаротомической губкой. Она также может быть использована для подготовки пациента. Она оставляет меньше волокон, чем тканая марля и содержит рентгеноконтрастный маркер [например, нить(и)], чтобы помочь обружить губку, остаевшуюся после процедуры внутри пациента. Это изделие одноразового использования.
6.06. Повязки и сопутствующие изделия
| 246460 | 6. Медицинские изделия для манипуляций/восстановления тканей/органов человека | Губка рентгеноконтрастная нетканая хирургическая, стерильная | Не содержащее лекарств, нестерильное изделие, сделанное из нетканого абсорбирующего материала (например, искусственного шелка/полиэфира), в первую очередь предназначено для использования внутри тела, на хирургическом разрезе или для применения к внутренним органам или структурам для остановки кровотечения, поглощения жидкости или защиты органов или структуры от царапин, высыхания или загрязнения во время процедуры; также называется лапаротомической губкой. Она также может быть использована для подготовки пациента. Она оставляет меньше волокон, чем тканая марля и содержит рентгеноконтрастный маркер [например, нить(и)], чтобы помочь обружить губку, остаевшуюся после процедуры внутри пациента. Это изделие одноразового использования.
6.17. Прочие медицинские изделия для манипуляций/восстановления тканей/органов человека
| 246470 | 18. Хирургические инструменты/системы и сопутствующие медицинские изделия | Губка рентгеноконтрастная марлевая хирургическая, стерильная | Не содержащее лекарств, нестерильное изделие, сделанное из марлевой ткани (например, хлопка, целлюлозы), в первую очередь предназначено для использования внутри тела, на хирургическом разрезе или для применения к внутренним органам или структурам для остановки кровотечения, поглощения жидкости или защиты органов или структур от царапин, высыхания или загрязнения во время процедуры; также называется лапаротомической губкой, она также может быть использована для подготовки пациента. Она содержит рентгеноконтрастный маркер [например, нить(и)], чтобы помочь обнаружить губку, оставшуюся после процедуры внутри пациента. Это изделие одноразового использования.
18.09. Губки хирургические
| 246470 | 6. Медицинские изделия для манипуляций/восстановления тканей/органов человека | Губка рентгеноконтрастная марлевая хирургическая, стерильная | Не содержащее лекарств, нестерильное изделие, сделанное из марлевой ткани (например, хлопка, целлюлозы), в первую очередь предназначено для использования внутри тела, на хирургическом разрезе или для применения к внутренним органам или структурам для остановки кровотечения, поглощения жидкости или защиты органов или структур от царапин, высыхания или загрязнения во время процедуры; также называется лапаротомической губкой, она также может быть использована для подготовки пациента. Она содержит рентгеноконтрастный маркер [например, нить(и)], чтобы помочь обнаружить губку, оставшуюся после процедуры внутри пациента. Это изделие одноразового использования.
6.06. Повязки и сопутствующие изделия
| 246470 | 6. Медицинские изделия для манипуляций/восстановления тканей/органов человека | Губка рентгеноконтрастная марлевая хирургическая, стерильная | Не содержащее лекарств, нестерильное изделие, сделанное из марлевой ткани (например, хлопка, целлюлозы), в первую очередь предназначено для использования внутри тела, на хирургическом разрезе или для применения к внутренним органам или структурам для остановки кровотечения, поглощения жидкости или защиты органов или структур от царапин, высыхания или загрязнения во время процедуры; также называется лапаротомической губкой, она также может быть использована для подготовки пациента. Она содержит рентгеноконтрастный маркер [например, нить(и)], чтобы помочь обнаружить губку, оставшуюся после процедуры внутри пациента. Это изделие одноразового использования.
6.17. Прочие медицинские изделия для манипуляций/восстановления тканей/органов человека
| 246480 | 5. Медицинские изделия для in vitro диагностики (ИВД) | Миелопероксидаза (МПО) ИВД, контрольный материал | Материал, используемый для подтверждения качества анализа, предназначенный для использования при качественном и/или количественном определении миелопероксидазы (МПО) (myeloperoxidase, MPO) в клиническом образце.
5.04. Реагенты/наборы для определения аналитов ИВД
5.04.02. Реагенты/наборы для биохимического анализа
| 246490 | 5. Медицинские изделия для in vitro диагностики (ИВД) | Миелопероксидаза цитоплазматические антинейтрофильные антитела ИВД, контрольный материал | Материал, используемый для подтверждения качества анализа, предназначенный для использования при качественном и/или количественном определении антинейтрофильных цитоплазматических антител (anti-neutrophil cytoplasmic antibodies (ANCA)) к миелопероксидазе (myeloperoxidase (MPO)) в клиническом образце.
5.04. Реагенты/наборы для определения аналитов ИВД
5.04.02. Реагенты/наборы для биохимического анализа
| 246500 | 5. Медицинские изделия для in vitro диагностики (ИВД) | Миелопероксидаза цитоплазматические анти-нейтрофильные антитела ИВД, набор, мультиплексный анализ | Вещество или реактив, предназначенный для использования совместно с исходным изделием для ИВД с целью выполнения определенной функции в анализе, который используется при качественном и/или количественном определении цитоплазматических антинейтрофильных антител для миелопероксидазы в клиническом образце.
5.04. Реагенты/наборы для определения аналитов ИВД
5.04.02. Реагенты/наборы для биохимического анализа
| 246510 | 5. Медицинские изделия для in vitro диагностики (ИВД) | Миелопероксидаза (МПО) ИВД, реагент | Вещество или реактив, предназначенный для использования совместно с исходным изделием для ИВД с целью выполнения определенной функции в анализе, который используется при качественном и/или количественном определении миелопероксидазы (МПО) (myeloperoxidase, MPO) в клиническом образце.
5.04. Реагенты/наборы для определения аналитов ИВД
5.04.02. Реагенты/наборы для биохимического анализа
| 246520 | 16. Урологические медицинские изделия | Колонка абсорбционная для системы гемоперфузии | Стерильный контейнер, являющийся компонентом системы гемоперфузии, используемый для удаления токсинов из крови пациента и содержащий материалы (например, активированный уголь или полимеры) для абсорбции (адсорбции) специфического токсина или ряда токсинов. Это изделие для одноразового использования.
16.10. Системы гемодиализа и сопутствующие изделия
| 246520 | 6. Медицинские изделия для манипуляций/восстановления тканей/органов человека | Колонка абсорбционная для системы гемоперфузии | Стерильный контейнер, являющийся компонентом системы гемоперфузии, используемый для удаления токсинов из крови пациента и содержащий материалы (например, активированный уголь или полимеры) для абсорбции (адсорбции) специфического токсина или ряда токсинов. Это изделие для одноразового использования.
6.17. Прочие медицинские изделия для манипуляций/восстановления тканей/органов человека
| 246530 | 16. Урологические медицинские изделия | Система гемоперфузии | Комплект изделий, состоящий из системы искусственного кровообращения и контейнера, заполненного абсорбирующим материалом, который удаляет целый ряд веществ, как токсичных, так и нормальных, из протекающей через него крови. Абсорбирующие материалы представлены обычно активированным углем или полимерами, которые могут быть покрыты или иммобилизованы для предотвращения попадания мелких частиц в кровь пациента. Система может включать магистрали и фильтры, специально разработанные для подключения к системе искусственного кровообращения. Как правило, используется при лечении отравления, передозировки наркотиками, гепатической комы или метаболических нарушений. Это изделие для одноразового использования.
16.10. Системы гемодиализа и сопутствующие изделия
| 246530 | 6. Медицинские изделия для манипуляций/восстановления тканей/органов человека | Система гемоперфузии | Комплект изделий, состоящий из системы искусственного кровообращения и контейнера, заполненного абсорбирующим материалом, который удаляет целый ряд веществ, как токсичных, так и нормальных, из протекающей через него крови. Абсорбирующие материалы представлены обычно активированным углем или полимерами, которые могут быть покрыты или иммобилизованы для предотвращения попадания мелких частиц в кровь пациента. Система может включать магистрали и фильтры, специально разработанные для подключения к системе искусственного кровообращения. Как правило, используется при лечении отравления, передозировки наркотиками, гепатической комы или метаболических нарушений. Это изделие для одноразового использования.
6.17. Прочие медицинские изделия для манипуляций/восстановления тканей/органов человека
| 246540 | 5. Медицинские изделия для in vitro диагностики (ИВД) | Миелопероксидаза цитоплазматические анти-нейтрофильные антитела ИВД, набор, иммунофлуоресцентный анализ | Набор реагентов и других связанных с ними материалов, предназначенный для качественного и/или количественного определения цитоплазматических антинейтрофильных антител для миелопероксидазы в клиническом образце с использованием метода иммунофлуоресцентного анализа.
5.04. Реагенты/наборы для определения аналитов ИВД
5.04.02. Реагенты/наборы для биохимического анализа
| 246550 | 5. Медицинские изделия для in vitro диагностики (ИВД) | Миелопероксидаза (МПО) ИВД, набор, ферментный спектрофотометрический анализ | Набор реагентов и других связанных с ними материалов, предназначенный для качественного и/или количественного определения миелопероксидазы (МПО) (myeloperoxidase, MPO) в клиническом образце, с использованием метода спектрофотометрического анализа.
5.04. Реагенты/наборы для определения аналитов ИВД
5.04.02. Реагенты/наборы для биохимического анализа
| 246560 | 5. Медицинские изделия для in vitro диагностики (ИВД) | Миелопероксидаза антинейтрофильные цитоплазматические антитела ИВД, набор, иммунохемилюминесцентный анализ | Набор реагентов и других связанных с ними материалов, предназначенный для качественного и/или количественного определенияцитоплазматических антинейтрофильных антител для миелопероксидазы (МПО) (myeloperoxidase, MPO) в клиническом образце с использованием метода иммуномилюминесцентного анализа.
5.04. Реагенты/наборы для определения аналитов ИВД
5.04.02. Реагенты/наборы для биохимического анализа
| 246570 | 5. Медицинские изделия для in vitro диагностики (ИВД) | Миелопероксидаза цитоплазматические анти-нейтрофильные антитела ИВД, набор, иммуноферментный анализ (ИФА) | Набор реагентов и других связанных с ними материалов, предназначенный для качественного и/или количественного определения цитоплазматических анти-нейтрофильных антител для миелопероксидазы в клиническом образце с использованием метода иммуноферментного анализа (ИФА).
5.04. Реагенты/наборы для определения аналитов ИВД
5.04.02. Реагенты/наборы для биохимического анализа
| 246580 | 5. Медицинские изделия для in vitro диагностики (ИВД) | Миелопероксидаза (МПО) ИВД, калибратор | Материал, используемый для установления референтных значений для анализа, предназначенный для использования при качественном и/или количественном определении миелопероксидазы (МПО) (myeloperoxidase, MPO) в клиническом образце.
5.04. Реагенты/наборы для определения аналитов ИВД
5.04.02. Реагенты/наборы для биохимического анализа
| 246590 | 5. Медицинские изделия для in vitro диагностики (ИВД) | Миелопероксидаза цитоплазматические антинейтрофильные антитела ИВД, калибратор | Материал, используемый для установления референтных значений для анализа, предназначенный для качественного и/или количественного определения антинейтрофильных цитоплазматических антител (anti-neutrophil cytoplasmic antibodies (ANCA)) к миелопероксидазе (myeloperoxidase (MPO)) в клиническом образце.
5.04. Реагенты/наборы для определения аналитов ИВД
5.04.02. Реагенты/наборы для биохимического анализа
| 246600 | 5. Медицинские изделия для in vitro диагностики (ИВД) | Миелопероксидаза цитоплазматические анти-нейтрофильные антитела ИВД, набор, иммуноферментный анализ (ИФА) | Набор реагентов и других связанных с ними материалов, предназначенный для качественного и/или количественного определения цитоплазматических анти-нейтрофильных антител для миелопероксидазы в клиническом образце с использованием метода мультиплексного анализа.
5.04. Реагенты/наборы для определения аналитов ИВД
5.04.02. Реагенты/наборы для биохимического анализа
| 246610 | 5. Медицинские изделия для in vitro диагностики (ИВД) | Гемопексин ИВД, контрольный материал | Материал, используемый для подтверждения качества анализа, предназначенный для использования при количественном определении гемопексина (haemopexin) в клиническом образце.
5.04. Реагенты/наборы для определения аналитов ИВД
5.04.02. Реагенты/наборы для биохимического анализа
| 246620 | 5. Медицинские изделия для in vitro диагностики (ИВД) | Гемопексин ИВД, набор, радиоиммунный анализ (РИА) | Набор реагентов и других связанных с ними материалов, предназначенный для количественного определения гемопексина (haemopexin) в клиническом образце методом радиоиммунного анализа (РИА).
5.04. Реагенты/наборы для определения аналитов ИВД
5.04.02. Реагенты/наборы для биохимического анализа
| 246630 | 5. Медицинские изделия для in vitro диагностики (ИВД) | Гемопексин ИВД, калибратор | Материал, используемый для установления референтных значений для анализа, предназначенный для количественного определения гемопексина (haemopexin) в клиническом образце.
5.04. Реагенты/наборы для определения аналитов ИВД
5.04.02. Реагенты/наборы для биохимического анализа
| 246640 | 5. Медицинские изделия для in vitro диагностики (ИВД) | Гемопексин ИВД, реагент | Вещество или реактив, предназначенный для использования совместно с исходным изделием для ИВД для выполнения особой функции в анализе, который используется для количественного определения гемопексина (haemopexin) в клиническом образце.
5.04. Реагенты/наборы для определения аналитов ИВД
5.04.02. Реагенты/наборы для биохимического анализа
| 246660 | 2. Вспомогательные и общебольничные медицинские изделия | Средство дезинфицирующее для медицинских инструментов на основе орто-фталальдегида | Жидкое вещество, в состав которого входит ортофталальдегид в качестве основного вещества, предназначено для уничтожения вредных микроорганизмов или подавления их активности на поверхности медицинских изделий (например, хирургических или стоматологических инструментов). Для проведения успешной дезинфекции медицинские инструменты обычно погружаются в раствор дезинфицирующего средства на определенное время. После применения его нельзя использовать повторно.
2.34. Растворы/газы для санитарной обработки/обслуживания медицинских изделий и сопутствующие изделия
| 246670 | 2. Вспомогательные и общебольничные медицинские изделия | Тест-полоска для дезинфицирующих средств на основе орто-фталальдегида | Узкая полоска абсорбирующего материала, пропитанного химическим индикатором и краской, которая используется для быстрой индикации по изменению цвета концентрации ортофталальдегида в дезинфицирующем растворе после подготовки с целью проверки дезинфицирующих свойств. Она используется, чтобы предупредить разбавление дезинфицирующего вещества до концентрации ниже рекомендуемой изготовителем минимальной эффективной концентрации. Это изделие одноразового применения.
2.34. Растворы/газы для санитарной обработки/обслуживания медицинских изделий и сопутствующие изделия
| 246680 | 5. Медицинские изделия для in vitro диагностики (ИВД) | Макрофаги определение ИВД, набор, иммуногистохимическая реакция с ферментной меткой | Набор реагентов и других связанных с ними материалов, предназначенный для качественного и/или количественного определения макрофагов (macrophages) в клиническом образце методом ферментного иммуногистохимического окрашивания.
5.04. Реагенты/наборы для определения аналитов ИВД
5.04.05. Реагенты/наборы для гистологического/цитологического анализа
| 246690 | 5. Медицинские изделия для in vitro диагностики (ИВД) | Макрофаги определение ИВД, антитела | Одно или множество антител, способных связываться со специфическими антигенными детерминантами, предназначенных для использования при качественном и/или количественном определении макрофагов (macrophages) в клиническом образце.
5.04. Реагенты/наборы для определения аналитов ИВД
5.04.05. Реагенты/наборы для гистологического/цитологического анализа
| 246700 | 5. Медицинские изделия для in vitro диагностики (ИВД) | Макрофаги определение ИВД, калибратор | Материал, используемый для установления референтных значений для анализа, предназначенный для качественного и/или количественного определения макрофагов (macrophages) в клиническом образце.
5.04. Реагенты/наборы для определения аналитов ИВД
5.04.05. Реагенты/наборы для гистологического/цитологического анализа
| 246710 | 5. Медицинские изделия для in vitro диагностики (ИВД) | Макрофаги определение ИВД, контрольный материал | Материал, используемый для подтверждения качества анализа, предназначенный для использования при качественном и/или количественном определении макрофагов (macrophages) в клиническом образце.
5.04. Реагенты/наборы для определения аналитов ИВД
5.04.05. Реагенты/наборы для гистологического/цитологического анализа
| 246720 | 5. Медицинские изделия для in vitro диагностики (ИВД) | Макрофаги определение ИВД, реагент | Вещество или реактив, предназначенный для использования совместно с исходным изделием для ИВД для выполнения особой функции в анализе, который используется для качественного и/или количественного определения макрофагов (macrophages) в клиническом образце.
5.04. Реагенты/наборы для определения аналитов ИВД
5.04.05. Реагенты/наборы для гистологического/цитологического анализа
| 246730 | 6. Медицинские изделия для манипуляций/восстановления тканей/органов человека | Система для фотофереза | Комплект изделий, используемых в экстракорпоральной фотоиммунотерапии для лечения расстройств иммунной системы, в особенности кожной Т-клеточной лимфомы (CTCL). Пациент принимает фотоактивируемое лекарственное средство (псорален), после чего периферическая кровь втягивается в одноразовый набор, который встроен в основной блок системы (или лекарство вводится посредством инъекции позднее в получившуюся обогащенную лейкоцитарную фракцию). Лейкоциты или лейкоцитная пленка и небольшое количество плазмы отделяются с помощью центрифуги системы и вместе с лекарственным средством облучаются ультрафиолетом А (UVA), излучаемым специальной лампой. Обработанный обогащенный лейкоцитарный компонент и необработанные компоненты крови возвращаются пациенту для лечения.
6.02. Изделия для сбора/обработки/транспортирования биологических жидкостей/тканей
| 246740 | 6. Медицинские изделия для манипуляций/восстановления тканей/органов человека | Материалы расходные к системе для фотофереза | Набор изделий, используемых в качестве части системы для фотофереза для проведения экстракорпоральной фотоиммунотерапии с целью лечения расстройств иммунной системы, в особенности кожной Т-клеточной лимфомы (CTCL). Обычно состоит из комплекта трубок (магистралей для пациента и жидкости), пакетов с жидкостью/компонентами крови, специально предназначенной для этих целей чаши центрифуги, камеры фотоактивации, коннекторов и зажимов. Набор направляет кровь от пациента в основной блок системы, способствует ее обработке и затем возвращает обогащенные лейкоцитарные и необработанные компоненты крови после облучения обратно пациенту. Это стерильное изделие для одноразового использования.
6.02. Изделия для сбора/обработки/транспортирования биологических жидкостей/тканей
| 246750 | 6. Медицинские изделия для манипуляций/восстановления тканей/органов человека | Лампы ультрафиолетовые к системе для фотофереза | Комплект трубчатых ламп, излучающих ультрафиолет А (UVA), являющийся заменяемым компонентом системы для фотофереза и используемый для облучения компонентов крови во время проведения экстракорпоральной фотоиммунотерапии с целью лечения расстройств иммунной системы, в особенности кожной Т-клеточной лимфомы (CTCL). Обычно состоит из сменного блока, в котором имеется несколько ламп, работа которых мониторируется и отслеживается на электронном уровне основным блоков таким образом, что оператор системы получает уведомление о необходимости заменить лампы по истечении рекомендованного срока их использования (например, через 150 часов).
6.02. Изделия для сбора/обработки/транспортирования биологических жидкостей/тканей
| 246760 | 5. Медицинские изделия для in vitro диагностики (ИВД) | Лактофенол хлопковый синий красящий раствор ИВД | Лактофенол хлопковый синий (lactophenol cotton blue) раствор, предназначенный для использования отдельно или в сочетании с другими растворами/красителями для обнаружения тканевых структур и/или внутри-/внеклеточных элементов в биологическом/клиническом образце.
5.05. Реагенты/оборудование/расходные материалы общелабораторные ИВД
| 246770 | 5. Медицинские изделия для in vitro диагностики (ИВД) | Агар для идентификации Haemophillus spp. ИВД | Селективный и/или дифференциальный агар, питательная среда, предназначенная для идентификации видов Haemophilus, выделенных из клинического образца, с помощью дополнительных X, V и XV факторов, поставляемых дисковой диффузией.
5.06. Среды питательные ИВД
| 246780 | 5. Медицинские изделия для in vitro диагностики (ИВД) | Haemophilus ducreyi антитела класса иммуноглобулин G (IgG) ИВД, калибратор | Материал, используемый для установления референтных значений для анализа, предназначенный для качественного и/или количественного определения антител класса иммуноглобулин G (IgG) к бактерии Haemophilus ducreyi в клиническом образце.
5.04. Реагенты/наборы для определения аналитов ИВД
5.04.01. Реагенты/наборы для анализа инфекционных агентов
| 246790 | 5. Медицинские изделия для in vitro диагностики (ИВД) | Haemophilus influenzae антигены изолята культуры ИВД, реагент | Вещество или реактив, предназначенный для использования совместно с исходным изделием для ИВД для выполнения особой функции в анализе, который используется для качественного и/или количественного определения антигенов из одного или нескольких штаммов бактерий Haemophilus influenzae, выделенных путем культивирования из клинического образца.
5.04. Реагенты/наборы для определения аналитов ИВД
5.04.01. Реагенты/наборы для анализа инфекционных агентов
| 246790 | 5. Медицинские изделия для in vitro диагностики (ИВД) | Haemophilus influenzae антигены изолята культуры ИВД, реагент | Вещество или реактив, предназначенный для использования совместно с исходным изделием для ИВД для выполнения особой функции в анализе, который используется для качественного и/или количественного определения антигенов из одного или нескольких штаммов бактерий Haemophilus influenzae, выделенных путем культивирования из клинического образца.
5.04. Реагенты/наборы для определения аналитов ИВД
5.04.08. Реагенты/наборы для определения микробных изолятов ИВД
| 246800 | 5. Медицинские изделия для in vitro диагностики (ИВД) | Haemophilus ducreyi антитела класса иммуноглобулин G (IgG) ИВД, контрольный материал | Материал, используемый для подтверждения качества анализа, предназначенный для использования при качественном и/или количественном определении антител класса иммуноглобулин G (IgG) к бактерии Haemophilus ducreyi в клиническом образце.
5.04. Реагенты/наборы для определения аналитов ИВД
5.04.01. Реагенты/наборы для анализа инфекционных агентов
| 246810 | 5. Медицинские изделия для in vitro диагностики (ИВД) | Haemophilus influenzae нуклеиновая кислота изолята культуры ИВД, набор, анализ нуклеиновых кислот | Набор реагентов и других связанных с ними материалов, предназначенный для качественного и/или количественного определения нуклеиновых кислот, выделенных из одного или множества штаммов бактерии Haemophilus influenzae, выделенных путем культивирования из клинического образца методом анализа нуклеиновых кислот.
5.04. Реагенты/наборы для определения аналитов ИВД
5.04.01. Реагенты/наборы для анализа инфекционных агентов
| 246810 | 5. Медицинские изделия для in vitro диагностики (ИВД) | Haemophilus influenzae нуклеиновая кислота изолята культуры ИВД, набор, анализ нуклеиновых кислот | Набор реагентов и других связанных с ними материалов, предназначенный для качественного и/или количественного определения нуклеиновых кислот, выделенных из одного или множества штаммов бактерии Haemophilus influenzae, выделенных путем культивирования из клинического образца методом анализа нуклеиновых кислот.
5.04. Реагенты/наборы для определения аналитов ИВД
5.04.08. Реагенты/наборы для определения микробных изолятов ИВД
| 246820 | 5. Медицинские изделия для in vitro диагностики (ИВД) | Питательная среда для определения чувствительности Haemophilus spp. к антимикробным препаратам ИВД | Питательная среда с добавками, предназначенная для выполнения диагностического тестирования для определения чувствительности бактерий видов Haemophilus, выделенных из клинического образца, к антимикробным препаратам.
5.06. Среды питательные ИВД
| 246830 | 5. Медицинские изделия для in vitro диагностики (ИВД) | Haemophilus ducreyi антитела класса иммуноглобулин G (IgG) ИВД, реагент | Вещество или реактив, предназначенный для использования совместно с исходным изделием для ИВД для выполнения особой функции в анализе, который используется для качественного и/или количественного определения антител класса иммуноглобулин G (IgG) к бактерии Haemophilus ducreyi в клиническом образце.
5.04. Реагенты/наборы для определения аналитов ИВД
5.04.01. Реагенты/наборы для анализа инфекционных агентов
| 246840 | 5. Медицинские изделия для in vitro диагностики (ИВД) | Haemophilus influenzae нуклеиновая кислота изолята культуры ИВД, калибратор | Материал, используемый для установления референтных значений для анализа, предназначенный для качественного и/или количественного определения нуклеиновых кислот, выделенных из одного или множества штаммов бактерии Haemophilus influenzae, выделенных путем культивирования из клинического образца.
5.04. Реагенты/наборы для определения аналитов ИВД
5.04.01. Реагенты/наборы для анализа инфекционных агентов
| 246840 | 5. Медицинские изделия для in vitro диагностики (ИВД) | Haemophilus influenzae нуклеиновая кислота изолята культуры ИВД, калибратор | Материал, используемый для установления референтных значений для анализа, предназначенный для качественного и/или количественного определения нуклеиновых кислот, выделенных из одного или множества штаммов бактерии Haemophilus influenzae, выделенных путем культивирования из клинического образца.
5.04. Реагенты/наборы для определения аналитов ИВД
5.04.08. Реагенты/наборы для определения микробных изолятов ИВД
| 246850 | 5. Медицинские изделия для in vitro диагностики (ИВД) | Шоколадный агар для Haemophilus spp. питательная среда ИВД | Селективный агар, питательная среда, содержащая термически лизированные эритроциты с дополнительными и/или ингибирующими компонентами, предназначенная для селективного выращивания и изоляции Haemophilus spp. из клинического образца.
5.06. Среды питательные ИВД
| 246860 | 5. Медицинские изделия для in vitro диагностики (ИВД) | Haemophilus influenzae антигены изолята культуры ИВД, набор, иммунохроматографический анализ | Набор реагентов и других связанных с ними материалов, предназначенный для качественного и/или количественного определения антигенов из одного или нескольких штаммов бактерий Haemophilus influenzae, выделенных путем культивирования из клинического образца, методом иммунохроматографического анализа.
5.04. Реагенты/наборы для определения аналитов ИВД
5.04.01. Реагенты/наборы для анализа инфекционных агентов
| 246860 | 5. Медицинские изделия для in vitro диагностики (ИВД) | Haemophilus influenzae антигены изолята культуры ИВД, набор, иммунохроматографический анализ | Набор реагентов и других связанных с ними материалов, предназначенный для качественного и/или количественного определения антигенов из одного или нескольких штаммов бактерий Haemophilus influenzae, выделенных путем культивирования из клинического образца, методом иммунохроматографического анализа.
5.04. Реагенты/наборы для определения аналитов ИВД
5.04.08. Реагенты/наборы для определения микробных изолятов ИВД
| 246870 | 5. Медицинские изделия для in vitro диагностики (ИВД) | Haemophilus influenzae нуклеиновая кислота изолята культуры ИВД, контрольный материал | Материал, используемый для подтверждения качества анализа, предназначенный для использования при качественном и/или количественном определении нуклеиновых кислот, выделенных из одного или множества штаммов бактерии Haemophilus influenzae, выделенных путем культивирования из клинического образца.
5.04. Реагенты/наборы для определения аналитов ИВД
5.04.01. Реагенты/наборы для анализа инфекционных агентов
| 246870 | 5. Медицинские изделия для in vitro диагностики (ИВД) | Haemophilus influenzae нуклеиновая кислота изолята культуры ИВД, контрольный материал | Материал, используемый для подтверждения качества анализа, предназначенный для использования при качественном и/или количественном определении нуклеиновых кислот, выделенных из одного или множества штаммов бактерии Haemophilus influenzae, выделенных путем культивирования из клинического образца.
5.04. Реагенты/наборы для определения аналитов ИВД
5.04.08. Реагенты/наборы для определения микробных изолятов ИВД
| 246880 | 5. Медицинские изделия для in vitro диагностики (ИВД) | Haemophilus/Neisseria spp. определение изолята культуры/профиль антимикробной чувствительности ИВД, реагент | Вещество или реактив, предназначенный для использования совместно с исходным изделием для ИВД для выполнения особой функции в анализе, который используется для идентификации и определения профиля антимикробной чувствительности бактерий видов Haemophilus или Neisseria, выделенных из клинического образца путем культивирования.
5.04. Реагенты/наборы для определения аналитов ИВД
5.04.01. Реагенты/наборы для анализа инфекционных агентов
| 246880 | 5. Медицинские изделия для in vitro диагностики (ИВД) | Haemophilus/Neisseria spp. определение изолята культуры/профиль антимикробной чувствительности ИВД, реагент | Вещество или реактив, предназначенный для использования совместно с исходным изделием для ИВД для выполнения особой функции в анализе, который используется для идентификации и определения профиля антимикробной чувствительности бактерий видов Haemophilus или Neisseria, выделенных из клинического образца путем культивирования.
5.04. Реагенты/наборы для определения аналитов ИВД
5.04.08. Реагенты/наборы для определения микробных изолятов ИВД
| 246890 | 5. Медицинские изделия для in vitro диагностики (ИВД) | Haemophilus influenzae антигены изолята культуры ИВД, набор, реакция агглютинации | Набор реагентов и других связанных с ними материалов, предназначенный для качественного и/или количественного определения антигенов одного или множества штаммов бактерий Haemophilus influenzae, выделенных путем культивирования из клинического образца, методом агглютинации.
5.04. Реагенты/наборы для определения аналитов ИВД
5.04.01. Реагенты/наборы для анализа инфекционных агентов
| 246890 | 5. Медицинские изделия для in vitro диагностики (ИВД) | Haemophilus influenzae антигены изолята культуры ИВД, набор, реакция агглютинации | Набор реагентов и других связанных с ними материалов, предназначенный для качественного и/или количественного определения антигенов одного или множества штаммов бактерий Haemophilus influenzae, выделенных путем культивирования из клинического образца, методом агглютинации.
5.04. Реагенты/наборы для определения аналитов ИВД
5.04.08. Реагенты/наборы для определения микробных изолятов ИВД
| 246900 | 5. Медицинские изделия для in vitro диагностики (ИВД) | Haemophilus influenzae нуклеиновая кислота изолята культуры ИВД, реагент | Вещество или реактив, предназначенный для использования совместно с исходным изделием для ИВД для выполнения особой функции в анализе, который используется для качественного и/или количественного определения нуклеиновых кислот, выделенных из одного или множества штаммов бактерии Haemophilus influenzae, выделенных путем культивирования из клинического образца.
5.04. Реагенты/наборы для определения аналитов ИВД
5.04.01. Реагенты/наборы для анализа инфекционных агентов
| 246900 | 5. Медицинские изделия для in vitro диагностики (ИВД) | Haemophilus influenzae нуклеиновая кислота изолята культуры ИВД, реагент | Вещество или реактив, предназначенный для использования совместно с исходным изделием для ИВД для выполнения особой функции в анализе, который используется для качественного и/или количественного определения нуклеиновых кислот, выделенных из одного или множества штаммов бактерии Haemophilus influenzae, выделенных путем культивирования из клинического образца.
5.04. Реагенты/наборы для определения аналитов ИВД
5.04.08. Реагенты/наборы для определения микробных изолятов ИВД
| 246910 | 5. Медицинские изделия для in vitro диагностики (ИВД) | Haemophilus/Neisseria spp. определение изолята культуры/профиль антимикробной чувствительности ИВД, набор | Набор реагентов и других связанных с ними материалов, предназначенный для идентификации и определения профиля антимикробной чувствительности бактерий видов Haemophilus или Neisseria, выделенных из клинического образца путем культивирования.
5.04. Реагенты/наборы для определения аналитов ИВД
5.04.01. Реагенты/наборы для анализа инфекционных агентов
| 246910 | 5. Медицинские изделия для in vitro диагностики (ИВД) | Haemophilus/Neisseria spp. определение изолята культуры/профиль антимикробной чувствительности ИВД, набор | Набор реагентов и других связанных с ними материалов, предназначенный для идентификации и определения профиля антимикробной чувствительности бактерий видов Haemophilus или Neisseria, выделенных из клинического образца путем культивирования.
5.04. Реагенты/наборы для определения аналитов ИВД
5.04.08. Реагенты/наборы для определения микробных изолятов ИВД
| 246920 | 5. Медицинские изделия для in vitro диагностики (ИВД) | Haemophilus ducreyi нуклеиновая кислота ИВД, набор, анализ нуклеиновых кислот | Набор реагентов и других связанных с ними материалов, предназначенный для качественного и/или количественного определения нуклеиновой кислоты из бактерии Haemophilus ducreyi в клиническом образце методом анализа нуклеиновых кислот.
5.04. Реагенты/наборы для определения аналитов ИВД
5.04.01. Реагенты/наборы для анализа инфекционных агентов
| 246930 | 5. Медицинские изделия для in vitro диагностики (ИВД) | Haemophilus influenzae антигены изолята культуры ИВД, антитела | Одно или множество антител, способных связываться со специфическими антигенными детерминантами, предназначенных для использования при качественном определении антигенов одного или множества штаммов бактерий Haemophilus influenzae, выделенных путем культивирования из клинического образца.
5.04. Реагенты/наборы для определения аналитов ИВД
5.04.01. Реагенты/наборы для анализа инфекционных агентов
| 246930 | 5. Медицинские изделия для in vitro диагностики (ИВД) | Haemophilus influenzae антигены изолята культуры ИВД, антитела | Одно или множество антител, способных связываться со специфическими антигенными детерминантами, предназначенных для использования при качественном определении антигенов одного или множества штаммов бактерий Haemophilus influenzae, выделенных путем культивирования из клинического образца.
5.04. Реагенты/наборы для определения аналитов ИВД
5.04.08. Реагенты/наборы для определения микробных изолятов ИВД
| 246940 | 5. Медицинские изделия для in vitro диагностики (ИВД) | Haemophilus ducreyi нуклеиновая кислота ИВД, калибратор | Материал, используемый для установления референтных значений для анализа, предназначенный для качественного и/или количественного определения нуклеиновой кислоты из бактерии Haemophilus ducreyi в клиническом образце.
5.04. Реагенты/наборы для определения аналитов ИВД
5.04.01. Реагенты/наборы для анализа инфекционных агентов
| 246950 | 5. Медицинские изделия для in vitro диагностики (ИВД) | Haemophilus influenzae антигены изолята культуры ИВД, набор, прямой флуоресцентный анализ | Набор реагентов и других связанных с ними материалов, предназначенный для качественного и/или количественного определения антигенов из одного или нескольких штаммов бактерий Haemophilus influenzae, выделенных путем культивирования из клинического образца, методом прямого флуоресцентного анализа.
5.04. Реагенты/наборы для определения аналитов ИВД
5.04.01. Реагенты/наборы для анализа инфекционных агентов
| 246950 | 5. Медицинские изделия для in vitro диагностики (ИВД) | Haemophilus influenzae антигены изолята культуры ИВД, набор, прямой флуоресцентный анализ | Набор реагентов и других связанных с ними материалов, предназначенный для качественного и/или количественного определения антигенов из одного или нескольких штаммов бактерий Haemophilus influenzae, выделенных путем культивирования из клинического образца, методом прямого флуоресцентного анализа.
5.04. Реагенты/наборы для определения аналитов ИВД
5.04.08. Реагенты/наборы для определения микробных изолятов ИВД
| 246960 | 6. Медицинские изделия для манипуляций/восстановления тканей/органов человека | Повязка с гидрофильными микросферами | Препарат из высокогидрофильных полимеров в виде микросфер, используемый в санации раневой полости секретирующих ран, например, венозный стаз, давление или диабетические язвы. Стерилизованные гранулы наносят на секретирующие раны с целью абсорбции их выделений и предотвращения образования струпа. Это изделие разового использования.
6.06. Повязки и сопутствующие изделия
| 246970 | 5. Медицинские изделия для in vitro диагностики (ИВД) | Haemophilus ducreyi нуклеиновая кислота ИВД, контрольный материал | Материал, используемый для подтверждения качества анализа, предназначенный для использования при качественном и/или количественном определении нуклеиновой кислоты из бактерии Haemophilus ducreyi в клиническом образце.
5.04. Реагенты/наборы для определения аналитов ИВД
5.04.01. Реагенты/наборы для анализа инфекционных агентов
| 246980 | 5. Медицинские изделия для in vitro диагностики (ИВД) | Haemophilus influenzae антигены изолята культуры ИВД, набор, иммуноферментный анализ (ИФА) | Набор реагентов и других связанных с ними материалов, предназначенный для качественного и/или количественного определения антигенов из одного или нескольких штаммов бактерий Haemophilus influenzae, выделенных путем культивирования из клинического образца, методом иммуноферментного анализа (ИФА).
5.04. Реагенты/наборы для определения аналитов ИВД
5.04.01. Реагенты/наборы для анализа инфекционных агентов
| 246980 | 5. Медицинские изделия для in vitro диагностики (ИВД) | Haemophilus influenzae антигены изолята культуры ИВД, набор, иммуноферментный анализ (ИФА) | Набор реагентов и других связанных с ними материалов, предназначенный для качественного и/или количественного определения антигенов из одного или нескольких штаммов бактерий Haemophilus influenzae, выделенных путем культивирования из клинического образца, методом иммуноферментного анализа (ИФА).
5.04. Реагенты/наборы для определения аналитов ИВД
5.04.08. Реагенты/наборы для определения микробных изолятов ИВД
| 246990 | 5. Медицинские изделия для in vitro диагностики (ИВД) | Haemophilus ducreyi нуклеиновая кислота ИВД, реагент | Вещество или реактив, предназначенный для использования совместно с исходным изделием для ИВД для выполнения особой функции в анализе, который используется для качественного и/или количественного определения нуклеиновой кислоты из бактерии Haemophilus ducreyi в клиническом образце.
5.04. Реагенты/наборы для определения аналитов ИВД
5.04.01. Реагенты/наборы для анализа инфекционных агентов
| 247000 | 5. Медицинские изделия для in vitro диагностики (ИВД) | Haemophilus influenzae антигены изолята культуры ИВД, калибратор | Материал, используемый для установления референтных значений для анализа, предназначенный для качественного и/или количественного определения антигенов одного или множества штаммов бактерий Haemophilus influenzae, выделенных путем культивирования из клинического образца.
5.04. Реагенты/наборы для определения аналитов ИВД
5.04.01. Реагенты/наборы для анализа инфекционных агентов
| 247000 | 5. Медицинские изделия для in vitro диагностики (ИВД) | Haemophilus influenzae антигены изолята культуры ИВД, калибратор | Материал, используемый для установления референтных значений для анализа, предназначенный для качественного и/или количественного определения антигенов одного или множества штаммов бактерий Haemophilus influenzae, выделенных путем культивирования из клинического образца.
5.04. Реагенты/наборы для определения аналитов ИВД
5.04.08. Реагенты/наборы для определения микробных изолятов ИВД
| 247010 | 5. Медицинские изделия для in vitro диагностики (ИВД) | Haemophilus ducreyi антитела класса иммуноглобулин G (IgG) ИВД, набор, иммуноферментный анализ (ИФА) | Набор реагентов и других связанных с ними материалов, предназначенный для качественного и/или количественного определения антител класса иммуноглобулин G (IgG) к бактерии Haemophilus ducreyi в клиническом образце методом иммуноферментного анализа (ИФА).
5.04. Реагенты/наборы для определения аналитов ИВД
5.04.01. Реагенты/наборы для анализа инфекционных агентов
| 247020 | 5. Медицинские изделия для in vitro диагностики (ИВД) | Haemophilus influenzae антигены изолята культуры ИВД, контрольный материал | Материал, используемый для подтверждения качества анализа, предназначенный для использования при качественном и/или количественном определении антигенов одного или множества штаммов бактерий Haemophilus influenzae, выделенных путем культивирования из клинического образца.
5.04. Реагенты/наборы для определения аналитов ИВД
5.04.01. Реагенты/наборы для анализа инфекционных агентов
| 247020 | 5. Медицинские изделия для in vitro диагностики (ИВД) | Haemophilus influenzae антигены изолята культуры ИВД, контрольный материал | Материал, используемый для подтверждения качества анализа, предназначенный для использования при качественном и/или количественном определении антигенов одного или множества штаммов бактерий Haemophilus influenzae, выделенных путем культивирования из клинического образца.
5.04. Реагенты/наборы для определения аналитов ИВД
5.04.08. Реагенты/наборы для определения микробных изолятов ИВД
| 247030 | 2. Вспомогательные и общебольничные медицинские изделия | Электрод системы ионофореза, возвратный | Неактивный электрический проводник, который крепится на пациенте и соединяется с ионофоретической системой (например, обычно генератор тока), для создания цепи возврата электрического тока после его эмиссии с целью терапевтичесокго перемещения ионов пациенту. Крепится на теле пациента обычно в том месте, где может быть достигнут наибольший эффект для активного электрода. обычно имеет съемный вводной провод и выпускается различных размеров. Это изделие разового использования.
2.36. Системы ионофореза и сопутствующие изделия
| 247050 | 5. Медицинские изделия для in vitro диагностики (ИВД) | Ассоциированный с микрофтальмией фактор транскрипции ИВД, контрольный материал | Материал, используемый для подтверждения качества анализа, предназначенный для использования при качественном и/или количественном определении ассоциированного с микрофтальмией фактора транскрипции (microphthalmia-associated transcription factor (MITF)) в клиническом образце.
5.04. Реагенты/наборы для определения аналитов ИВД
5.04.05. Реагенты/наборы для гистологического/цитологического анализа
| 247060 | 5. Медицинские изделия для in vitro диагностики (ИВД) | Ассоциированный с микрофтальмией фактор транскрипции ИВД, реагент | Вещество или реактив, предназначенный для использования совместно с исходным изделием для ИВД для выполнения особой функции в анализе, который используется для качественного и/или количественного определения ассоциированного с микрофтальмией фактора транскрипции (microphthalmia-associated transcription factor (MITF)) в клиническом образце.
5.04. Реагенты/наборы для определения аналитов ИВД
5.04.05. Реагенты/наборы для гистологического/цитологического анализа
| 247070 | 5. Медицинские изделия для in vitro диагностики (ИВД) | Ассоциированный с микрофтальмией фактор транскрипции ИВД, набор, иммуногистохимическая реакция с ферментной меткой | Набор реагентов и других связанных с ними материалов, предназначенный для качественного и/или количественного определения ассоциированного с микрофтальмией фактора транскрипции (microphthalmia-associated transcription factor (MITF)) в клиническом образце методом ферментного иммуногистохимического окрашивания.
5.04. Реагенты/наборы для определения аналитов ИВД
5.04.05. Реагенты/наборы для гистологического/цитологического анализа
| 247080 | 5. Медицинские изделия для in vitro диагностики (ИВД) | Ассоциированный с микрофтальмией фактор транскрипции ИВД, антитела | Одно или множество антител, способных связываться со специфическими антигенными детерминантами, предназначенных для использования при качественном и/или количественном определении ассоциированного с микрофтальмией фактора транскрипции (microphthalmia-associated transcription factor (MITF)) в клиническом образце.
5.04. Реагенты/наборы для определения аналитов ИВД
5.04.05. Реагенты/наборы для гистологического/цитологического анализа
| 247090 | 5. Медицинские изделия для in vitro диагностики (ИВД) | Ассоциированный с микрофтальмией фактор транскрипции ИВД, калибратор | Материал, используемый для установления референтных значений для анализа, предназначенный для качественного и/или количественного определения ассоциированного с микрофтальмией фактора транскрипции (microphthalmia-associated transcription factor (MITF)) в клиническом образце.
5.04. Реагенты/наборы для определения аналитов ИВД
5.04.05. Реагенты/наборы для гистологического/цитологического анализа
| 247100 | 5. Медицинские изделия для in vitro диагностики (ИВД) | Аминофиллин терапевтический лекарственный мониторинг ИВД, реагент | Вещество или реактив, предназначенный для использования совместно с исходным изделием для ИВД для выполнения особой функции в анализе, который используется при количественном определении и терапевтическом мониторинге противоастматического лекарственного средства аминофиллина (aminophylline) в клиническом образце.
5.04. Реагенты/наборы для определения аналитов ИВД
5.04.02. Реагенты/наборы для биохимического анализа
| 247110 | 1. Анестезиологические и респираторные медицинские изделия | Система мониторинга нейрофизиологических показателей | Комплект работающих от сети (сети переменного тока) изделий, предназначенных для осуществления мониторинга и обеспечения подачи электрических импульсов к спинномозговым нервам или другим проводящим путям нервной системы (в том числе к головному мозгу) во время интраоперационной хирургии или интенсивной терапии, как правило, для снижения вероятности получения случайной травмы при проведении хирургических операций на позвоночнике с использованием измерительной аппаратуры или для диагностики острых нарушений проводимости кортикоспинального тракта (например, в связи с вытяжением, сдвигом, рваной раной, сдавлением или сосудистой недостаточностью). Комплект, как правило, отображает электроэнцефалограмму (ЭЭГ), электромиограмму (ЭМГ) и/или вызванные потенциалы. Комплект, как правило, включает в себя генератор импульсов электрического тока, электроды и/или зонды, и звуковые и/или визуальные индикаторы.
1.19. Оксиметры и сопутствующие изделия
| 247110 | 14. Сердечно-сосудистые медицинские изделия | Система мониторинга нейрофизиологических показателей | Комплект работающих от сети (сети переменного тока) изделий, предназначенных для осуществления мониторинга и обеспечения подачи электрических импульсов к спинномозговым нервам или другим проводящим путям нервной системы (в том числе к головному мозгу) во время интраоперационной хирургии или интенсивной терапии, как правило, для снижения вероятности получения случайной травмы при проведении хирургических операций на позвоночнике с использованием измерительной аппаратуры или для диагностики острых нарушений проводимости кортикоспинального тракта (например, в связи с вытяжением, сдвигом, рваной раной, сдавлением или сосудистой недостаточностью). Комплект, как правило, отображает электроэнцефалограмму (ЭЭГ), электромиограмму (ЭМГ) и/или вызванные потенциалы. Комплект, как правило, включает в себя генератор импульсов электрического тока, электроды и/или зонды, и звуковые и/или визуальные индикаторы.
14.13. Медицинские изделия для определения физиологических параметров/картирования сердца
| 247110 | 9. Нейрологические медицинские изделия | Система мониторинга нейрофизиологических показателей | Комплект работающих от сети (сети переменного тока) изделий, предназначенных для осуществления мониторинга и обеспечения подачи электрических импульсов к спинномозговым нервам или другим проводящим путям нервной системы (в том числе к головному мозгу) во время интраоперационной хирургии или интенсивной терапии, как правило, для снижения вероятности получения случайной травмы при проведении хирургических операций на позвоночнике с использованием измерительной аппаратуры или для диагностики острых нарушений проводимости кортикоспинального тракта (например, в связи с вытяжением, сдвигом, рваной раной, сдавлением или сосудистой недостаточностью). Комплект, как правило, отображает электроэнцефалограмму (ЭЭГ), электромиограмму (ЭМГ) и/или вызванные потенциалы. Комплект, как правило, включает в себя генератор импульсов электрического тока, электроды и/или зонды, и звуковые и/или визуальные индикаторы.
9.06. Мониторы/системы мониторирования нейрологические
| 247120 | 5. Медицинские изделия для in vitro диагностики (ИВД) | Аминофиллин терапевтический лекарственный мониторинг ИВД, набор, спектрофотометрический анализ | Набор реагентов и других связанных с ними материалов, предназначенный для количественного определения и терапевтического мониторинга противоастматического лекарственного средства аминофиллина (aminophylline) в клиническом образце методом спектрофотометрического анализа.
5.04. Реагенты/наборы для определения аналитов ИВД
5.04.02. Реагенты/наборы для биохимического анализа
| 247130 | 5. Медицинские изделия для in vitro диагностики (ИВД) | Аминофиллин терапевтический лекарственный мониторинг ИВД, калибратор | Материал, используемый для установления референтных значений для анализа, предназначенный для количественного определения и терапевтического мониторинга противоастматического лекарственного средства аминофиллина (aminophylline) в клиническом образце.
5.04. Реагенты/наборы для определения аналитов ИВД
5.04.02. Реагенты/наборы для биохимического анализа
| 247140 | 5. Медицинские изделия для in vitro диагностики (ИВД) | Аминофиллин терапевтический лекарственный мониторинг ИВД, контрольный материал | Материал, используемый для подтверждения качества анализа, предназначенный для использования при количественном определении и терапевтическом мониторинге противоастматического лекарственного средства аминофиллина (aminophylline) в клиническом образце.
5.04. Реагенты/наборы для определения аналитов ИВД
5.04.02. Реагенты/наборы для биохимического анализа
| 247150 | 12. Радиологические медицинские изделия | Набор для катетеризации фаллопиевых труб | Набор стерильных изделий, разработанных для чрезматочной катетеризации фаллопиевых труб для введения красителя или контрастного средства для оценки проходимости труб во время проведения сальпиноскопии/флуороскопии, ультрасонографии, гистероскопии или лапароскопии. Как правило, состоит из специального катетера с баллоном, шприца для надувания баллона, вспомогательного катетера [например, катетера с вольфрамовым (W) наконечником], проволочного направителя и коннекторов. Некоторые модели могут также использоваться для облегчения введения других изделий/инструментов для проведения процедур в фаллопиевых трубах. Это изделие для одноразового использования.
12.10. Среды контрастирующие и сопутствующие изделия
| 247150 | 4. Медицинские изделия для акушерства и гинекологии | Набор для катетеризации фаллопиевых труб | Набор стерильных изделий, разработанных для чрезматочной катетеризации фаллопиевых труб для введения красителя или контрастного средства для оценки проходимости труб во время проведения сальпиноскопии/флуороскопии, ультрасонографии, гистероскопии или лапароскопии. Как правило, состоит из специального катетера с баллоном, шприца для надувания баллона, вспомогательного катетера [например, катетера с вольфрамовым (W) наконечником], проволочного направителя и коннекторов. Некоторые модели могут также использоваться для облегчения введения других изделий/инструментов для проведения процедур в фаллопиевых трубах. Это изделие для одноразового использования.
4.04. Катетеры внутриматочные и сопутствующие изделия
| 247160 | 4. Медицинские изделия для акушерства и гинекологии | Инсуффлятор газа для фаллопиевых труб | Устройство для продувания фаллопиевых труб (или яйцеводов - труб, идущих от яичников к матке) газом или жидкостью (окрашенной для исследования проходимости труб с помощью окрашивающего маркера) для поддержания их в раскрытом состоянии.
4.23. Прочие медицинские изделия для акушерства и гинекологии
| 247170 | 18. Хирургические инструменты/системы и сопутствующие медицинские изделия | Расширитель фаллопиевой трубы | Хирургический инструмент, используемый для механической аугментации (растягивания и расширения) внутреннего просвета фаллопиевой трубы в время проведения гинекологической/акушерской процедуры. Это изделие в виде длинного тонкого полого или сплошного стержня с закругленным носиком на дистальном конце; доступны изделия различных размеров, изготавливаемые, как правило, из металла. Это изделие, пригодное для многоразового использования.
18.37. Расширители и сопутствующие изделия
| 247170 | 4. Медицинские изделия для акушерства и гинекологии | Расширитель фаллопиевой трубы | Хирургический инструмент, используемый для механической аугментации (растягивания и расширения) внутреннего просвета фаллопиевой трубы в время проведения гинекологической/акушерской процедуры. Это изделие в виде длинного тонкого полого или сплошного стержня с закругленным носиком на дистальном конце; доступны изделия различных размеров, изготавливаемые, как правило, из металла. Это изделие, пригодное для многоразового использования.
4.23. Прочие медицинские изделия для акушерства и гинекологии
| 247180 | 4. Медицинские изделия для акушерства и гинекологии | Протез фаллопиевой трубы, синтетический | Стерильное имплантируемое изделие, предназначенное для замещения или поддержания проходимости фаллопиевой трубы (трубчатого органа, расположенного между верхним латеральным рогом матки и областью яичника с той же стороны). Это, как правило, армированное пластиковое изделие, которое окружает фаллопиеву трубу. Оно может замещать участок фаллопиевой трубы и/или связывать два отдельных сегмента ранее поврежденной трубы. Это изделие обычно используется во время реконструктивных гинекологических хирургических операций.
4.23. Прочие медицинские изделия для акушерства и гинекологии
| 247190 | 4. Медицинские изделия для акушерства и гинекологии | Протез фаллопиевой трубы, натуральный | Изделие, предназначенное для частичной замены и/или поддержания проходимости фаллопиевой трубы (трубчатого органа, расположенного между верхним латеральным рогом матки и областью яичника с той же стороны). Как правило, это аллотрансплантатная структура, которая окружает фаллопиеву трубу; может замещать участок фаллопиевой трубы и/или связывать два отдельных сегмента ранее поврежденной трубы. Это изделие обычно используется во время реконструктивных гинекологических хирургических операций.
4.23. Прочие медицинские изделия для акушерства и гинекологии
| 247200 | 18. Хирургические инструменты/системы и сопутствующие медицинские изделия | Клипса/перевязка для фаллопиевой трубы | Имплантируемое изделие, используемое на наружной части фаллопиевых труб с целью их пережатия и создания преграды для прохождения яйцеклеток. Изделие, как правило, используется во время процедуры перевязывания труб и действует как контрацептив.
18.02. Аппликаторы клипс/зажимов и сопутствующие изделия
| 247210 | 4. Медицинские изделия для акушерства и гинекологии | Вставка для окклюзии фаллопиевых труб | Небольшое стерильное изделие, которое имплантируется в маточную часть фаллопиевых труб (по одному изделие в каждую трубу) и действует как контрацептив, создавая препятствие для проходимости фаллопиевых труб. Оно, как правило, состоит из микровставки с внутренней спиралью из нержавеющей стали, внешней "эластичной" спирали из никель-титанового сплава (Нитинола) и полиэтиленовых волокон, помещенных в устройство для доставки. После размещения и доставки во время гистероскопии изделие расширяется и прикрепляется к фаллопиевой трубе, которая может иметь различные диаметры и формы, что приводит к закрытию трубы полиэтиленовыми волокнами,что способствует врастанию ткани, в результате чего создается преграда для прохождения яйцеклеток.
4.23. Прочие медицинские изделия для акушерства и гинекологии
| 247220 | 11. Офтальмологические медицинские изделия | Диплоскоп | Офтальмологический прибор, предназначенный для диагностики диплопии, нарушения при котором один объект воспринимается зрительной зоной коры головного мозга как два объекта.
11.27. Прочие офтальмологические медицинские изделия
| 247230 | 5. Медицинские изделия для in vitro диагностики (ИВД) | Histoplasma capsulatum экзоантигены ИВД, калибратор | Материал, используемый для установления референтных значений для анализа, предназначенный для качественного и/или количественного определения экзоантигенов грибка Histoplasma capsulatum в клиническом образце.
5.04. Реагенты/наборы для определения аналитов ИВД
5.04.01. Реагенты/наборы для анализа инфекционных агентов
| 247240 | 10. Ортопедические медицинские изделия | Катетер баллонный для кифопластики | Стерильная гибкая трубка предназначена для создания полости внутри тела позвонка во время минимально-инвазивной процедуры, известной как баллонная кифопластика. Она вручную вставляется чрескожно через канал доступа, под флуороскопическим контролем, к месту компрессионного перелома позвоночника (например, в поясничном или грудном отделе позвоночника), где ее баллон раздувается с помощью среды (например, жидкая контрастная среда), раздвигая позвонки для введения костного цемента; после этого баллон сдувается и удаляется через канал доступа. Это изделие одноразового использования.
10.22. Прочие ортопедические медицинские изделия
| 247240 | 18. Хирургические инструменты/системы и сопутствующие медицинские изделия | Катетер баллонный для кифопластики | Стерильная гибкая трубка предназначена для создания полости внутри тела позвонка во время минимально-инвазивной процедуры, известной как баллонная кифопластика. Она вручную вставляется чрескожно через канал доступа, под флуороскопическим контролем, к месту компрессионного перелома позвоночника (например, в поясничном или грудном отделе позвоночника), где ее баллон раздувается с помощью среды (например, жидкая контрастная среда), раздвигая позвонки для введения костного цемента; после этого баллон сдувается и удаляется через канал доступа. Это изделие одноразового использования.
18.48. Уплотнители хирургические и сопутствующие изделия
| 247250 | 5. Медицинские изделия для in vitro диагностики (ИВД) | Тейкопланин терапевтический лекарственный мониторинг ИВД, реагент | Вещество или реактив, предназначенный для использования совместно с исходным изделием для ИВД с целью выполнения определенной функции в анализе, который используется при количественном определении и терапевтическом мониторинге тейкопланина (teicoplanin), антибактериального средства, в клиническом образце.
5.04. Реагенты/наборы для определения аналитов ИВД
5.04.02. Реагенты/наборы для биохимического анализа
| 247260 | 5. Медицинские изделия для in vitro диагностики (ИВД) | Histoplasma capsulatum экзоантигены ИВД, контрольный материал | Материал, используемый для подтверждения качества анализа, предназначенный для использования при качественном и/или количественном определении экзоантигенов грибка Histoplasma capsulatum в клиническом образце.
5.04. Реагенты/наборы для определения аналитов ИВД
5.04.01. Реагенты/наборы для анализа инфекционных агентов
| 247270 | 5. Медицинские изделия для in vitro диагностики (ИВД) | Тейкопланин диски для тестирования на чувствительность ИВД | Диски, содержащие определенное количество тейкопланина (teicoplanin), предназначенные для определения антимикробной чувствительности микроорганизмов, выделенных из клинического образца путем культивирования.
5.04. Реагенты/наборы для определения аналитов ИВД
5.04.08. Реагенты/наборы для определения микробных изолятов ИВД
| 247280 | 5. Медицинские изделия для in vitro диагностики (ИВД) | Histoplasma capsulatum экзоантигены ИВД, реагент | Вещество или реактив, предназначенный для использования совместно с исходным изделием для ИВД для выполнения особой функции в анализе, который используется для качественного и/или количественного определения экзоантигенов грибка Histoplasma capsulatum в клиническом образце.
5.04. Реагенты/наборы для определения аналитов ИВД
5.04.01. Реагенты/наборы для анализа инфекционных агентов
| 247290 | 5. Медицинские изделия для in vitro диагностики (ИВД) | Считывающее устройство для микропланшетов ИВД, автоматическое | Лабораторный аппарат, работающий от сети (на переменном токе), предназначенный для фотометрического измерения оптического поглощения или излучения клинических образцов в микропланшетах, содержащих индивидуальные лунки, с или без отдельной считывающей станции. Устройство использует технологию, которая может включать распределение реагентов, одинарный или сдвоенный источник света, полосно-пропускающие фильтры, монохроматоры, фотоприемники, программы для обработки данных и/или отображение данных для того, чтобы определить качественное и/или количественное значение биологических составляющих в клиническом образце. Устройство работает при минимальном участии техника и полной автоматизации всех процедурных этапов.
5.01. Анализаторы ИВД
5.01.10. Прочие анализаторы ИВД
| 247300 | 5. Медицинские изделия для in vitro диагностики (ИВД) | Histoplasma capsulatum общие антитела ИВД, набор, реакция связывания комплемента (РСК) | Набор реагентов и других связанных с ними материалов, предназначенный для качественного и/или количественного определения общих антител к грибку Histoplasma capsulatum в клиническом образце с использованием реакции связывания комплемента (РСК).
5.04. Реагенты/наборы для определения аналитов ИВД
5.04.01. Реагенты/наборы для анализа инфекционных агентов
| 247310 | 5. Медицинские изделия для in vitro диагностики (ИВД) | Считывающее устройство для микропланшетов ИВД, ручное | Лабораторный аппарат, работающий от сети (на переменном токе), предназначенный для фотометрического измерения оптического поглощения или излучения клинических образцов в микропланшетах, содержащих индивидуальные лунки, с или без отдельной считывающей станции. Устройство использует технологию, которая может включать распределение реагентов, одинарный или сдвоенный источник света, полосно-пропускающие фильтры, монохроматоры, фотоприемники, программы для обработки данных и/или отображение данных для того, чтобы определить качественное и/или количественное значение биологических составляющих в клиническом образце. Устройство работает при участии техника в большинстве процедурных этапов.
5.01. Анализаторы ИВД
5.01.10. Прочие анализаторы ИВД
| 247320 | 5. Медицинские изделия для in vitro диагностики (ИВД) | Тейкопланин минимальная ингибирующая концентрация ИВД | Тест-полоска со шкалой или набор реагентов, содержащих тейкопланин (teicoplanin) в различных концентрациях, предназначенный для использования при определении минимальной ингибирующей концентрациии для микроорганизмов, выделенных из клинического образца путем культивирования.
5.04. Реагенты/наборы для определения аналитов ИВД
5.04.08. Реагенты/наборы для определения микробных изолятов ИВД
| 247330 | 5. Медицинские изделия для in vitro диагностики (ИВД) | Histoplasma capsulatum антигены ИВД, набор, радиоиммунный анализ (РИА) | Набор реагентов и других связанных с ними материалов, предназначенный для качественного и/или количественного определения антигенов грибка Histoplasma capsulatum в клиническом образце методом радиоиммуноанализа.
5.04. Реагенты/наборы для определения аналитов ИВД
5.04.01. Реагенты/наборы для анализа инфекционных агентов
| 247340 | 5. Медицинские изделия для in vitro диагностики (ИВД) | Histoplasma capsulatum общие антитела ИВД, калибратор | Материал, используемый для установления референтных значений для анализа, предназначенный для качественного и/или количественного определения общих антител к грибку Histoplasma capsulatum в клиническом образце.
5.04. Реагенты/наборы для определения аналитов ИВД
5.04.01. Реагенты/наборы для анализа инфекционных агентов
| 247350 | 5. Медицинские изделия для in vitro диагностики (ИВД) | Считывающее устройство для микропланшетов ИВД, полуавтоматическое | Лабораторный аппарат, работающий от сети (на переменном токе), предназначенный для фотометрического измерения оптического поглощения или излучения клинических образцов в микропланшетах, содержащих индивидуальные лунки, с или без отдельной считывающей станции. Устройство использует технологию, которая может включать распределение реагентов, одинарный или сдвоенный источник света, полосно-пропускающие фильтры, монохроматоры, фотоприемники, программы для обработки данных и/или отображение данных для того, чтобы определить качественное и/или количественное значение биологических составляющих в клиническом образце. Устройство работает при минимизированном участии техника и частичной, но не полной автоматизации всех процедурных этапов.
5.01. Анализаторы ИВД
5.01.10. Прочие анализаторы ИВД
| 247360 | 5. Медицинские изделия для in vitro диагностики (ИВД) | Histoplasma capsulatum антигены ИВД, набор, иммуноферментный анализ (ИФА) | Набор реагентов и других связанных с ними материалов, предназначенный для качественного и/или количественного определения антигенов грибка Histoplasma capsulatum в клиническом образце методом иммуноферментного анализа (ИФА).
5.04. Реагенты/наборы для определения аналитов ИВД
5.04.01. Реагенты/наборы для анализа инфекционных агентов
| 247370 | 5. Медицинские изделия для in vitro диагностики (ИВД) | Histoplasma capsulatum общие антитела ИВД, реагент | Вещество или реактив, предназначенный для использования совместно с исходным изделием для ИВД для выполнения особой функции в анализе, который используется для качественного и/или количественного определения общих антител к грибку Histoplasma capsulatum в клиническом образце.
5.04. Реагенты/наборы для определения аналитов ИВД
5.04.01. Реагенты/наборы для анализа инфекционных агентов
| 247380 | 5. Медицинские изделия для in vitro диагностики (ИВД) | Система для перемещения лабораторных контейнеров роботизированная ИВД, автоматическая | Комплекс электроприводных (работающий от сети переменного тока) роботизированных устройств, или отдельно стоящее устройство, предназначенное для автоматического перемещения контейнеров для анализа (например, пробирок, микропланшетов) между обрабатывающими станциями, как часть заданного алгоритма или процедуры анализа. Система может взаимодействовать с одним или множеством отдельных устройств и/или анализаторов, перемещая контейнеры между станциями, которые могут включать пипетрирование образца, распределение реагентов, инкубацию, промывание микропланшета, перемешивание, считывание штрих-кодов и/или оптическое считывание. Система работает при минимальном участии оператора и полной автоматизации всех процедурных этапов.
5.01. Анализаторы ИВД
5.01.10. Прочие анализаторы ИВД
| 247380 | 5. Медицинские изделия для in vitro диагностики (ИВД) | Система для перемещения лабораторных контейнеров роботизированная ИВД, автоматическая | Комплекс электроприводных (работающий от сети переменного тока) роботизированных устройств, или отдельно стоящее устройство, предназначенное для автоматического перемещения контейнеров для анализа (например, пробирок, микропланшетов) между обрабатывающими станциями, как часть заданного алгоритма или процедуры анализа. Система может взаимодействовать с одним или множеством отдельных устройств и/или анализаторов, перемещая контейнеры между станциями, которые могут включать пипетрирование образца, распределение реагентов, инкубацию, промывание микропланшета, перемешивание, считывание штрих-кодов и/или оптическое считывание. Система работает при минимальном участии оператора и полной автоматизации всех процедурных этапов.
5.05. Реагенты/оборудование/расходные материалы общелабораторные ИВД
| 247390 | 5. Медицинские изделия для in vitro диагностики (ИВД) | Histoplasma capsulatum антигены ИВД, калибратор | Материал, используемый для установления референтных значений для анализа, предназначенный для качественного и/или количественного определения антигенов грибка Histoplasma capsulatum в клиническом образце.
5.04. Реагенты/наборы для определения аналитов ИВД
5.04.01. Реагенты/наборы для анализа инфекционных агентов
| 247400 | 5. Медицинские изделия для in vitro диагностики (ИВД) | Histoplasma capsulatum общие антитела ИВД, контрольный материал | Материал, используемый для подтверждения качества анализа, предназначенный для использования при качественном и/или количественном определении общих антител к грибку Histoplasma capsulatum в клиническом образце.
5.04. Реагенты/наборы для определения аналитов ИВД
5.04.01. Реагенты/наборы для анализа инфекционных агентов
| 247410 | 5. Медицинские изделия для in vitro диагностики (ИВД) | Устройство для перемещения микропланшетов роботизированное ИВД, полуавтоматическое | Лабораторный аппарат, работающий от сети (на переменном токе), предназначенный для использования в качестве роботизированной системы для перемещения одного или множества микропланшетов между обрабатывающими станциями, как часть заданного алгоритма или процедуры анализа. Устройство может взаимодействовать с одним или множеством отдельных устройств, перемещая микропланшеты между станциями, которые могут включать пипетрирование образца, распределение реагентов, инкубацию, промывание микропланшета, перемешивание, считывание штрих-кодов и/или оптическое считывание. Изделие работает при минимизированном участии оператора, некоторые (но не все) этапы анализа автоматизированы.
5.01. Анализаторы ИВД
5.01.10. Прочие анализаторы ИВД
| 247410 | 5. Медицинские изделия для in vitro диагностики (ИВД) | Устройство для перемещения микропланшетов роботизированное ИВД, полуавтоматическое | Лабораторный аппарат, работающий от сети (на переменном токе), предназначенный для использования в качестве роботизированной системы для перемещения одного или множества микропланшетов между обрабатывающими станциями, как часть заданного алгоритма или процедуры анализа. Устройство может взаимодействовать с одним или множеством отдельных устройств, перемещая микропланшеты между станциями, которые могут включать пипетрирование образца, распределение реагентов, инкубацию, промывание микропланшета, перемешивание, считывание штрих-кодов и/или оптическое считывание. Изделие работает при минимизированном участии оператора, некоторые (но не все) этапы анализа автоматизированы.
5.05. Реагенты/оборудование/расходные материалы общелабораторные ИВД
| 247420 | 2. Вспомогательные и общебольничные медицинские изделия | Устройство промывающее для микропланшетов ИВД, полуавтоматическое | Лабораторный прибор, работающий от сети (на переменном токе), предназначенный для промывания многолуночных микропланшетов (т.е. удаления остатков биологических образцов, красителей и/или загрязнений) путем наливания и отсасывания определенных объемов промывочных растворов как этапа необходимой подготовки диагностического анализа in vitro. Изделие работает при минимизированном участии оператора, некоторые (но не все) этапы процедуры автоматизированы.
2.17. Моющие машины
| 247420 | 5. Медицинские изделия для in vitro диагностики (ИВД) | Устройство промывающее для микропланшетов ИВД, полуавтоматическое | Лабораторный прибор, работающий от сети (на переменном токе), предназначенный для промывания многолуночных микропланшетов (т.е. удаления остатков биологических образцов, красителей и/или загрязнений) путем наливания и отсасывания определенных объемов промывочных растворов как этапа необходимой подготовки диагностического анализа in vitro. Изделие работает при минимизированном участии оператора, некоторые (но не все) этапы процедуры автоматизированы.
5.01. Анализаторы ИВД
5.01.10. Прочие анализаторы ИВД
| 247430 | 14. Сердечно-сосудистые медицинские изделия | Коннектор катетера для ангиопластики | Устройство, которое крепится к разъему направляющего катетера или баллонного интродьюсера для обеспечения соединения с целью контроля давления, доставки красителя, и промывки баллонного дилатационного катетера во время процедур чрескожной транслюминальной коронарной ангиопластики (ЧТКА). Это устройство одноразового использования.
14.19. Системы ангиопластики и сопутствующие изделия
| 247440 | 5. Медицинские изделия для in vitro диагностики (ИВД) | Histoplasma capsulatum антигены ИВД, контрольный материал | Материал, используемый для подтверждения качества анализа, предназначенный для использования при качественном и/или количественном определении антигенов грибка Histoplasma capsulatum в клиническом образце.
5.04. Реагенты/наборы для определения аналитов ИВД
5.04.01. Реагенты/наборы для анализа инфекционных агентов
| 247450 | 5. Медицинские изделия для in vitro диагностики (ИВД) | Тейкопланин терапевтический лекарственный мониторинг ИВД, набор, иммунофлуоресцентный анализ | Набор реагентов и других связанных с ними материалов, предназначенный для количественного определения и терапевтического мониторинга тейкопланина (teicoplanin), антибактериального средства, в клиническом образце с использованием метода иммунофлуоресцентного анализа.
5.04. Реагенты/наборы для определения аналитов ИВД
5.04.02. Реагенты/наборы для биохимического анализа
| 247460 | 5. Медицинские изделия для in vitro диагностики (ИВД) | Histoplasma capsulatum антигены ИВД, реагент | Вещество или реактив, предназначенный для использования совместно с исходным изделием для ИВД для выполнения особой функции в анализе, который используется для качественного и/или количественного определения антигенов грибка Histoplasma capsulatum в клиническом образце.
5.04. Реагенты/наборы для определения аналитов ИВД
5.04.01. Реагенты/наборы для анализа инфекционных агентов
| 247470 | 18. Хирургические инструменты/системы и сопутствующие медицинские изделия | Крючок для ринопластики | Ручной хирургический инструмент в виде стержня, предназначенный для использования в пластической хирургии носа. Инструмент сужается в направлении дистального конца с образованием крючка или нескольких крючков, используемых в процедуре. Проксимальный конец образует ручку, которая может иметь различные формы. В конструкции с несколькими крючками, они расположены параллельно. Это изделие многоразового использования.
18.39. Ретракторы/петли и сопутствующие изделия
| 247480 | 5. Медицинские изделия для in vitro диагностики (ИВД) | Тейкопланин терапевтический лекарственный мониторинг ИВД, калибратор | Материал, используемый для установления референтных значений для анализа, предназначенный для использования при количественном определении и терапевтическом мониторинге тейкопланина (teicoplanin), антибактериального средства, в клиническом образце.
5.04. Реагенты/наборы для определения аналитов ИВД
5.04.02. Реагенты/наборы для биохимического анализа
| 247490 | 5. Медицинские изделия для in vitro диагностики (ИВД) | Histoplasma capsulatum экзоантигены ИВД, набор, преципитационный/иммунодиффузионный анализ | Набор реагентов и других связанных с ними материалов, предназначенный для качественного и/или количественного определения экзоантигенов грибка Histoplasma capsulatum в клиническом образце методом преципитационного/иммунодиффузионного анализа.
5.04. Реагенты/наборы для определения аналитов ИВД
5.04.01. Реагенты/наборы для анализа инфекционных агентов
| 247500 | 2. Вспомогательные и общебольничные медицинские изделия | Устройство промывающее для микропланшетов ИВД, автоматическое | Лабораторный прибор, работающий от сети (на переменном токе), предназначенный для промывания многолуночных микропланшетов (т.е. удаления остатков биологических образцов, красителей и/или загрязнений) путем наливания и отсасывания определенных объемов промывочных растворов как этапа необходимой подготовки диагностического анализа in vitro. Изделие обычно программируемое и управляется с минимальным участием оператора, полностью автоматизировано на всех этапах процедуры.
2.17. Моющие машины
| 247500 | 5. Медицинские изделия для in vitro диагностики (ИВД) | Устройство промывающее для микропланшетов ИВД, автоматическое | Лабораторный прибор, работающий от сети (на переменном токе), предназначенный для промывания многолуночных микропланшетов (т.е. удаления остатков биологических образцов, красителей и/или загрязнений) путем наливания и отсасывания определенных объемов промывочных растворов как этапа необходимой подготовки диагностического анализа in vitro. Изделие обычно программируемое и управляется с минимальным участием оператора, полностью автоматизировано на всех этапах процедуры.
5.01. Анализаторы ИВД
5.01.10. Прочие анализаторы ИВД
| 247510 | 5. Медицинские изделия для in vitro диагностики (ИВД) | Тейкопланин терапевтический лекарственный мониторинг ИВД, контрольный материал | Материал, используемый для подтверждения качества анализа, предназначенный для использования при количественном определении и терапевтическом лекарственном мониторинге тейкопланина (teicoplanin), антибактериального средства, в клиническом образце.
5.04. Реагенты/наборы для определения аналитов ИВД
5.04.02. Реагенты/наборы для биохимического анализа
| 247520 | 5. Медицинские изделия для in vitro диагностики (ИВД) | Протопорфирин IX ИВД, калибратор | Материал, используемый для установления референтных значений для анализа, предназначенный для качественного и/или количественного определения протопорфирина IX (protoporphyrin IX) в клиническом образце.
5.04. Реагенты/наборы для определения аналитов ИВД
5.04.02. Реагенты/наборы для биохимического анализа
| 247530 | 5. Медицинские изделия для in vitro диагностики (ИВД) | Протопорфирин IX ИВД, контрольный материал | Материал, используемый для подтверждения качества анализа, предназначенный для использования при качественном и/или количественном определении протопорфирина IX (protoporphyrin IX) в клиническом образце.
5.04. Реагенты/наборы для определения аналитов ИВД
5.04.02. Реагенты/наборы для биохимического анализа
| 247540 | 5. Медицинские изделия для in vitro диагностики (ИВД) | Протопорфирин IX ИВД, набор, жидкостная хроматография | Набор реагентов и других связанных с ними материалов, предназначенный для качественного и/или количественного определения протопорфирина IX (рrotoporphyrin IX), метаболита порфирина (porphyrin), в клиническом образце с использованием метода жидкостной хроматографии.
5.04. Реагенты/наборы для определения аналитов ИВД
5.04.02. Реагенты/наборы для биохимического анализа
| 247550 | 5. Медицинские изделия для in vitro диагностики (ИВД) | Протопорфирин IX ИВД, реагент | Вещество или реактив, предназначенный для использования совместно с исходным изделием для ИВД с целью выполнения определенной функции в анализе, который используется при качественном и/или количественном определении протопорфирина IX (рrotoporphyrin IX), метаболита порфирина (porphyrin), в клиническом образце.
5.04. Реагенты/наборы для определения аналитов ИВД
5.04.02. Реагенты/наборы для биохимического анализа
| 247560 | 5. Медицинские изделия для in vitro диагностики (ИВД) | Гликопротеин-210 (gp210) антитела ИВД, реагент | Вещество или реактив, предназначенный для использования совместно с исходным изделием для ИВД для выполнения особой функции в анализе, который используется для качественного и/или количественного определенияантител к гликопротеину-210 (anti-glycoprotein-210) в клиническом образце.
5.04. Реагенты/наборы для определения аналитов ИВД
5.04.02. Реагенты/наборы для биохимического анализа
| 247570 | 5. Медицинские изделия для in vitro диагностики (ИВД) | Гликопротеиновый гормон альфа-субъединица ИВД, набор, радиоиммунный анализ (РИА) | Набор реагентов и других связанных с ними материалов, предназначенный для количественного определения альфа субъединиц гликопротеиновых гормонов человека, включающих в себя хорионический гонадотропин человека (ХГЧ) (human chorionic gonadotropin (HCG)), фолликулостимулирующий гормон (ФСГ) (follicle stimulating hormone (FSH)), лютеинизирующий гормон (ЛГ) (luteinizing hormone (LH)) и/или тиреотропный гормон (ТТГ) (thyroid stimulating hormone (TSH)), в клиническом образце методом радиоиммунного анализа (РИА).
5.04. Реагенты/наборы для определения аналитов ИВД
5.04.02. Реагенты/наборы для биохимического анализа
| 247580 | 5. Медицинские изделия для in vitro диагностики (ИВД) | Остеопротегерин/ фактор, ингибирующий остеокластогенез ИВД, калибратор | Материал, используемый для установления референтных значений для анализа, предназначенный для использования при количественном и/или качественном определении остеопротегерина (osteoprotegerin), также известного как фактор, ингибирующий остеокластогенез (osteoclastogenesis inhibitory factor, OCIF), в клиническом образце.
5.04. Реагенты/наборы для определения аналитов ИВД
5.04.02. Реагенты/наборы для биохимического анализа
| 247590 | 5. Медицинские изделия для in vitro диагностики (ИВД) | Гликопротеиновый гормон альфа-субъединица ИВД, калибратор | Материал, используемый для установления референтных значений для анализа, предназначенный для количественного определения альфа субъединиц гликопротеиновых гормонов человека, включающих в себя хорионический гонадотропин человека (ХГЧ) (human chorionic gonadotropin (HCG)), фолликулостимулирующий гормон (ФСГ) (follicle stimulating hormone (FSH)), лютеинизирующий гормон (ЛГ) (luteinizing hormone (LH)) и/или тиреотропный гормон (ТТГ) (thyroid stimulating hormone (TSH)), в клиническом образце.
5.04. Реагенты/наборы для определения аналитов ИВД
5.04.02. Реагенты/наборы для биохимического анализа
| 247600 | 5. Медицинские изделия для in vitro диагностики (ИВД) | Остеопротегерин/ фактор, ингибирующий остеокластогенез ИВД, контрольный материал | Материал, используемый для подтверждения качества анализа, предназначенный для использования при качественном и/или количественном определении остеопротегерина (osteoprotegerin), также известного как фактор, ингибирующий остеокластогенез (osteoclastogenesis inhibitory factor, OCIF), в клиническом образце.
5.04. Реагенты/наборы для определения аналитов ИВД
5.04.02. Реагенты/наборы для биохимического анализа
| 247610 | 5. Медицинские изделия для in vitro диагностики (ИВД) | Остеопротегерин/ фактор ингибирующий остеокластогенез ИВД, иммуноферментный анализ (ИФА) | Набор реагентов и других связанных с ними материалов, предназначенный для количественного определения остеопротегерина (osteoprotegerin), также известного как фактор, ингибирующий остеокластогенез (osteoclastogenesis inhibitory factor, OCIF), в клиническом образце с использованием метода иммуноферментного анализа (ИФА).
5.04. Реагенты/наборы для определения аналитов ИВД
5.04.02. Реагенты/наборы для биохимического анализа
| 247620 | 5. Медицинские изделия для in vitro диагностики (ИВД) | Гликопротеиновый гормон альфа-субъединица ИВД, контрольный материал | Материал, используемый для подтверждения качества анализа, предназначенный для использования при количественном определении альфа субъединиц гликопротеиновых гормонов человека, включающих в себя хорионический гонадотропин человека (ХГЧ) (human chorionic gonadotropin (HCG)), фолликулостимулирующий гормон (ФСГ) (follicle stimulating hormone (FSH)), лютеинизирующий гормон (ЛГ) (luteinizing hormone (LH)) и/или тиреотропный гормон (ТТГ) (thyroid stimulating hormone (TSH)), в клиническом образце.
5.04. Реагенты/наборы для определения аналитов ИВД
5.04.02. Реагенты/наборы для биохимического анализа
| 247630 | 5. Медицинские изделия для in vitro диагностики (ИВД) | Гликопротеиновый гормон альфа-субъединица ИВД, реагент | Вещество или реактив, предназначенный для использования совместно с исходным изделием для ИВД для выполнения особой функции в анализе, который используется для количественного определения альфа субъединиц гликопротеиновых гормонов человека, включающих в себя хорионический гонадотропин человека (ХГЧ) (human chorionic gonadotropin (HCG)), фолликулостимулирующий гормон (ФСГ) (follicle stimulating hormone (FSH)), лютеинизирующий гормон (ЛГ) (luteinizing hormone (LH)) и/или тиреотропный гормон (ТТГ) (thyroid stimulating hormone (TSH)), в клиническом образце.
5.04. Реагенты/наборы для определения аналитов ИВД
5.04.02. Реагенты/наборы для биохимического анализа
| 247640 | 5. Медицинские изделия для in vitro диагностики (ИВД) | Микропротеин ИВД, набор, спектрофотометрический анализ | Набор реагентов и других связанных с ними материалов, предназначенный для количественного определения микропротеина (microprotein) в клиническом образце методом спектрофотометрического анализа.
5.04. Реагенты/наборы для определения аналитов ИВД
5.04.02. Реагенты/наборы для биохимического анализа
| 247650 | 5. Медицинские изделия для in vitro диагностики (ИВД) | Остеопротегерин/ фактор, ингибирующий остеокластогенез ИВД, реагент | Вещество или реактив, предназначенный для использования совместно с исходным изделием для ИВД с целью выполнения определенной функции в анализе, который используется при качественном и/или количественном определении остеопротегерина (osteoprotegerin), также известного как фактор, ингибирующий остеокластогенез (osteoclastogenesis inhibitory factor, OCIF), в клиническом образце.
5.04. Реагенты/наборы для определения аналитов ИВД
5.04.02. Реагенты/наборы для биохимического анализа
| 247660 | 5. Медицинские изделия для in vitro диагностики (ИВД) | Гликопротеин-210 (gp210) антитела ИВД, набор, мультиплексный анализ | Набор реагентов и других связанных с ними материалов, предназначенный для качественного и/или количественного определения антител к гликопротеину-210 (anti-glycoprotein-210) в клиническом образце методом мультиплексного анализа.
5.04. Реагенты/наборы для определения аналитов ИВД
5.04.02. Реагенты/наборы для биохимического анализа
| 247670 | 5. Медицинские изделия для in vitro диагностики (ИВД) | Гликопротеин-210 (gp210) антитела ИВД, калибратор | Материал, используемый для установления референтных значений для анализа, предназначенный для качественного и/или количественного определения антител к гликопротеину-210 (anti-glycoprotein-210) в клиническом образце.
5.04. Реагенты/наборы для определения аналитов ИВД
5.04.02. Реагенты/наборы для биохимического анализа
| 247680 | 5. Медицинские изделия для in vitro диагностики (ИВД) | Гликопротеин-210 (gp210) антитела ИВД, контрольный материал | Материал, используемый для подтверждения качества анализа, предназначенный для использования при качественном и/или количественном определении антител к гликопротеину-210 (anti-glycoprotein-210) в клиническом образце.
5.04. Реагенты/наборы для определения аналитов ИВД
5.04.02. Реагенты/наборы для биохимического анализа
| 247690 | 11. Офтальмологические медицинские изделия | Фороптер | Механическое офтальмологическое изделие, используемое во время офтальмологического обследования обычно для определения рецепта на очки для пациента. Оно состоит из двух больших дискообразных конструкций, соединенных вместе, каждая содержит встроенный элемент, состоящий из большого количества линз различной силы для измерения рефракции глаза; это механизированный набор пробных линз. Фороптер помещается перед глазами пациента, который смотрит через него и читает специальную глазную таблицу, размещенную на заданном расстоянии. Офтальмолог меняет линзы и другие настройки, спрашивая пациента о его субъективном восприятии, чтобы подобрать настройки, дающие наилучшее зрительное ощущение.
11.27. Прочие офтальмологические медицинские изделия
| 247700 | 5. Медицинские изделия для in vitro диагностики (ИВД) | Анти-Or групповое типирование эритроцитов ИВД, антитела | Одно или множество антител, способных связываться со специфическими антигенными детерминантами, предназначенных для использования при анализе клинического образца на предмет обнаружения Or [MNS031], эритроцитарных антигенов из системы групп крови MNS, методом агглютинации.
5.04. Реагенты/наборы для определения аналитов ИВД
5.04.06. Реагенты/наборы для иммуногематологического анализа
| 247710 | 10. Ортопедические медицинские изделия | Держатель датчика, многоразового использования | Изделие, разработанное для удержания датчика (например, чрескожного датчика центрального венозного давления) в зафиксированном стабильном положении. Изделие разработано таким образом, чтобы и держатель, и прикрепленный к нему датчик фиксировались к другому медицинскому изделию или на теле пациента (например, в процессе компьютеризированной хирургической операции), или чтобы датчик закреплялся в подходящем месте поблизости (например, прикреплялся к стойке для внутривенных вливаний, для калибровки и хранения). Это изделие, пригодное для многоразового использования.
10.22. Прочие ортопедические медицинские изделия
| 247720 | 9. Нейрологические медицинские изделия | Датчик тремора | Изделие, используемое совместно с основным устройством (например, тремографом) для измерения степени тремора, вызванного определенными заболеваниями. Изделие может применяться для диагностики конкретных двигательных расстройств, таких как эссенциальный тремор или тремор при болезни Паркинсона. Это изделие, пригодное для многоразового использования.
9.13. Прочие нейрологические медицинские изделия
| 247740 | 8. Медицинские изделия для пластической хирургии, дерматологии и косметологии | Имплантат пекторальный, нестерильный | Нестерильное имплантируемое изделие, разработанное для косметической аугментации (подмышечной имплантации) или реконструкции (например, коррекции врожденного/вызванного травмами отсутствия) пекторальной мышцы (мышц). Это изделие определенной формы (например, выпуклый/вогнутый имплантат овальной формы), как правило, состоящее из силиконового эластомера. Изделие необходимо стерилизовать перед использованием.
8.08. Прочие медицинские изделия для пластической хирургии, дерматологии и косметологии
| 247750 | 8. Медицинские изделия для пластической хирургии, дерматологии и косметологии | Имплантат пекторальный, стерильный | Стерильное имплантируемое изделие, разработанное для косметической аугментации (подмышечной имплантации) или реконструкции (например, коррекции врожденного/вызванного травмами отсутствия) пекторальной мышцы (мышц). Это изделие определенной формы (например, выпуклый/вогнутый имплантат овальной формы), как правило, состоящее из силиконового эластомера.
8.08. Прочие медицинские изделия для пластической хирургии, дерматологии и косметологии
| 247760 | 10. Ортопедические медицинские изделия | Держатель височной кости | Хирургический инструмент для удержания части кости в зажатом положении вне хирургического поля, пока с ней работает хирург и/или ассистенты, например, изменяя форму кости или создавая имплантируемый материал. Имеет опору в форме блюда, удерживающую фрагменты и осколки кости. Для многократного использования.
10.22. Прочие ортопедические медицинские изделия
| 247760 | 18. Хирургические инструменты/системы и сопутствующие медицинские изделия | Держатель височной кости | Хирургический инструмент для удержания части кости в зажатом положении вне хирургического поля, пока с ней работает хирург и/или ассистенты, например, изменяя форму кости или создавая имплантируемый материал. Имеет опору в форме блюда, удерживающую фрагменты и осколки кости. Для многократного использования.
18.29. Остеотомы и сопутствующие изделия
| 247770 | 13. Реабилитационные и адаптированные для инвалидов медицинские изделия | Протез нижней конечности внешний временный | Предварительно изготовленный протез в сборе, предназначенный для временной, частичной или полной замены одного или нескольких сегментов и/или суставов нижней конечности после ампутации (на любом уровне бедра, колена или голеностопного сустава). Используется для ранней мобилизации пациентов с ампутированными конечностями до установки окончательного протеза.
13.04. Протезы/ортезы внешние
| 247780 | 10. Ортопедические медицинские изделия | Эндопротез мыщелка нижней челюсти временный | Стерильное имплантируемое изделие, предназначенное для временной реконструкции мыщелка нижней челюсти височно-нижнечелюстного сустава (ВНЧС), как правило, у пациента, подвергающегося радикальной операции, которая требует удаления мыщелка нижней челюсти. Оно, как правило, изготавливается из металла или синтетического материала и включает в себя головку мыщелка с регулируемой пластиной для крепления к оставшейся части естественной челюсти.
10.15. Протезы суставов имплантируемые и сопутствующие изделия
| 247780 | 15. Стоматологические медицинские изделия | Эндопротез мыщелка нижней челюсти временный | Стерильное имплантируемое изделие, предназначенное для временной реконструкции мыщелка нижней челюсти височно-нижнечелюстного сустава (ВНЧС), как правило, у пациента, подвергающегося радикальной операции, которая требует удаления мыщелка нижней челюсти. Оно, как правило, изготавливается из металла или синтетического материала и включает в себя головку мыщелка с регулируемой пластиной для крепления к оставшейся части естественной челюсти.
15.26. Прочие стоматологические медицинские изделия
| 247790 | 14. Сердечно-сосудистые медицинские изделия | Катетер для временной стимуляции сердца | Стерильная гибкая трубка предназначена для временной доставки стимулирующих импульсов к сердцу; она может обнаруживать биоэлектрические сигналы от сердца. Используется в предсердии и/или желудочках и имеет электроды, которые обычно применяются в желудочках и подключаются к внешнему кардиостимулятору, который генерирует электрические стимулирующие импульсы. Катетер может быть однополярным или биполярным и способствует отображению ЭКГ сигнала. Он используется: ??1) в случае чрезвычайной ситуации во время брадикардии или асистолии до тех пор, пока не будет имплантирован кардиостимулятор для контроля частоты сердечных сокращений; 2) во время и/или после операции; или 3) во время катетеризации сердца [например, для электрофизиологических исследований]. Это устройство одноразового использования.
14.09. Кардиостимуляторы и сопутствующие изделия
| 247790 | 14. Сердечно-сосудистые медицинские изделия | Катетер для временной стимуляции сердца | Стерильная гибкая трубка предназначена для временной доставки стимулирующих импульсов к сердцу; она может обнаруживать биоэлектрические сигналы от сердца. Используется в предсердии и/или желудочках и имеет электроды, которые обычно применяются в желудочках и подключаются к внешнему кардиостимулятору, который генерирует электрические стимулирующие импульсы. Катетер может быть однополярным или биполярным и способствует отображению ЭКГ сигнала. Он используется: ??1) в случае чрезвычайной ситуации во время брадикардии или асистолии до тех пор, пока не будет имплантирован кардиостимулятор для контроля частоты сердечных сокращений; 2) во время и/или после операции; или 3) во время катетеризации сердца [например, для электрофизиологических исследований]. Это устройство одноразового использования.
14.10. Катетеры кардиологические и сопутствующие изделия
| 247800 | 14. Сердечно-сосудистые медицинские изделия | Провод соединительный для временной стимуляции/мониторинга сердца, многоразового использования | Гибкий электрический провод, изолированный неэлектропроводящим материалом за исключением его концов, для создания соединения между внешним временным электрокардиостимулятором и имплантированными отведениями с целью передачи электрических импульсов к сердцу и, возможно, передачи информации о сердечной деятельности обратно на кардиостимулятор. Проксимальный конец подключается к кардиостимулятору или адаптеру (например, если кабель/отведение имеют нестандартную конструкцию), а дистальный конец, на котором также может находиться соединительный блок для подключения разъемов различной конфигурации, соединяется с отведениями электрокардиостимулятора/проводами (например, соединители IS-1). Это изделие многоразового использования, подлежащее стерилизации перед использованием.
14.09. Кардиостимуляторы и сопутствующие изделия
| 247810 | 14. Сердечно-сосудистые медицинские изделия | Провод соединительный для временной стимуляции/мониторинга сердца, одноразового использования | Гибкий электрический провод, изолированный неэлектропроводящим материалом за исключением его концов, для создания соединения между внешним временным электрокардиостимулятором или устройством для мониторинга электрокардиограммы и имплантированными отведениями или неимплантируемыми отведениями для интракардиальной стимуляции (например, временным катетером для стимуляции сердца) с целью передачи электрических импульсов к сердцу и, возможно, передачи информации о сердечной деятельности. Проксимальный конец подключается к кардиостимулятору или адаптеру, а дистальный конец, на котором также может находиться соединительный блок для подключения разъемов различной конфигурации, соединяется с отведениями электрокардиостимулятора (например, соединители IS-1). Это изделие одноразового использования.
14.09. Кардиостимуляторы и сопутствующие изделия
| 247820 | 14. Сердечно-сосудистые медицинские изделия | Катетер баллонный для временной стимуляции сердца | Стерильная гибкая трубка с баллоном на конце, разработанная для доставки к сердцу временных задающих ритм импульсов; изделие может определять биоэлектрические сигналы сердца. Используется в области предсердия и/или желудочков и имеет электроды, которые обычно накладываются на желудочки и подключаются к внешнему электрокардиостимулятору, который генерирует электрические задающие ритм импульсы. Изделие может быть однополярным или биполярным и способствовать отображению электрокардиографических сигналов. Используется: 1) в экстренных ситуациях в случае возникновения брадикардии или асистолии до имплантации электрокардиостимулятора для контроля сердечного ритма; 2) во время и/или после хирургической операции; или 3) во время катетеризации сердца (например, во время электрофизиологических обследований). Это изделие для одноразового использования.
14.09. Кардиостимуляторы и сопутствующие изделия
| 247820 | 14. Сердечно-сосудистые медицинские изделия | Катетер баллонный для временной стимуляции сердца | Стерильная гибкая трубка с баллоном на конце, разработанная для доставки к сердцу временных задающих ритм импульсов; изделие может определять биоэлектрические сигналы сердца. Используется в области предсердия и/или желудочков и имеет электроды, которые обычно накладываются на желудочки и подключаются к внешнему электрокардиостимулятору, который генерирует электрические задающие ритм импульсы. Изделие может быть однополярным или биполярным и способствовать отображению электрокардиографических сигналов. Используется: 1) в экстренных ситуациях в случае возникновения брадикардии или асистолии до имплантации электрокардиостимулятора для контроля сердечного ритма; 2) во время и/или после хирургической операции; или 3) во время катетеризации сердца (например, во время электрофизиологических обследований). Это изделие для одноразового использования.
14.10. Катетеры кардиологические и сопутствующие изделия
| 247830 | 10. Ортопедические медицинские изделия | Протез тазобедренного сустава временный | Стерильное изделие для временной замены инфицированного тотального эндопротеза тазобедренного сустава, которое обеспечивает ограниченную подвижность/опору для ноги пациента после удаления инфицированного изделия. Оно содержит антибиотик для местного введения в область протезирования. Оно содержит феморальный и ацетабулярный компоненты, обычно выполненные из металла и синтетических полимерных материалов [(например, полиметилметакрилата (ПММА)] и костный цемент с антибиотиком. После купирования инфекции и удаления временного протеза имплантируют новый постоянный тотальный эндопротез тазобедренного сустава.
10.15. Протезы суставов имплантируемые и сопутствующие изделия
| 247840 | 15. Стоматологические медицинские изделия | Материал пломбировочный стоматологический временный | Пломбировочные материалы различного химического состава, используемые для временного пломбирования полостей. В некоторых случаях, эти материалы могут называться цементами, и выбирать необходимый материал следует из данной группы цементов, соответственно их составу. Одноразовое применение.
15.12. Материалы стоматологические и сопутствующие изделия
| 247850 | 15. Стоматологические медицинские изделия | Набор для временной фиксации височно-нижнечелюстного сустава | Набор стерильных устройств, предназначенных для временной фиксации и обесдвиживания височно-нижнечелюстного сустава. Он состоит из гибких пластиковых полос, которые оборачиваются вокруг зубов для формирования точек крепления, и скрепляемых эластичных цепочек, прикрепляемых к точками крепления, как шнурки на треккинговых ботинках. Набор используется для краткосрочной фиксации переломов с минимальным смещением и/или шинирования вывиха челюсти в височно-нижнечелюстной области. Изделие предназначено для одноразового использования.
15.26. Прочие стоматологические медицинские изделия
| 247860 | 18. Хирургические инструменты/системы и сопутствующие медицинские изделия | Тупая игла для диагностических операций, одноразового использования | Стерильный тонкий ручной инструмент с тупым изогнутым наконечником предназначен для предотвращения повреждения чувствительных и нежных тканей во время его применения для исследования внутри оргнизма. Это изделие одноразового использования.
18.57. Прочие хирургические инструменты/системы и сопутствующие медицинские изделия
| 247870 | 18. Хирургические инструменты/системы и сопутствующие медицинские изделия | Игла тупая для диагностических операций, многоразового использования | Тонкий инструмент с притупленным загнутым концом, предназначенный для предотвращения повреждений чувствительных анатомических участков при внутреннем обследовании организма. Изделие многоразового использования.
18.57. Прочие хирургические инструменты/системы и сопутствующие медицинские изделия
| 247880 | 2. Вспомогательные и общебольничные медицинские изделия | Средство для стерилизации медицинских инструментов на основе перкислоты неорганическое | Жидкое вещество, включающее неорганическую перкислоту (например, перборат) в качестве основного вещества, предназначенное для полного разрушения или уничтожения всех вредоносных микроорганизмов на медицинском изделии (например, хирургическом или стоматологическом инструменте). Медицинское изделие, как правило, промывают этим веществом в течение определенного времени, необходимого для стерилизации изделия. После применения изделием нельзя пользоваться повторно.
2.34. Растворы/газы для санитарной обработки/обслуживания медицинских изделий и сопутствующие изделия
| 247880 | 2. Вспомогательные и общебольничные медицинские изделия | Средство для стерилизации медицинских инструментов на основе перкислоты неорганическое | Жидкое вещество, включающее неорганическую перкислоту (например, перборат) в качестве основного вещества, предназначенное для полного разрушения или уничтожения всех вредоносных микроорганизмов на медицинском изделии (например, хирургическом или стоматологическом инструменте). Медицинское изделие, как правило, промывают этим веществом в течение определенного времени, необходимого для стерилизации изделия. После применения изделием нельзя пользоваться повторно.
2.42. Стерилизаторы и сопутствующие изделия
| 247900 | 14. Сердечно-сосудистые медицинские изделия | Вектор-кардиограф | Электрокардиограф (ЭКГ) используется для регистрации последовательности изменений величины и направления (вектора) электрических потенциалов в полном сердечном цикле. В некоторых типах электрические сигналы отображаются на экране осциллографа в виде петли, которая представляет собой двумерную проекцию концов всех мгновенных электрокардиографических векторов. Графическое представление (векторкардиограмма) обычно является фотографией петли. Векторкардиограммы также могут быть получены из электрокардиографических сигналов с использованием компьютерных технологий и графических плоттеров. Это устройство используется в диагностике аномальных и патологические состояний сердца.
14.13. Медицинские изделия для определения физиологических параметров/картирования сердца
| 247910 | 13. Реабилитационные и адаптированные для инвалидов медицинские изделия | Аппарат слуховой костной проводимости с костной фиксацией имплантируемый | Комплект стерильных электромеханических работающих от батареи изделий, предназначенный для компенсации потери слуха посредством передачи колебаний от преобразованных звуковых волн через кости черепа к внутреннему уху. Он обычно состоит из автономного микрофона, усилителя и вибратора, прикрепленного к титановому (Ti) штифту, который имплантируется в кости черепа, обычно в сосцевидный отросток височной кости, и выступает из кости черепа. Звуковые волны преобразуются в электрические сигналы и передаются напрямую на вибратор, который передает колебания непосредственно через кость к внутреннему уху. Изделие используется для лечения нарушений слуха из-за патологий, связанных с нарушением проходимости среднего и/или внешнего уха, или проводящей потери слуха.
13.08. Устройства коммуникации и информации адаптированные
| 247910 | 7. Медицинские изделия для отоларингологии | Аппарат слуховой костной проводимости с костной фиксацией имплантируемый | Комплект стерильных электромеханических работающих от батареи изделий, предназначенный для компенсации потери слуха посредством передачи колебаний от преобразованных звуковых волн через кости черепа к внутреннему уху. Он обычно состоит из автономного микрофона, усилителя и вибратора, прикрепленного к титановому (Ti) штифту, который имплантируется в кости черепа, обычно в сосцевидный отросток височной кости, и выступает из кости черепа. Звуковые волны преобразуются в электрические сигналы и передаются напрямую на вибратор, который передает колебания непосредственно через кость к внутреннему уху. Изделие используется для лечения нарушений слуха из-за патологий, связанных с нарушением проходимости среднего и/или внешнего уха, или проводящей потери слуха.
7.01. Аппараты слуховые и сопутствующие изделия
| 247930 | 14. Сердечно-сосудистые медицинские изделия | Набор для внутривенных вливаний с иглой Губера | Набор стерильных изделий, преднахначенный для проведения жидкостей от контейнера с жидкостью для внутривенных вливаний к венозной системе пациента, как правило, через имплантированный инъекционный/инфузионный порт. Как правило, включает иглу с латеральным (боковым) отверстием, трубки, коннекторы, камеры, зажимы и, возможно, вспомогательные изделия для размещения устройств для инъекций. Это изделие для одноразового использования.
14.16. Наборы инфузионные и сопутствующие изделия
| 247940 | 5. Медицинские изделия для in vitro диагностики (ИВД) | Шморля краситель ИВД, набор | Набор реагентов и других связанных с ними материалов, называемый краситель Шморля, предназначенный для визуализации меланина в биологических тканях или клинических образцах.
5.05. Реагенты/оборудование/расходные материалы общелабораторные ИВД
| 247950 | 13. Реабилитационные и адаптированные для инвалидов медицинские изделия | Протез дентальный полный стандартный | Предварительно заготовленная пластиковая пластина, разработанная для накладывания на альвеолярный отросток лишенной зубов верхней или нижней челюсти; для создания полного протеза добавляют полный комплект искусственных зубов от одной из арок. Доступны изделия нескольких стандартных размеров, которые можно подогнать под альвеолярный отросток пациента.
13.04. Протезы/ортезы внешние
| 247950 | 15. Стоматологические медицинские изделия | Протез дентальный полный стандартный | Предварительно заготовленная пластиковая пластина, разработанная для накладывания на альвеолярный отросток лишенной зубов верхней или нижней челюсти; для создания полного протеза добавляют полный комплект искусственных зубов от одной из арок. Доступны изделия нескольких стандартных размеров, которые можно подогнать под альвеолярный отросток пациента.
15.16. Протезы зубные и сопутствующие изделия
| 247950 | 15. Стоматологические медицинские изделия | Протез дентальный полный стандартный | Предварительно заготовленная пластиковая пластина, разработанная для накладывания на альвеолярный отросток лишенной зубов верхней или нижней челюсти; для создания полного протеза добавляют полный комплект искусственных зубов от одной из арок. Доступны изделия нескольких стандартных размеров, которые можно подогнать под альвеолярный отросток пациента.
15.17. Протезы стоматологические и сопутствующие изделия
| 247960 | 7. Медицинские изделия для отоларингологии | Имплантат для медиализации голосовых связок стандартный | Твердое имплантируемое изделие для медиализации голосовых связок при тиропластике (удалении "окна" в хряще с наружной стороны гортани и замещение его протезом для смещения парализованных голосовых связок в середину гортани), используемое при лечении пациентов с односторонним параличом голосовых связок для улучшения звучания голоса. Оно может иметь различные формы, изготавливаться из различных материалов [например, титана (Ti), силикона, гидроксиапатита - известного также как гидроксилапатит] и иметь различные размеры (например, для мужчин и женщин). Может быть подогнано во время проведения операции для точного соответствия анатомическим особенностям пациента, возможно прикрепление хирургическими нитками.
7.05. Имплантаты для медиализации голосовых связок
| 247970 | 13. Реабилитационные и адаптированные для инвалидов медицинские изделия | Коронка дентальная стандартная, временная | Предварительно изготовленная коронка зуба, обычно изготавливаемая из нержавеющей стали, алюминия (Al) или полимера, которую помещают на поврежденный или препарированный зуб в качестве временной защиты. Это изделие широко используется при протезировании зубов и в других восстановительных работах, которые необходимо проводить после травматических повреждений.
13.04. Протезы/ортезы внешние
| 247970 | 15. Стоматологические медицинские изделия | Коронка дентальная стандартная, временная | Предварительно изготовленная коронка зуба, обычно изготавливаемая из нержавеющей стали, алюминия (Al) или полимера, которую помещают на поврежденный или препарированный зуб в качестве временной защиты. Это изделие широко используется при протезировании зубов и в других восстановительных работах, которые необходимо проводить после травматических повреждений.
15.17. Протезы стоматологические и сопутствующие изделия
| 247980 | 2. Вспомогательные и общебольничные медицинские изделия | Кроватка для новорожденного-младенца | Кроватка, предназначенная для новорожденных. Обычно это открытый прямоугольный резервуар, установленный на колесном каркасе (тележке). Застилается соответствующим постельным бельем и используется в родильных отделениях в качестве универсальной или стандартной кровати для младенца. Новорожденный может быть обеспечен источником дополнительного подогрева.
2.11. Кровати медицинские и сопутствующие изделия
| 247980 | 4. Медицинские изделия для акушерства и гинекологии | Кроватка для новорожденного-младенца | Кроватка, предназначенная для новорожденных. Обычно это открытый прямоугольный резервуар, установленный на колесном каркасе (тележке). Застилается соответствующим постельным бельем и используется в родильных отделениях в качестве универсальной или стандартной кровати для младенца. Новорожденный может быть обеспечен источником дополнительного подогрева.
4.23. Прочие медицинские изделия для акушерства и гинекологии
| 247990 | 2. Вспомогательные и общебольничные медицинские изделия | Аппарат для аэрозольной дезинфекции поверхностей медицинских изделий | Мобильный прибор с питанием от сети переменного тока для автоматического распыления соответствующего дезинфицирующего средства [например, формальдегида, пероксида водорода (H2O2)] в закрытых пространствах [например, в операционной, смотровой/процедурной] для уничтожения опасных микроорганизмов или подавления их активности на поверхностях медицинских приборов и оборудования после того, как они подверглись микробной контаминации (бактериями, грибами, вирусами, спорами бактерий). Он обычно состоит из программируемого аэрозольного электрического генератора, пульта управления, трубок, соединителей, а также паза-держателя для контейнеров с дезинфицирующим веществом.
2.34. Растворы/газы для санитарной обработки/обслуживания медицинских изделий и сопутствующие изделия
| 248000 | 10. Ортопедические медицинские изделия | Диск височно-нижнечелюстного сустава | Стерильный межпозиционный имплантат или межсуставный диск, предназначенный для постоянного размещения между естественным мыщелком нижней челюсти и естественной суставной ямкой нижней челюсти (нижнечелюстной ямкой) в височно-нижнечелюстном суставе. Он обычно производится из металла или синтетических материалов.
10.15. Протезы суставов имплантируемые и сопутствующие изделия
| 248000 | 15. Стоматологические медицинские изделия | Диск височно-нижнечелюстного сустава | Стерильный межпозиционный имплантат или межсуставный диск, предназначенный для постоянного размещения между естественным мыщелком нижней челюсти и естественной суставной ямкой нижней челюсти (нижнечелюстной ямкой) в височно-нижнечелюстном суставе. Он обычно производится из металла или синтетических материалов.
15.26. Прочие стоматологические медицинские изделия
| 248010 | 5. Медицинские изделия для in vitro диагностики (ИВД) | Уропорфирин ИВД, набор, жидкостная хроматография | Набор реагентов и других связанных с ними материалов, предназначенный для качественного и/или количественного определения уропорфирина (uroporphyrin), метаболита порфирина, в клиническом образце с помощью метода жидкостной хроматографии.
5.04. Реагенты/наборы для определения аналитов ИВД
5.04.02. Реагенты/наборы для биохимического анализа
| 248020 | 5. Медицинские изделия для in vitro диагностики (ИВД) | Уропорфирин ИВД, калибратор | Материал, используемый для установления референтных значений для анализа, предназначенный для использования при количественном и/или качественном определении уропорфирина (uroporphyrin), метаболита порфирина, в клиническом образце.
5.04. Реагенты/наборы для определения аналитов ИВД
5.04.02. Реагенты/наборы для биохимического анализа
| 248030 | 5. Медицинские изделия для in vitro диагностики (ИВД) | Уропорфирин ИВД, контрольный материал | Материал, используемый для подтверждения качества анализа, предназначенный для использования при качественном и/или количественном определении уропорфирина (uroporphyrin), метаболита порфирина, в клиническом образце.
5.04. Реагенты/наборы для определения аналитов ИВД
5.04.02. Реагенты/наборы для биохимического анализа
| 248040 | 5. Медицинские изделия для in vitro диагностики (ИВД) | Уропорфирин ИВД, реагент | Вещество или реактив, предназначенный для использования совместно с исходным изделием для ИВД с целью выполнения определенной функции в анализе, который используется при качественном и/или количественном определении уропорфирина (uroporphyrin), метаболита порфирина, в клиническом образце.
5.04. Реагенты/наборы для определения аналитов ИВД
5.04.02. Реагенты/наборы для биохимического анализа
| 248050 | 18. Хирургические инструменты/системы и сопутствующие медицинские изделия | Электрод отрицательный для системы лечения геморроя постоянным током | Нестерильный, похожий на зонд электрод выполнен с двумя монополярными электрическими проводниками (отрицательные электроды) на терминальном конце, предназначенный для проведения постоянного тока к поверхности слизистой оболочки при симптомном внутреннем геморрое. Это устройство вставляется в наконечник системы лечения геморроя и соединяется с генератором через электрический соединительный шнур. Он изготовлен из нержавеющей стали, пластмассы и термопластика для изоляции его удлиненного стержня. Это изделие одноразового использования
18.57. Прочие хирургические инструменты/системы и сопутствующие медицинские изделия
| 248050 | 19. Эндоскопические медицинские изделия | Электрод отрицательный для системы лечения геморроя постоянным током | Нестерильный, похожий на зонд электрод выполнен с двумя монополярными электрическими проводниками (отрицательные электроды) на терминальном конце, предназначенный для проведения постоянного тока к поверхности слизистой оболочки при симптомном внутреннем геморрое. Это устройство вставляется в наконечник системы лечения геморроя и соединяется с генератором через электрический соединительный шнур. Он изготовлен из нержавеющей стали, пластмассы и термопластика для изоляции его удлиненного стержня. Это изделие одноразового использования
19.15. Прочие эндоскопические медицинские изделия
| 248060 | 16. Урологические медицинские изделия | Устройство для криотерапии геморроя, многоразового использования | Устройство, используемое для применения низких температур (криотерапии) непосредственно к распухшим геморроидальным венам ректальной полости с целью снятия зуда, боли и разбухания. Обычно изготавливается в виде трубки, содержащей охлаждающий раствор для анального введения, возможно с фланцем на проксмимальном конце с целью лечения внешних гоморроидальных узлов. обычно поставляется как безрецептурное лекарство (б/р) для домашнего пользования и хранится в замороженном виде до момента применения. Изделие также может использоваться для лечения анальных и перианальных фиссур. Это повторно используемое изделие.
16.14. Прочие урологические медицинские изделия
| 248060 | 3. Гастроэнтерологические медицинские изделия | Устройство для криотерапии геморроя, многоразового использования | Устройство, используемое для применения низких температур (криотерапии) непосредственно к распухшим геморроидальным венам ректальной полости с целью снятия зуда, боли и разбухания. Обычно изготавливается в виде трубки, содержащей охлаждающий раствор для анального введения, возможно с фланцем на проксмимальном конце с целью лечения внешних гоморроидальных узлов. обычно поставляется как безрецептурное лекарство (б/р) для домашнего пользования и хранится в замороженном виде до момента применения. Изделие также может использоваться для лечения анальных и перианальных фиссур. Это повторно используемое изделие.
3.16. Прочие гастроэнтерологические медицинские изделия
| 248070 | 18. Хирургические инструменты/системы и сопутствующие медицинские изделия | Кнопка кровоостанавливающая | Имплантат в форме чертежной кнопки, как правило, предназначенный для остановки сильного локального кровотечения из вен предкрестцовой области во время операций на органах таза. Изделие имплантируется через предкрестцовую вену в крестец (сросшиеся позвонки нижнего отдела позвоночника), когда другие способы остановки кровотечения (например, прижигание, ушивание, зажимание) неэффективны. Изделие изготавливается из металла [например, титана (Ti)], имеет большую головку в форме диска и зазубренный стержень. Его можно присоединить к одноразовому аппликатору со штифтом, позволяющему хирургу поместить имплантат в нужное место непосредственно перед окончательным его закреплением путем нажатия.
18.57. Прочие хирургические инструменты/системы и сопутствующие медицинские изделия
| 248080 | 19. Эндоскопические медицинские изделия | Набор дополнительных устройств для системы лечения геморроя постоянным током | Набор нестерильных устройств, которые используются вместе с системой лечения геморроя постоянным током для облегчиния осуществления процедуры электрического устранения внутренних геморроидальных узлов любой степени. Набор обычно включает в себя контактный электрод для тканей (ручной зонд), губка для заземляющего электрода и одноразовый аноскоп. Устройство предназначено для одноразового использования.
19.15. Прочие эндоскопические медицинские изделия
| 248090 | 18. Хирургические инструменты/системы и сопутствующие медицинские изделия | Зажим геморроидальный, многоразового использования | Хирургический инструмент, используемый для временного, атравматического удержания и компрессии геморроидальной ткани во время ректальный хирургии. обычно имеет самоудерживаемую, похожую на ножницы, конструкцию с ручками-кольцами и изготовливается из высокосортной нержавеющей стали; может включать вставки из различных материалов (например, карбида). Изделие поставляется различных размеров и имеет лезвия, которые могут оканчиваться треугольными, зубчатыми браншами. Это повторно используемое изделие.
18.16. Зажимы хирургические
| 248100 | 19. Эндоскопические медицинские изделия | Генератор системы лечения геморроя постоянным током | Работающее от сети электроснабжения (на переменном токе) комплектующее устройство системы лечения геморроя постоянным током, предназначенное для генерации постоянного тока для воздействия им через подсоединенные электродые на слизистую поверхность тканей симптоматических внутренних геморроидальных узлов для их лечения. Диапазон выхода в миллиамперах (мА) и настройки времени могут регулироваться врачом и / или программным обеспечением. К данному устройству подсоединяются положительный электрод пациента (заземляющий электрод) и ручной отрицательный электрод (зонд, удерживаемый в контакте с геморроидальной тканью). Генератор также может быть с питанием от батареи.
19.15. Прочие эндоскопические медицинские изделия
| 248110 | 16. Урологические медицинские изделия | Устройство для криотерапии геморроя, одноразового использования | Устройство для воздействия холодными температурами (криотерапии) непосредственно на опухшие геморроидальные вены ректальной полости для облегчения зуда, боли и отека. Как правило, представляет собой устройство в форме суппозитория, которое наполняется водой и помещается в морозильную камеру для превращения воды в лед; после чего прикладывается к пораженной области до таяния льда и получения облегчения. Устройство для одноразового использования.
16.14. Прочие урологические медицинские изделия
| 248110 | 3. Гастроэнтерологические медицинские изделия | Устройство для криотерапии геморроя, одноразового использования | Устройство для воздействия холодными температурами (криотерапии) непосредственно на опухшие геморроидальные вены ректальной полости для облегчения зуда, боли и отека. Как правило, представляет собой устройство в форме суппозитория, которое наполняется водой и помещается в морозильную камеру для превращения воды в лед; после чего прикладывается к пораженной области до таяния льда и получения облегчения. Устройство для одноразового использования.
3.16. Прочие гастроэнтерологические медицинские изделия
| 248120 | 18. Хирургические инструменты/системы и сопутствующие медицинские изделия | Зажим геморроидальный, одноразового использования | Хирургический инструмент, используемый для временного, атравматического удержания и компрессии геморроидальной ткани во время ректальный хирургии. обычно имеет самоудерживаемую, похожую на ножницы, конструкцию с ручками-кольцами и изготовливается из металлических или высокопрочных пластмассовых материалов. Изделие поставляется различных размеров и имеет лезвия, которые могут оканчиваться треугольными, зубчатыми браншами. Это разовое зделие.
18.16. Зажимы хирургические
| 248130 | 19. Эндоскопические медицинские изделия | Система лечения геморроя постоянным током | Набор электротерапевтических устройств, предназначенных для воздействия гальваническим постоянным током на слизистую поверхность тканей симптоматических внутренних геморроидальных узлов с целью их удаления. Он состоит из генератора сети электроэнергии (работающего на переменном токе), который производит постоянный ток в миллиамперах (мА), проходя посредством заземляющего электрода через тело пациента, в зонд (электрод), воздействующий на геморроидальные ткани, наконечник и электрические кабели. Ткань подвергается воздействию легкого электрического тока, создающего биохимическую реакцию, что разрушает сосудистую сеть геморроидального узла и навсегда сжимает его. Система также может быть с питанием от батарей.
19.15. Прочие эндоскопические медицинские изделия
| 248140 | 18. Хирургические инструменты/системы и сопутствующие медицинские изделия | Лигатор геморроидальный | Переносной ручной хирургический инструмент, разработанный для наложения лигатуры (например, ленты из латексной резины) на внутренние геморроидальные узлы с целью их удаления за счет окклюзии кровотока. Как правило, изготавливается из высококачественной нержавеющей стали и представляет собой длинный стержень с контурным зажимом или захватом на дистальном конце для удержания нескольких лигатур. Хирург вручную управляет дистальным зажимом или захватом при помощи ручки (ручек) для высвобождения и наложения лигатур в соответствии с необходимостью. Это изделие, пригодное для многоразового использования.
18.22. Лигаторы и сопутствующие изделия
| 248140 | 19. Эндоскопические медицинские изделия | Лигатор геморроидальный | Переносной ручной хирургический инструмент, разработанный для наложения лигатуры (например, ленты из латексной резины) на внутренние геморроидальные узлы с целью их удаления за счет окклюзии кровотока. Как правило, изготавливается из высококачественной нержавеющей стали и представляет собой длинный стержень с контурным зажимом или захватом на дистальном конце для удержания нескольких лигатур. Хирург вручную управляет дистальным зажимом или захватом при помощи ручки (ручек) для высвобождения и наложения лигатур в соответствии с необходимостью. Это изделие, пригодное для многоразового использования.
19.15. Прочие эндоскопические медицинские изделия
| 248150 | 19. Эндоскопические медицинские изделия | Электрод заземляющий для системы лечения геморроя постоянным током | Неактивный положительный проводник, который соединеяется с генератором системы лечения геморроя постоянным током с тем чтобы создать цепь для потока постоянного тока в миллиамперах (мА) к отрицательному электроду (ручной зонд, контактирующий с геморроидальными тканями), что позволяет постоянному гальваническому току проходить через внутренние геморроидальные ткани. Он размещается на теле пациента, где может быть покрыта наибольшая площадь поверхности (например, бедро) и соединяется с генератором через электрический соединительный шнур. В заземляющий электрод необходимо вставить одноразовую губку, смоченную физиологическим раствором для проводимости. Устройство предназначено для многоразового использования и может быть продезинфицировано после каждой процедуры.
19.15. Прочие эндоскопические медицинские изделия
| 248160 | 18. Хирургические инструменты/системы и сопутствующие медицинские изделия | Степлер хирургический геморроидальный, одноразового использования | Стерильный хирургический инструмент, предназначенный для наложения хирургических скоб на ткани анального канала с целью лечения геморроя, в частности, для проведения поцедуры лечения пролапса и геморроя (изменения положения слизистой оболочки анального канала для снижения притока крови к внутренним геморроидальным узлам). Как правило, имеет конструкцию, напоминающую пистолет, с закругленной цилиндрической головкой на дистальном конце, в которую загружаются скобы, и рычагами управления на проксимальном конце для доставки одной или нескольких круговых полос скобок, при этом срезается геморроидальная ткань. Может включать одноразовые вспомогательные изделия, необходимые для проведения процедуры (например, ректальный расширитель, аноскоп). Это изделие для одноразового использования.
18.47. Степлеры и сопутствующие изделия
| 248170 | 18. Хирургические инструменты/системы и сопутствующие медицинские изделия | Набор для лигирования геморроидальных узлов | Набор стерильных хирургических инструментов и материалов, используемых для местного перекрытия потока крови к внутренним геморроидальным узлам с целью их удаления. В набор, как правило, входит лигатор, в который предварительно загружено несколько лигатур (например, ленты из латексной резины), накладываемых на геморроидальные узлы, аноскоп, используемый для расширения анального отверстия для обеспечения внутреннего доступа, и обтуратор для введения аноскопа. После наложения лигатуры геморроидальный узел постепенно омертвевает и естественным путем выходит из кишки. Это изделие для одноразового использования.
18.22. Лигаторы и сопутствующие изделия
| 248170 | 19. Эндоскопические медицинские изделия | Набор для лигирования геморроидальных узлов | Набор стерильных хирургических инструментов и материалов, используемых для местного перекрытия потока крови к внутренним геморроидальным узлам с целью их удаления. В набор, как правило, входит лигатор, в который предварительно загружено несколько лигатур (например, ленты из латексной резины), накладываемых на геморроидальные узлы, аноскоп, используемый для расширения анального отверстия для обеспечения внутреннего доступа, и обтуратор для введения аноскопа. После наложения лигатуры геморроидальный узел постепенно омертвевает и естественным путем выходит из кишки. Это изделие для одноразового использования.
19.15. Прочие эндоскопические медицинские изделия
| 248180 | 16. Урологические медицинские изделия | Губка для положительного электрода системы лечения геморроя постоянным током | Нестерильное впитывающее устройство (синтетическая губка) для проведения постоянного тока с положительного электрода системы лечения геморроя постоянным током (положительный электрод) через тело пациента к зонду (отрицательный электрод), который прикладывается геморрою. Вводится в специальный слот положительного электрода, смачивается нормальным солевым раствором и прикладывается прямо к поверхности кожи пациента в месте, где терапевтического действия не требуется (например, под бедро). Устройство для одноразового использования.
16.14. Прочие урологические медицинские изделия
| 248180 | 3. Гастроэнтерологические медицинские изделия | Губка для положительного электрода системы лечения геморроя постоянным током | Нестерильное впитывающее устройство (синтетическая губка) для проведения постоянного тока с положительного электрода системы лечения геморроя постоянным током (положительный электрод) через тело пациента к зонду (отрицательный электрод), который прикладывается геморрою. Вводится в специальный слот положительного электрода, смачивается нормальным солевым раствором и прикладывается прямо к поверхности кожи пациента в месте, где терапевтического действия не требуется (например, под бедро). Устройство для одноразового использования.
3.16. Прочие гастроэнтерологические медицинские изделия
| 248190 | 19. Эндоскопические медицинские изделия | Наконечник для системы лечения геморроя постоянным током | Держатель для съемного, зондообразного электрода (отрицательного электрода), которые вместе составляют проводящий блок, чтобы обеспечить электрическую схему между генератором системы контроля геморроя и площадкой заземления пациента (положительный электрод) для проведения постоянного тока на поверхность слизистой оболочки внутренних геморроидальных узлов. Он связан с генератором через электрический соединительный шнур и оператор может регулировать как постоянный электрический ток (миллиампер), так и время приложения с помощью встроенного контроля на этом наконечнике. Как правило, изготавливается из нержавеющей стали, пластика, силикона и резины. Устройство для многоразового использования.
19.15. Прочие эндоскопические медицинские изделия
| 248200 | 18. Хирургические инструменты/системы и сопутствующие медицинские изделия | Щипцы геморроидальные | Переносной ручной хирургический инструмент, разработанный для захвата, оттягивания или сжатия геморроидальной ткани во время хирургического вмешательства, как правило, с целью ее удаления. Как правило, это самоудерживающееся изделие, похожее на ножницы, с ручками в форме колец и изготавливается из высококачественной нержавеющей стали. Доступны изделия различных размеров, на рабочем конце, как правило, имеются захватывающие лезвия, имеющие форму больщих овальных или треугольных колец. Лезвия сильно зазубрены или имеют контурные концентрические канавки для обеспечения лучшего захвата геморроидальных узлов. Это изделие, пригодное для многоразового использования.
18.52. Щипцы и сопутствующие изделия
| 248210 | 5. Медицинские изделия для in vitro диагностики (ИВД) | Шоколадный агар с факторами X/V питательная среда ИВД | Агар с добавками, питательная среда, содержащая термически лизированные эритроциты и факторы Х (hemin) и V (NAD), предназначенная для выращивания и изоляции видов Haemophilus, Neisseria, и/или Streptococcus из клинического образца.
5.06. Среды питательные ИВД
| 248220 | 5. Медицинские изделия для in vitro диагностики (ИВД) | Шоколадный агар с факторами X/V, транспортная среда ИВД | Емкость, содержащая транпортную среду с добавками, с термически лизированными эритроцитами и факторами Х (hemin) и V (NAD), предназначенную для хранения и изоляции видов Haemophilus, Neisseria, и/или Streptococcus и других прихотливых организмов, выделенных из клинического образца.
5.06. Среды питательные ИВД
| 248230 | 10. Ортопедические медицинские изделия | Ортез на бедро | Накладываемое снаружи ортопедическое приспособление или аппарат, разработанный для поддержки, выравнивания, предотвращения или коррекции деформаций/травм или для улучшения функции бедра. Это изделие, пригодное для многоразового использования.
10.13. Ортезы ортопедические
| 248230 | 13. Реабилитационные и адаптированные для инвалидов медицинские изделия | Ортез на бедро | Накладываемое снаружи ортопедическое приспособление или аппарат, разработанный для поддержки, выравнивания, предотвращения или коррекции деформаций/травм или для улучшения функции бедра. Это изделие, пригодное для многоразового использования.
13.04. Протезы/ортезы внешние
| 248230 | 17. Физиотерапевтические медицинские изделия | Ортез на бедро | Накладываемое снаружи ортопедическое приспособление или аппарат, разработанный для поддержки, выравнивания, предотвращения или коррекции деформаций/травм или для улучшения функции бедра. Это изделие, пригодное для многоразового использования.
17.07. Прочие физиотерапевтические медицинские изделия
| 248260 | 13. Реабилитационные и адаптированные для инвалидов медицинские изделия | Тренажер сенсорного восприятия реабилитационный | Устройство предназначено для использования человеком с инвалидностью для содействия координации поступающей информации от различных сенсорных областей в мозге.
13.10. Устройства обучения бытовым навыкам адаптированные
| 248270 | 5. Медицинские изделия для in vitro диагностики (ИВД) | Анти-Os^a групповое типирование эритроцитов ИВД, антитела | Одно или множество антител, способных связываться со специфическими антигенными детерминантами, предназначенных для использования при анализе клинического образца на предмет обнаружения Os^a [MNS038], эритроцитарных антигенов из системы групп крови MNS, методом агглютинации.
5.04. Реагенты/наборы для определения аналитов ИВД
5.04.06. Реагенты/наборы для иммуногематологического анализа
| 248280 | 10. Ортопедические медицинские изделия | Система хирургическая для промывания/аспирации одноразовая | Стерильный комплект изделий, предназначенных для ирригации, промывания и удаления инородных веществ из общих мягких тканей и ортопедического операционного поля (например, используется для раны на мягких тканях или обработки кости, очистки поля, удаления остатков костного цемента) пульсирующей струей стерильной жидкости (как правило, солевого раствора). Как правило, состоит из рукоятки со встроенным работающим от батареи насосом и пульта управления процессом промывания/аспирации, предназначенной для однократного использования батареи, комплекта трубок и съемных наконечников (аппликаторов) различных форм и размеров для особых хирургических целей. Это изделие для одноразового использования.
10.22. Прочие ортопедические медицинские изделия
| 248280 | 6. Медицинские изделия для манипуляций/восстановления тканей/органов человека | Система хирургическая для промывания/аспирации одноразовая | Стерильный комплект изделий, предназначенных для ирригации, промывания и удаления инородных веществ из общих мягких тканей и ортопедического операционного поля (например, используется для раны на мягких тканях или обработки кости, очистки поля, удаления остатков костного цемента) пульсирующей струей стерильной жидкости (как правило, солевого раствора). Как правило, состоит из рукоятки со встроенным работающим от батареи насосом и пульта управления процессом промывания/аспирации, предназначенной для однократного использования батареи, комплекта трубок и съемных наконечников (аппликаторов) различных форм и размеров для особых хирургических целей. Это изделие для одноразового использования.
6.15. Устройства дренирования/удаления жидкостей/тканей
| 248290 | 18. Хирургические инструменты/системы и сопутствующие медицинские изделия | Система ретракционная хирургическая, одноразового использования | Стерильный комплект хирургических инструментов/изделий в форме рамы, используемых для создания самофиксирующегося самоудерживающегося механизма для временного раздвижения ткани (например, для удержания краев разреза открытыми), для обеспечения доступа к внутренним тканям или органам во время открытой хирургической операции; комплект не предназначен для нейрохирургических и офтальмологических операций. Включает опорную раму (например, балку, кольцо) и несколько съемных ретракционных лезвий/крючков и может включать дополнительные приспособления (например, храповый механизм, оптоволоконные светильники); комплект может предназначаться для установки на операционном столе и не фиксироваться. Как правило, изготавливается из высококачественной нержавеющей стали и синтетических материалов. Это изделие для одноразового использования.
18.39. Ретракторы/петли и сопутствующие изделия
| 248300 | 18. Хирургические инструменты/системы и сопутствующие медицинские изделия | Лезвие хирургического ретрактора/системы ретракции, одноразового использования | Дистальный компонент хирургической системы ретракции, хирургического ретрактора и/или вспомогательной системы для наведения хирургического инструмента, функционирующий в качестве разъединяющей кромки/крючка для разделения краев раны/надреза во время проведения открытой хирургической процедуры. Предназначен для прикрепления к стабилизирующему устройству (например, установочной раме, рычагу, столу) и как таковой не имеет рукоятки. Может выпускаться в форме ретракционного крючка; доступны изделия различных длин и размеров. Это изделие для одноразового использования, предназначенное для использования в стерильных условиях.
18.39. Ретракторы/петли и сопутствующие изделия
| 248310 | 10. Ортопедические медицинские изделия | Система для промывания хирургическая/ортопедическая одноразовая с питанием от сети | Стерильный комплект изделий, предназначенных для промывания, очищения и удаления инородных веществ из общих мягких тканей и ортопедического операционного поля (например, для раны на мягких тканях или обработки кости, очистки поля, удаления остатков костного цемента) пульсирующей струей стерильной жидкости (как правило, соляным раствором). Обычно состоит из ручного блока со встроенным электрическим насосом [электричество подводится через специально предназначенный для этик целей источник питания (работающий от сети переменного тока)] и пульта управления процессом промывания/аспирации, предназначенной для однократного использования аккумуляторной батареи, комплекта трубок и съемных наконечников (аппликаторов) различных форм и размеров для особых хирургических целей. Это изделие для одноразового использования.
10.22. Прочие ортопедические медицинские изделия
| 248310 | 6. Медицинские изделия для манипуляций/восстановления тканей/органов человека | Система для промывания хирургическая/ортопедическая одноразовая с питанием от сети | Стерильный комплект изделий, предназначенных для промывания, очищения и удаления инородных веществ из общих мягких тканей и ортопедического операционного поля (например, для раны на мягких тканях или обработки кости, очистки поля, удаления остатков костного цемента) пульсирующей струей стерильной жидкости (как правило, соляным раствором). Обычно состоит из ручного блока со встроенным электрическим насосом [электричество подводится через специально предназначенный для этик целей источник питания (работающий от сети переменного тока)] и пульта управления процессом промывания/аспирации, предназначенной для однократного использования аккумуляторной батареи, комплекта трубок и съемных наконечников (аппликаторов) различных форм и размеров для особых хирургических целей. Это изделие для одноразового использования.
6.15. Устройства дренирования/удаления жидкостей/тканей
| 248320 | 2. Вспомогательные и общебольничные медицинские изделия | Костюм хирургический одноразового использования, нестерильный | Нестерильная одежда, как правило, состоящая из двух предметов, предназначенная для ношения персоналом лечебного учреждения для обеспечения гигиенических условий, как правило, в помещениях, в которых проводятся хирургические операции. Как правило, состоит из рубашки и брюк из одноразовых материалов, предназначенных для создания барьера с целью предотвращения перекрестного заражения возбудителями инфекций между персоналом и пациентами. Это одежда для одноразового использования.
2.56. Прочие вспомогательные и общебольничные медицинские изделия
| 248330 | 18. Хирургические инструменты/системы и сопутствующие медицинские изделия | Рама опорная хирургической ретракционной системы, одноразового использования, стерильная | Стерильное неинвазивное опорное устройство (например, большое кольцо, фиксируемая столу соединительная балка), являющееся компонентом хирургической ретракционной системы, предназначенное для размещения/фиксации вокруг места хирургического разреза, на котором устанавливаются лезвия/компоненты ретракционной системы для временного раздвижения ткани (например, для удержания краев разреза открытыми) для обеспечения доступа к внутренним тканям или органам во время хирургической операции. Не включает инвазивные ретракционные лезвия/компоненты (т.е., устройство не является полной системой). Это изделие для одноразового использования.
18.39. Ретракторы/петли и сопутствующие изделия
| 248340 | 2. Вспомогательные и общебольничные медицинские изделия | Костюм хирургический одноразового использования, стерильный | Стерильная одежда, как правило, состоящая из двух предметов, предназначенная для ношения персоналом лечебного учреждения для обеспечения гигиенических условий, как правило, в помещениях, в которых проводятся хирургические операции. Как правило, состоит из рубашки и брюк из одноразовых материалов, предназначенных для создания барьера с целью предотвращения перекрестного заражения возбудителями инфекций между персоналом и пациентами. Это одежда для одноразового использования.
2.56. Прочие вспомогательные и общебольничные медицинские изделия
| 248350 | 2. Вспомогательные и общебольничные медицинские изделия | Блок одноразовых батарей | Группа элементов электропитания (например, литиево-ионные элементы), расположенных внутри стерильного контейнера и предназначенных для обеспечения временного электроснабжения для работы медицинского устройства, особенно если невозможно подключить это устройство к сети переменного тока. Это изделие обычно используется для снабжения электроэнергией хирургических беспроводных электроинструментов (например, рукоятки хирургической дрели с питанием от неперезаряжаемых батарей) и не перезаряжается. Это изделие одноразового использования.
2.56. Прочие вспомогательные и общебольничные медицинские изделия
| 248360 | 14. Сердечно-сосудистые медицинские изделия | Дефибриллятор внешний полуавтоматический одноразовый для домашнего использования | Одноразовое портативное электронное устройство, предназначенное для использования в домашних условиях для автоматического обнаружения аритмий сердца (фибрилляции желудочков/желудочковой беспульсовой тахикардии) при внезапной остановке сердца пациента, после чего подает звуковой/визуальный сигнал оператору, чтобы он мог активировать дефибрилляцию сердца путем применения электрического разряда к поверхности грудной клетки. Устройство предназначено для использования непрофессионалами и состоит из одноразового дефибриллятора [внешнего генератора импульсов] и накожных клеящихся электродов для дефибрилляции только для одного пациента с внезапной остановкой сердца; после этого его необходимо вернуть дистрибьютору для утилизации или замены.
14.05. Дефибриляторы и сопутствующие изделия
| 248370 | 10. Ортопедические медицинские изделия | Ортез для пояснично-крестцового отдела позвоночника, для поддержки живота | Накладываемое снаружи ортопедическое приспособление или аппарат, разработанный для охватывания пояснично-крестцового отдела позвоночника для поддержки или иммобилизации деформаций, переломов, растяжений связок или растяжений позвоночника, а также для обеспечения поддержки отвислого живота. Это изделие, пригодное для многоразового использования.
10.13. Ортезы ортопедические
| 248370 | 13. Реабилитационные и адаптированные для инвалидов медицинские изделия | Ортез для пояснично-крестцового отдела позвоночника, для поддержки живота | Накладываемое снаружи ортопедическое приспособление или аппарат, разработанный для охватывания пояснично-крестцового отдела позвоночника для поддержки или иммобилизации деформаций, переломов, растяжений связок или растяжений позвоночника, а также для обеспечения поддержки отвислого живота. Это изделие, пригодное для многоразового использования.
13.04. Протезы/ортезы внешние
| 248370 | 17. Физиотерапевтические медицинские изделия | Ортез для пояснично-крестцового отдела позвоночника, для поддержки живота | Накладываемое снаружи ортопедическое приспособление или аппарат, разработанный для охватывания пояснично-крестцового отдела позвоночника для поддержки или иммобилизации деформаций, переломов, растяжений связок или растяжений позвоночника, а также для обеспечения поддержки отвислого живота. Это изделие, пригодное для многоразового использования.
17.07. Прочие физиотерапевтические медицинские изделия
| 248380 | 10. Ортопедические медицинские изделия | Ортез для пояснично-крестцового отдела позвоночника, гибкий | Гибкий ортопедический корсет, разработанный для охватывания пояснично-крестцового отдела позвоночника для поддержки или иммобилизации деформаций, переломов, растяжений связок или растяжений позвоночника за счет компрессии области живота. Это изделие, пригодное для многоразового использования.
10.13. Ортезы ортопедические
| 248380 | 13. Реабилитационные и адаптированные для инвалидов медицинские изделия | Ортез для пояснично-крестцового отдела позвоночника, гибкий | Гибкий ортопедический корсет, разработанный для охватывания пояснично-крестцового отдела позвоночника для поддержки или иммобилизации деформаций, переломов, растяжений связок или растяжений позвоночника за счет компрессии области живота. Это изделие, пригодное для многоразового использования.
13.04. Протезы/ортезы внешние
| 248380 | 17. Физиотерапевтические медицинские изделия | Ортез для пояснично-крестцового отдела позвоночника, гибкий | Гибкий ортопедический корсет, разработанный для охватывания пояснично-крестцового отдела позвоночника для поддержки или иммобилизации деформаций, переломов, растяжений связок или растяжений позвоночника за счет компрессии области живота. Это изделие, пригодное для многоразового использования.
17.07. Прочие физиотерапевтические медицинские изделия
| 248390 | 10. Ортопедические медицинские изделия | Ортез для пояснично-крестцового отдела позвоночника, грыжевой | Ортопедический корсет, разработанный для охватывания пояснично-крестцового отдела позвоночника для поддержки или иммобилизации деформаций, переломов, растяжений связок или растяжений позвоночника за счет компрессии области живота, а также для обеспечения поддержки при абдоминально-тазовых грыжах. Это изделие, пригодное для многоразового использования.
10.13. Ортезы ортопедические
| 248390 | 13. Реабилитационные и адаптированные для инвалидов медицинские изделия | Ортез для пояснично-крестцового отдела позвоночника, грыжевой | Ортопедический корсет, разработанный для охватывания пояснично-крестцового отдела позвоночника для поддержки или иммобилизации деформаций, переломов, растяжений связок или растяжений позвоночника за счет компрессии области живота, а также для обеспечения поддержки при абдоминально-тазовых грыжах. Это изделие, пригодное для многоразового использования.
13.04. Протезы/ортезы внешние
| 248390 | 17. Физиотерапевтические медицинские изделия | Ортез для пояснично-крестцового отдела позвоночника, грыжевой | Ортопедический корсет, разработанный для охватывания пояснично-крестцового отдела позвоночника для поддержки или иммобилизации деформаций, переломов, растяжений связок или растяжений позвоночника за счет компрессии области живота, а также для обеспечения поддержки при абдоминально-тазовых грыжах. Это изделие, пригодное для многоразового использования.
17.07. Прочие физиотерапевтические медицинские изделия
| 248400 | 10. Ортопедические медицинские изделия | Ортез для пояснично-крестцового отдела позвоночника, грыжевой/при опущении органов | Ортопедический корсет из ткани, разработанный для охватывания пояснично-крестцового отдела позвоночника для поддержки или иммобилизации деформаций, переломов, растяжений связок или растяжений позвоночника за счет компрессии области живота, а также для обеспечения поддержки при абдоминально-тазовых грыжах/опущении органов. Это изделие, пригодное для многоразового использования.
10.13. Ортезы ортопедические
| 248400 | 13. Реабилитационные и адаптированные для инвалидов медицинские изделия | Ортез для пояснично-крестцового отдела позвоночника, грыжевой/при опущении органов | Ортопедический корсет из ткани, разработанный для охватывания пояснично-крестцового отдела позвоночника для поддержки или иммобилизации деформаций, переломов, растяжений связок или растяжений позвоночника за счет компрессии области живота, а также для обеспечения поддержки при абдоминально-тазовых грыжах/опущении органов. Это изделие, пригодное для многоразового использования.
13.04. Протезы/ортезы внешние
| 248400 | 17. Физиотерапевтические медицинские изделия | Ортез для пояснично-крестцового отдела позвоночника, грыжевой/при опущении органов | Ортопедический корсет из ткани, разработанный для охватывания пояснично-крестцового отдела позвоночника для поддержки или иммобилизации деформаций, переломов, растяжений связок или растяжений позвоночника за счет компрессии области живота, а также для обеспечения поддержки при абдоминально-тазовых грыжах/опущении органов. Это изделие, пригодное для многоразового использования.
17.07. Прочие физиотерапевтические медицинские изделия
| 248410 | 2. Вспомогательные и общебольничные медицинские изделия | Центрифуга для микрообразцов | Настольное или стационарное устройство с питанием от сети (переменного тока), используемое в основном в клинической лаборатории для разделения небольших объемов образцов (обычно от 0,25 до 2,2 мл) при помощи центробежной силы. Обычно это компактное стационарное изделие с электродвигателем, валом и элементами управления скоростью и временем. Может включать в себя термошейкер и/или возможность охлаждения, чтобы поддерживать охлаждение камеры ротора или выполнять чувствительные к температуре процедуры. Устройство предназначено для осаждения микроорганизмов, клеток, осадков или растворов реагентов перед последующими процедурами; может также осаждать вирусы и клеточные органеллы.
2.52. Центрифуги
| 248420 | 14. Сердечно-сосудистые медицинские изделия | Средство гемостатическое на основе хитозана | Стерильное нерассасывающееся изделие, включающее хитозан (полисахарид, получаемый из хитина, структурного элемента экзоскелета ракообразных) в качестве основного компонента, предназначенное для нанесения на раны, возникшие в результате травмы, в экстренных ситуациях (например, в дорожно-транспортных происшествиях, при боевых действиях, в ходе аварийно-спасательных работ) или в процессе хирургического вмешательства для обеспечения скорого гемостаза за счет формирования прочной гелевой пробки, удаляемой после использования. Хитозан может также оказывать антибактериальное действие; изделие выпускается в различных формах (например, это могут быть мелкие частицы в мешочке или наложенные на марлю). Это изделие для одноразового использования.
14.04. Гемостатические средства
| 248420 | 6. Медицинские изделия для манипуляций/восстановления тканей/органов человека | Средство гемостатическое на основе хитозана | Стерильное нерассасывающееся изделие, включающее хитозан (полисахарид, получаемый из хитина, структурного элемента экзоскелета ракообразных) в качестве основного компонента, предназначенное для нанесения на раны, возникшие в результате травмы, в экстренных ситуациях (например, в дорожно-транспортных происшествиях, при боевых действиях, в ходе аварийно-спасательных работ) или в процессе хирургического вмешательства для обеспечения скорого гемостаза за счет формирования прочной гелевой пробки, удаляемой после использования. Хитозан может также оказывать антибактериальное действие; изделие выпускается в различных формах (например, это могут быть мелкие частицы в мешочке или наложенные на марлю). Это изделие для одноразового использования.
6.06. Повязки и сопутствующие изделия
| 248430 | 4. Медицинские изделия для акушерства и гинекологии | Кольпоскоп | Специальный микроскоп для визуального обследования и лечения женских гениталий. Помещается непосредственно перед влагалищным отверстием, которое оставляется открытым на протяжении всей процедуры т. н. «кольпоскопии» при помощи введенного в него зеркала. Инструмент оснащен источником света и увеличительными линзами, позволяющими гинекологу осматривать внутренность влагалища, в частности, шейку матки. Используется для проверки на рак матки, обычно после плохих результатов мазка Папаниколау, а также для повторных осмотров ранее выявленных внутривлагалищных аномалий. В процессе кольпоскопии могут браться пробы тканей шейки матки для лабораторных исследований.
4.23. Прочие медицинские изделия для акушерства и гинекологии
| 248440 | 11. Офтальмологические медицинские изделия | Гаплоскоп | Изделие, состоящее из двух подвижных проекционных трубок, каждая имеет гнездо для слайда, источник света низкой интенсивности для освещения слайдов и источник света высокой интенсивности для создания зрительных ощущений. Данное изделие предназначено для измерения косоглазия (дисбаланса глазных мышц), для оценки бинокулярного зрения (зрения двумя глазами с формированием единого зрительного образа) и лечения подавления и амблиопии (ухудшения зрения при отсутствии явных признаков заболеваний глаз).
11.27. Прочие офтальмологические медицинские изделия
| 248470 | 5. Медицинские изделия для in vitro диагностики (ИВД) | Устройство для подготовки препаратов на предметном стекле ИВД | Автоматический лабораторный прибор, работающий от сети переменного тока, предназначенный для подготовки, переноса и/или фиксации крови, ткани или других биологических образцов для микроскопического исследования (слайдов) на предметных стеклах таким образом, чтобы они были пригодны для дальнейшего окрашивания и/или микроскопического анализа. Изделие работает при минимальном участии оператора и полностью автоматизировано на всех этапах процедуры.
5.01. Анализаторы ИВД
5.01.10. Прочие анализаторы ИВД
| 248470 | 6. Медицинские изделия для манипуляций/восстановления тканей/органов человека | Устройство для подготовки препаратов на предметном стекле ИВД | Автоматический лабораторный прибор, работающий от сети переменного тока, предназначенный для подготовки, переноса и/или фиксации крови, ткани или других биологических образцов для микроскопического исследования (слайдов) на предметных стеклах таким образом, чтобы они были пригодны для дальнейшего окрашивания и/или микроскопического анализа. Изделие работает при минимальном участии оператора и полностью автоматизировано на всех этапах процедуры.
6.17. Прочие медицинские изделия для манипуляций/восстановления тканей/органов человека
| 248480 | 5. Медицинские изделия для in vitro диагностики (ИВД) | Заливочная среда для микроскопии ИВД | Вещество, предназначенное для создания покрытия между предметным стеклом микроскопа, клиническим образцом и/или покровным слоем для сохранения образца и улучшения качества изображения во время микроскопического исследования.
5.05. Реагенты/оборудование/расходные материалы общелабораторные ИВД
| 248490 | 12. Радиологические медицинские изделия | Негатоскоп для радиографических снимков большой оптической плотности | Устройство, работающее от сети переменного тока, которое является либо автономным настольным модулем, либо принадлежностью к негатоскопу и которое специально предназначено для получения очень яркого света малой площади для исследования участков большой оптической плотности на рентгеновских снимках или радиографических изображениях другого типа [например, полученных с использованием магнитно-резонансной томографии (МРТ), компьютерной томографии (КТ) или ядерной медицины].
12.08. Системы радиологические диагностические и сопутствующие изделия
12.08.04. Системы компьютерной томографии и сопутствующие изделия
| 248490 | 12. Радиологические медицинские изделия | Негатоскоп для радиографических снимков большой оптической плотности | Устройство, работающее от сети переменного тока, которое является либо автономным настольным модулем, либо принадлежностью к негатоскопу и которое специально предназначено для получения очень яркого света малой площади для исследования участков большой оптической плотности на рентгеновских снимках или радиографических изображениях другого типа [например, полученных с использованием магнитно-резонансной томографии (МРТ), компьютерной томографии (КТ) или ядерной медицины].
12.08. Системы радиологические диагностические и сопутствующие изделия
12.08.06. Системы магнито-резонансной томографии и сопутствующие изделия
| 248520 | 16. Урологические медицинские изделия | Пиелоскоп | Эндоскоп с жесткой вставной трубкой предназначен для визуального обследования и лечения почечной лоханки и большой или малой чашек. Вводится через искусственное отверстие разреза, сделанного во время процедуры пиелоскопии. Анатомические изображения передаются пользователю с помощью отраженной линзовой оптики или по фиброволокну. Устройство для многоразового использования.
16.14. Прочие урологические медицинские изделия
| 248520 | 19. Эндоскопические медицинские изделия | Пиелоскоп | Эндоскоп с жесткой вставной трубкой предназначен для визуального обследования и лечения почечной лоханки и большой или малой чашек. Вводится через искусственное отверстие разреза, сделанного во время процедуры пиелоскопии. Анатомические изображения передаются пользователю с помощью отраженной линзовой оптики или по фиброволокну. Устройство для многоразового использования.
19.14. Эндоскопы
| 248520 | 3. Гастроэнтерологические медицинские изделия | Пиелоскоп | Эндоскоп с жесткой вставной трубкой предназначен для визуального обследования и лечения почечной лоханки и большой или малой чашек. Вводится через искусственное отверстие разреза, сделанного во время процедуры пиелоскопии. Анатомические изображения передаются пользователю с помощью отраженной линзовой оптики или по фиброволокну. Устройство для многоразового использования.
3.16. Прочие гастроэнтерологические медицинские изделия
| 248530 | 5. Медицинские изделия для in vitro диагностики (ИВД) | Система микроскопического анализа клеток ИВД | Лабораторный прибор, работающий от сети (на переменном токе), предназначенный для количественного микроскопического анализа крови и других клинических образцов для изучения, подсчета, записи и оценки морфологических характеристик клеток и других биологических компонентов. Устройство обычно включает в себя микроскоп, камеру, монитор и пакет прикладных программ, а также может включать дополнительные приспособления, в том числе для электрического воздействия на клетки образца. Изделие работает при участии техника в большинстве процедурных этапов.
5.01. Анализаторы ИВД
5.01.03. Анализаторы гематологические
| 248530 | 5. Медицинские изделия для in vitro диагностики (ИВД) | Система микроскопического анализа клеток ИВД | Лабораторный прибор, работающий от сети (на переменном токе), предназначенный для количественного микроскопического анализа крови и других клинических образцов для изучения, подсчета, записи и оценки морфологических характеристик клеток и других биологических компонентов. Устройство обычно включает в себя микроскоп, камеру, монитор и пакет прикладных программ, а также может включать дополнительные приспособления, в том числе для электрического воздействия на клетки образца. Изделие работает при участии техника в большинстве процедурных этапов.
5.04. Реагенты/наборы для определения аналитов ИВД
5.04.03. Реагенты/наборы для гематологического анализа
| 248540 | 5. Медицинские изделия для in vitro диагностики (ИВД) | Счетная камера для микроскопа ИВД | Счетная камера, предназначенная для микроскопического подсчета клеток, клеточных частиц или других биологических компонентов, присутствующих в лабораторном клиническом образце.
5.05. Реагенты/оборудование/расходные материалы общелабораторные ИВД
| 248550 | 2. Вспомогательные и общебольничные медицинские изделия | Штатив для приготовления/окраски предметных стекол | Специальное лабораторное приспособление для удерживания предметных стёкол в вертикальном или наклонном положении в процессе предподготовки или окрашивания препаратов. Обычно изготавливается из пластмасы и обеспечивает надёжное сцепление с горизонтальной поверхностью (например, лабораторного стола). Предметные стёкла при этом надёжно фиксируются в специальных пазах. Изделие многоразового использования.
2.56. Прочие вспомогательные и общебольничные медицинские изделия
| 248560 | 2. Вспомогательные и общебольничные медицинские изделия | Планшет для предметных стекол | Изделие, предназначенное для безопасного, упорядоченного хранения, просмотра и отбора предметных стекол с окрашенными препаратами. Обычно представляет собой плоский пластмассовый поддон с ячейками под горизонтальную укладку предметных стёкол. Дно лотка обычно делается белым, чтобы проще было различать слайды по цвету красителя или пигмента. Обычно помещается в шкаф для хранения предметных стекол. Изделие многоразового использования.
2.03. Держатели предметных стекол
| 248570 | 11. Офтальмологические медицинские изделия | Гониоскоп | Изделие для исследования угла передней камеры глаза и для демонстрации подвижности и вращения глаза.
11.27. Прочие офтальмологические медицинские изделия
| 248590 | 2. Вспомогательные и общебольничные медицинские изделия | Устройство для сушки предметных стекол | Лабораторное изделие для сушки микроскопических препаратов после обработки, например, после нанесения образца и/или окрашивания и фиксации. Ускоряет высыхание покрытия/раствора/красителя на стекле и обеспечивает сохранность препарата и безопасность лаборанта.
2.56. Прочие вспомогательные и общебольничные медицинские изделия
| 248600 | 5. Медицинские изделия для in vitro диагностики (ИВД) | Устройство для подготовки и окрашивания препаратов на предметном стекле ИВД, автоматическое | Лабораторный прибор, работающий от сети переменного тока, предназначенный для подготовки, перемещения или фиксации крови, тканей или других клинических образцов для микроскопического исследования на предметных стеклах (слайдах) и их последующего окрашивания с помощью одного или нескольких биологических или цитохимических красителей при подготовке к последующему микроскопическому анализу. Изделие работает при минимальном участии оператора и полностью автоматизировано на всех этапах процедуры.
5.01. Анализаторы ИВД
5.01.10. Прочие анализаторы ИВД
| 248610 | 7. Медицинские изделия для отоларингологии | Зеркало риноскопическое | Ручной хирургический инструмент с зеркалом или поверхностью, отполированной так, чтобы отражать достаточно нерассеянный свет, для образования формирования виртуального изображения объекта, расположенного перед дистальным концом, используемое для риноскопического обследования. Зеркало присоединено к длинному тонкому валу с ручкой с проксимального конца, которую держит врач и направляет ближе к интересуемому месту в носу. Устройство для многоразового использования.
7.19. Прочие медицинские изделия для отоларингологии
| 248620 | 18. Хирургические инструменты/системы и сопутствующие медицинские изделия | Кусачки цитоскопические | Прочное жесткое изделие, используемое с совместимым жестким цистоскопом для удаления твердых/жестких тканей (например, камней) в мочевых путях во время цистоскопической процедуры. Обычно это очень длинный инструмент с одним скользящим и одним неподвижным стержнем, с острыми дистальные концами с краями в форме черпака, прикрепленными к поворотным рукояткам, которые при сжатии смыкаются, чтобы кусать (прорезать) ткань. Инструмент вводится в организм через искусственное отверстие или рабочий канал эндоскопа. Это изделие многоразового использования.
18.20. Кусачки
| 248620 | 19. Эндоскопические медицинские изделия | Кусачки цитоскопические | Прочное жесткое изделие, используемое с совместимым жестким цистоскопом для удаления твердых/жестких тканей (например, камней) в мочевых путях во время цистоскопической процедуры. Обычно это очень длинный инструмент с одним скользящим и одним неподвижным стержнем, с острыми дистальные концами с краями в форме черпака, прикрепленными к поворотным рукояткам, которые при сжатии смыкаются, чтобы кусать (прорезать) ткань. Инструмент вводится в организм через искусственное отверстие или рабочий канал эндоскопа. Это изделие многоразового использования.
19.15. Прочие эндоскопические медицинские изделия
| 248630 | 18. Хирургические инструменты/системы и сопутствующие медицинские изделия | Расширитель цервикального канала гигроскопичный | Устройство, предназначенное для расширения шейки матки, представляющее собой стерильный расширяющийся тампон из гигроскопического растительного материала (как правило, сушеной ламинарии, вида морских водорослей). Тампон постепенно разбухает в несколько раз по сравнению с первоначальным диаметром за счет поглощения влаги из шейки матки в течение нескольких часов (обычно от 12 до 14); он обычно имеет прочную нить для закрепления и легкого удаления. Устройство обычно используется для расширения цервикального канала при выскабливании полости матки, индукции родов, промежуточных абортов, размещения и удаления внутриматочных средств (ВМС) и размещение радия. Это изделие одноразового использования
18.37. Расширители и сопутствующие изделия
| 248630 | 4. Медицинские изделия для акушерства и гинекологии | Расширитель цервикального канала гигроскопичный | Устройство, предназначенное для расширения шейки матки, представляющее собой стерильный расширяющийся тампон из гигроскопического растительного материала (как правило, сушеной ламинарии, вида морских водорослей). Тампон постепенно разбухает в несколько раз по сравнению с первоначальным диаметром за счет поглощения влаги из шейки матки в течение нескольких часов (обычно от 12 до 14); он обычно имеет прочную нить для закрепления и легкого удаления. Устройство обычно используется для расширения цервикального канала при выскабливании полости матки, индукции родов, промежуточных абортов, размещения и удаления внутриматочных средств (ВМС) и размещение радия. Это изделие одноразового использования
4.14. Расширители цервикального канала
| 248650 | 16. Урологические медицинские изделия | Ректоскоп, многоразового использования | Эндоскоп с жесткой вставной частью, предназначенный для визуального осмотра и лечения прямой кишки и ануса. Вводится в тело через анальное отверстие во время ректоскопии. Анатомические изображения передаются пользователю изделием, как правило, за счет ретрансляции с линзовой оптики. Это изделие длиннее, чем проктоскоп, и обеспечивает обзор на более глубоком уровне; изделие, как правило, имеет подсветку на дистальном конце. Широко используется для обследования структур прямой кишки на предмет выявления нарушений. Это изделие, пригодное для многоразового использования.
16.14. Прочие урологические медицинские изделия
| 248650 | 19. Эндоскопические медицинские изделия | Ректоскоп, многоразового использования | Эндоскоп с жесткой вставной частью, предназначенный для визуального осмотра и лечения прямой кишки и ануса. Вводится в тело через анальное отверстие во время ректоскопии. Анатомические изображения передаются пользователю изделием, как правило, за счет ретрансляции с линзовой оптики. Это изделие длиннее, чем проктоскоп, и обеспечивает обзор на более глубоком уровне; изделие, как правило, имеет подсветку на дистальном конце. Широко используется для обследования структур прямой кишки на предмет выявления нарушений. Это изделие, пригодное для многоразового использования.
19.14. Эндоскопы
| 248650 | 3. Гастроэнтерологические медицинские изделия | Ректоскоп, многоразового использования | Эндоскоп с жесткой вставной частью, предназначенный для визуального осмотра и лечения прямой кишки и ануса. Вводится в тело через анальное отверстие во время ректоскопии. Анатомические изображения передаются пользователю изделием, как правило, за счет ретрансляции с линзовой оптики. Это изделие длиннее, чем проктоскоп, и обеспечивает обзор на более глубоком уровне; изделие, как правило, имеет подсветку на дистальном конце. Широко используется для обследования структур прямой кишки на предмет выявления нарушений. Это изделие, пригодное для многоразового использования.
3.15. Эндоскопы гастроэнтерологические
| 248660 | 16. Урологические медицинские изделия | Электрод цистоскопический | Электрический проводник, вводимый для контакта с мочевым пузырём с целью его стимуляции и/или регистрации электрических характеристик при диагностическом обследовании. Для одноразового использования.
16.14. Прочие урологические медицинские изделия
| 248660 | 3. Гастроэнтерологические медицинские изделия | Электрод цистоскопический | Электрический проводник, вводимый для контакта с мочевым пузырём с целью его стимуляции и/или регистрации электрических характеристик при диагностическом обследовании. Для одноразового использования.
3.16. Прочие гастроэнтерологические медицинские изделия
| 248680 | 2. Вспомогательные и общебольничные медицинские изделия | Шкаф для хранения микропрепаратов | Специальный шкаф для безопасного и надежного хранения подготовленных к исследованию (например, гистологическому) препаратов. Может устанавливаться в лаборатории или во врачебном кабинете.
2.03. Держатели предметных стекол
| 248680 | 2. Вспомогательные и общебольничные медицинские изделия | Шкаф для хранения микропрепаратов | Специальный шкаф для безопасного и надежного хранения подготовленных к исследованию (например, гистологическому) препаратов. Может устанавливаться в лаборатории или во врачебном кабинете.
2.54. Шкафы/боксы медицинские
| 248700 | 2. Вспомогательные и общебольничные медицинские изделия | Стекло покровное для микроскопа | Изделие или материал (например, тонкий кусок стекла или пластика) для физической защиты помещенного на предметное стекло микроскопа образца для исследований от механических повреждений и/или воздействия внешней среды. Изделие одноразового использования.
2.56. Прочие вспомогательные и общебольничные медицинские изделия
| 248710 | 5. Медицинские изделия для in vitro диагностики (ИВД) | Устройство для подготовки и окрашивания препаратов на предметном стекле ИВД, полуавтоматическое | Лабораторный прибор, работающий от сети переменного тока, предназначенный для подготовки, перемещения или фиксации крови, тканей или других клинических образцов для микроскопического исследования на предметных стеклах (слайах) и их последующего окрашивания с помощью одного или нескольких биологических или цитохимических красителей при подготовке к последующему микроскопическому анализу. Изделие работает при минимизированном участии оператора, некоторые (но не все) этапы анализа автоматизированы.
5.01. Анализаторы ИВД
5.01.10. Прочие анализаторы ИВД
| 248720 | 2. Вспомогательные и общебольничные медицинские изделия | Папка для хранения предметных стекол | Изделие, разработанное для безопасного, упорядоченного хранения предметных стекол с окрашенными препаратами, готовыми к микроскопическому исследованию. Представляет собой альбом, куда в специальные карманы помещаются предметные стекла с препаратами. Поверхность стёкол защищается прозрачной пленкой или перекладными страницами. На обложке может иметься цветовая маркировка для упрощения классификации препаратов. Может предусматриваться и возможность индивидуальной маркировки каждого препарата (например, ярлыками со штрих-кодами). Некоторые модели имеют конструкцию, аналогичную архивным папкам с кольцами для добавления страниц. Изделие многоразового использования.
2.03. Держатели предметных стекол
| 248740 | 5. Медицинские изделия для in vitro диагностики (ИВД) | Устройство для окрашивания препаратов на предметном стекле ИВД | Автоматический лабораторный прибор, работающий от сети переменного тока, предназначенный для окрашивания образцов крови, тканей и/или других биологических образцов, зафиксированных в слайдах для микроскопического анализа, используя один или более биологических или цитологических окрашивающих растворов при подготовке для дальнейших микроскопических исследований. Устройство работает при минимальном участии техника и полностью автоматизировано на всех этапах процедуры.
5.01. Анализаторы ИВД
5.01.10. Прочие анализаторы ИВД
| 248750 | 6. Медицинские изделия для манипуляций/восстановления тканей/органов человека | Устройство для выделения стволовых клеток из жировой ткани | Портативное работающее от сети (сети переменного тока) изделие, разработанное для получения стволовых и регенеративных клеток из жировой ткани пациента сразу после забора ткани. Это программируемое изделие, состоящее из центрифуги, насосных механизмов, клапанов, перемешивающего механизм и/или вакуумного отсасывателя, который функционирует в сочетании с протеолитическими ферментами и одноразовым набором для обработки жировой ткани и последующего промывания и сбора стволовых и регенеративных клеток. Клетки обычно используются в хирургии (например, общей, пластической и реконструктивной, ортопедической) или для лечения заболеваний (например, сердечнососудистых).
6.02. Изделия для сбора/обработки/транспортирования биологических жидкостей/тканей
| 248750 | 8. Медицинские изделия для пластической хирургии, дерматологии и косметологии | Устройство для выделения стволовых клеток из жировой ткани | Портативное работающее от сети (сети переменного тока) изделие, разработанное для получения стволовых и регенеративных клеток из жировой ткани пациента сразу после забора ткани. Это программируемое изделие, состоящее из центрифуги, насосных механизмов, клапанов, перемешивающего механизм и/или вакуумного отсасывателя, который функционирует в сочетании с протеолитическими ферментами и одноразовым набором для обработки жировой ткани и последующего промывания и сбора стволовых и регенеративных клеток. Клетки обычно используются в хирургии (например, общей, пластической и реконструктивной, ортопедической) или для лечения заболеваний (например, сердечнососудистых).
8.08. Прочие медицинские изделия для пластической хирургии, дерматологии и косметологии
| 248760 | 5. Медицинские изделия для in vitro диагностики (ИВД) | Потребление лактозы микробиологический тест ИВД | Вещество или реактив, предназначенный для использования в микробиологическом тесте на определение способности микроорганизмов, выделенных из клинического образца путем культивирования, ферментировать углевод лактозу (lactose).
5.04. Реагенты/наборы для определения аналитов ИВД
5.04.08. Реагенты/наборы для определения микробных изолятов ИВД
| 248770 | 6. Медицинские изделия для манипуляций/восстановления тканей/органов человека | Набор одноразовых изделий для выделения стволовых клеток из жировой ткани | Набор стерильных одноразовых изделий, используемых для получения стволовых и регенеративных клеток из жировой ткани пациента сразу после забора ткани. Обычно состоит из пластикового контейнера для сбора, камер для обработки центрифугированием и для накапливания, пакетов для отходов и трубки, которая функционирует в сочетании с протеолитическими ферментами и электромеханическим блоком для обработки жировой ткани и последующего промывания и сбора стволовых и регенеративных клеток. Клетки обычно используются в хирургии (например, общей, пластической и реконструктивной, ортопедической) или для лечения заболеваний (например, сердечнососудистых). Это изделие для одноразового использования.
6.02. Изделия для сбора/обработки/транспортирования биологических жидкостей/тканей
| 248770 | 8. Медицинские изделия для пластической хирургии, дерматологии и косметологии | Набор одноразовых изделий для выделения стволовых клеток из жировой ткани | Набор стерильных одноразовых изделий, используемых для получения стволовых и регенеративных клеток из жировой ткани пациента сразу после забора ткани. Обычно состоит из пластикового контейнера для сбора, камер для обработки центрифугированием и для накапливания, пакетов для отходов и трубки, которая функционирует в сочетании с протеолитическими ферментами и электромеханическим блоком для обработки жировой ткани и последующего промывания и сбора стволовых и регенеративных клеток. Клетки обычно используются в хирургии (например, общей, пластической и реконструктивной, ортопедической) или для лечения заболеваний (например, сердечнососудистых). Это изделие для одноразового использования.
8.08. Прочие медицинские изделия для пластической хирургии, дерматологии и косметологии
| 248780 | 5. Медицинские изделия для in vitro диагностики (ИВД) | Глюкоза ИВД, набор, ферментный спектрофотометрический анализ | Набор реагентов и других связанных с ними материалов, предназначенный для количественного определения глюкозы (glucose) в клиническом образце методом ферментного спектрофотометрического анализа.
5.04. Реагенты/наборы для определения аналитов ИВД
5.04.02. Реагенты/наборы для биохимического анализа
| 248790 | 5. Медицинские изделия для in vitro диагностики (ИВД) | Глюкоза ИВД, набор, ферментный спектрофотометрический анализ, экспресс-тест | Набор реагентов и других связанных с ними материалов, предназначенный для количественного определения глюкозы (glucose) в клиническом образце за короткое время по сравнению со стандартными лабораторными процедурами исследований методом ферментного спектрофотометрического анализа. Выпускается в различных формах (например, это может быть полоска, картридж, микрокассета). Этот тест может использоваться в лабораторных анализах или анализах вблизи пациента.
5.04. Реагенты/наборы для определения аналитов ИВД
5.04.02. Реагенты/наборы для биохимического анализа
| 248800 | 5. Медицинские изделия для in vitro диагностики (ИВД) | Глюкоза ИВД, набор, электрометрический анализ | Набор реагентов и других связанных с ними материалов, предназначенный для количественного определения глюкозы (glucose) в клиническом образце методом электрометрического анализа.
5.04. Реагенты/наборы для определения аналитов ИВД
5.04.02. Реагенты/наборы для биохимического анализа
| 248810 | 18. Хирургические инструменты/системы и сопутствующие медицинские изделия | Дренаж для раны хирургический трубчатый, полый, из латекса гевеи | Стерильное изделие с просветом (просветами), предназначенное для создания пассивного выхода для удаления жидкости (дренаж крови, лимфы, экссудата) из хирургической раны для минимизации накопления жидкости и риска инфицирования раны; изделие не предназначено для использования только для конкретной раны. Обычно вводится в рану хирургом в операционной (ИЛИ) после завершения процедуры в стационаре или амбулаторно. Дренаж изготовлен из рентгеноконтрастного латекса гевеи и доступно в различных формах (например, трубка дренажная Пенроуз, Penrose). Это изделие одноразового использования.
18.15. Дренажи хирургические
| 248810 | 6. Медицинские изделия для манипуляций/восстановления тканей/органов человека | Дренаж для раны хирургический трубчатый, полый, из латекса гевеи | Стерильное изделие с просветом (просветами), предназначенное для создания пассивного выхода для удаления жидкости (дренаж крови, лимфы, экссудата) из хирургической раны для минимизации накопления жидкости и риска инфицирования раны; изделие не предназначено для использования только для конкретной раны. Обычно вводится в рану хирургом в операционной (ИЛИ) после завершения процедуры в стационаре или амбулаторно. Дренаж изготовлен из рентгеноконтрастного латекса гевеи и доступно в различных формах (например, трубка дренажная Пенроуз, Penrose). Это изделие одноразового использования.
6.15. Устройства дренирования/удаления жидкостей/тканей
| 248810 | 6. Медицинские изделия для манипуляций/восстановления тканей/органов человека | Дренаж для раны хирургический трубчатый, полый, из латекса гевеи | Стерильное изделие с просветом (просветами), предназначенное для создания пассивного выхода для удаления жидкости (дренаж крови, лимфы, экссудата) из хирургической раны для минимизации накопления жидкости и риска инфицирования раны; изделие не предназначено для использования только для конкретной раны. Обычно вводится в рану хирургом в операционной (ИЛИ) после завершения процедуры в стационаре или амбулаторно. Дренаж изготовлен из рентгеноконтрастного латекса гевеи и доступно в различных формах (например, трубка дренажная Пенроуз, Penrose). Это изделие одноразового использования.
6.17. Прочие медицинские изделия для манипуляций/восстановления тканей/органов человека
| 248820 | 5. Медицинские изделия для in vitro диагностики (ИВД) | Сахарозная осмотическая резистентность эритроцитов ИВД, набор, спектрофотометрический анализ | Набор реагентов и других связанных с ними материалов, предназначенный для качественного и/или количественного определения резистентности эритроцитов из клинического образца в растворе сахарозы, также известный как тест на пароксизмальную ночную гемоглобинурию (paroxysmal nocturnal hemoglobinuria (PNH)) методом спектрофотометрического анализа.
5.04. Реагенты/наборы для определения аналитов ИВД
5.04.03. Реагенты/наборы для гематологического анализа
| 248830 | 5. Медицинские изделия для in vitro диагностики (ИВД) | Глюкоза ИВД, набор, колориметрическая тест-полоска, экспресс-анализ | Набор реагентов и других связанных с ними материалов, предназначенный для количественного определения глюкозы (glucose) в клиническом образце за короткое время по сравнению со стандартными лабораторными процедурами исследований с использованием колориметрических тест-полосов. Этот тест обычно используется в лабораторных анализах или анализах вблизи пациента.
5.04. Реагенты/наборы для определения аналитов ИВД
5.04.02. Реагенты/наборы для биохимического анализа
| 248840 | 5. Медицинские изделия для in vitro диагностики (ИВД) | Сахарозная осмотическая резистентность эритроцитов ИВД, калибратор | Материал, используемый для установления референтных значений для анализа, предназначенный для использования при качественном и/или количественном определении резистентности эритроцитов из клинического образца в растворе сахарозы, также известный как тест на пароксизмальную ночную гемоглобинурию (paroxysmal nocturnal hemoglobinuria (PNH)).
5.04. Реагенты/наборы для определения аналитов ИВД
5.04.03. Реагенты/наборы для гематологического анализа
| 248850 | 5. Медицинские изделия для in vitro диагностики (ИВД) | Сахарозная осмотическая резистентность эритроцитов ИВД, контрольный материал | Материал, используемый для подтверждения качества анализа, предназначенный для использования при качественном и/или количественном определении резистентности эритроцитов из клинического образца в растворе сахарозы, также известный как тест на пароксизмальную ночную гемоглобинурию (paroxysmal nocturnal hemoglobinuria (PNH)).
5.04. Реагенты/наборы для определения аналитов ИВД
5.04.03. Реагенты/наборы для гематологического анализа
| 248860 | 5. Медицинские изделия для in vitro диагностики (ИВД) | Глюкоза ИВД, набор, ион-селективные электроды | Набор реагентов и других связанных с ними материалов, предназначенный для количественного определения глюкозы (glucose) в клиническом образце с использованием ион-селективных электродов.
5.04. Реагенты/наборы для определения аналитов ИВД
5.04.02. Реагенты/наборы для биохимического анализа
| 248870 | 5. Медицинские изделия для in vitro диагностики (ИВД) | Сахарозная осмотическая резистентность эритроцитов ИВД, реагент | Вещество или реактив, предназначенный для использования совместно с исходным изделием для ИВД для выполнения особой функции в анализе, который используется для качественного и/или количественного определения резистентности эритроцитов из клинического образца в растворе сахарозы, также известный как тест на пароксизмальную ночную гемоглобинурию (paroxysmal nocturnal hemoglobinuria (PNH)).
5.04. Реагенты/наборы для определения аналитов ИВД
5.04.03. Реагенты/наборы для гематологического анализа
| 248880 | 5. Медицинские изделия для in vitro диагностики (ИВД) | Реагент для микробиологического теста на способность ферментировать сахарозу ИВД | Вещество или реактив, предназначенный для использования в микробиологическом тесте на определение способности микроорганизмов, выделенных из клинического образца путем культивирования, ферментировать углевод сахарозу (sucrose).
5.04. Реагенты/наборы для определения аналитов ИВД
5.04.08. Реагенты/наборы для определения микробных изолятов ИВД
| 248890 | 5. Медицинские изделия для in vitro диагностики (ИВД) | Глюкоза ИВД, набор, ферментный флуоресцентный анализ | Набор реагентов и других связанных с ними материалов, предназначенный для количественного определения глюкозы (glucose) в клиническом образце методом ферментного флуоресцентного анализа.
5.04. Реагенты/наборы для определения аналитов ИВД
5.04.02. Реагенты/наборы для биохимического анализа
| 248900 | 5. Медицинские изделия для in vitro диагностики (ИВД) | Глюкоза ИВД, реагент | Вещество или реактив, предназначенный для использования совместно с исходным изделием для ИВД для выполнения особой функции в анализе, который используется для количественного определения глюкозы (glucose) в клиническом образце.
5.04. Реагенты/наборы для определения аналитов ИВД
5.04.02. Реагенты/наборы для биохимического анализа
| 248910 | 5. Медицинские изделия для in vitro диагностики (ИВД) | Реагент для микробиологического теста на потребление мальтозы ИВД | Вещество или реактив, предназначенный для использования в микробиологическом тесте на определение способности микроорганизмов, выделенных из клинического образца путем культивирования, ферментировать углевод мальтозу (maltose).
5.04. Реагенты/наборы для определения аналитов ИВД
5.04.08. Реагенты/наборы для определения микробных изолятов ИВД
| 248920 | 18. Хирургические инструменты/системы и сопутствующие медицинские изделия | Дренаж для раны хирургический трубчатый, полый, из синтетического полимера | Стерильное изделие с просветом (просветами), предназначенное для создания пассивного выхода для удаления жидкости (дренаж крови, лимфы, экссудата) из хирургической раны для минимизации накопления жидкости и риска инфицирования раны; изделие не предназначено для использования только для конкретной раны. Обычно вводится в рану хирургом в операционной (ИЛИ) после завершения процедуры в стационаре или амбулаторно. Дренаж изготовлен из рентгеноконтрастного силикона и доступно в различных формах (например, трубка дренажная Пенроуз (Penrose), трубчатые с боковыми отверстиями, мультитрубчатые). Это изделие одноразового использования.
18.15. Дренажи хирургические
| 248920 | 6. Медицинские изделия для манипуляций/восстановления тканей/органов человека | Дренаж для раны хирургический трубчатый, полый, из синтетического полимера | Стерильное изделие с просветом (просветами), предназначенное для создания пассивного выхода для удаления жидкости (дренаж крови, лимфы, экссудата) из хирургической раны для минимизации накопления жидкости и риска инфицирования раны; изделие не предназначено для использования только для конкретной раны. Обычно вводится в рану хирургом в операционной (ИЛИ) после завершения процедуры в стационаре или амбулаторно. Дренаж изготовлен из рентгеноконтрастного силикона и доступно в различных формах (например, трубка дренажная Пенроуз (Penrose), трубчатые с боковыми отверстиями, мультитрубчатые). Это изделие одноразового использования.
6.15. Устройства дренирования/удаления жидкостей/тканей
| 248920 | 6. Медицинские изделия для манипуляций/восстановления тканей/органов человека | Дренаж для раны хирургический трубчатый, полый, из синтетического полимера | Стерильное изделие с просветом (просветами), предназначенное для создания пассивного выхода для удаления жидкости (дренаж крови, лимфы, экссудата) из хирургической раны для минимизации накопления жидкости и риска инфицирования раны; изделие не предназначено для использования только для конкретной раны. Обычно вводится в рану хирургом в операционной (ИЛИ) после завершения процедуры в стационаре или амбулаторно. Дренаж изготовлен из рентгеноконтрастного силикона и доступно в различных формах (например, трубка дренажная Пенроуз (Penrose), трубчатые с боковыми отверстиями, мультитрубчатые). Это изделие одноразового использования.
6.17. Прочие медицинские изделия для манипуляций/восстановления тканей/органов человека
| 248930 | 5. Медицинские изделия для in vitro диагностики (ИВД) | Глюкоза ИВД, калибратор | Материал, используемый для установления референтных значений для анализа, предназначенный для количественного определения глюкозы (glucose) в клиническом образце.
5.04. Реагенты/наборы для определения аналитов ИВД
5.04.02. Реагенты/наборы для биохимического анализа
| 248940 | 8. Медицинские изделия для пластической хирургии, дерматологии и косметологии | Энзим для выделения стволовых клеток из жировой ткани | Белок или смесь белков, предназначенных для расщепления внеклеточного матрикса жировой ткани (протеолитический) или уменьшения/предотвращения слипания/агрегации клеток (нуклеолитический) в процессе выделения стволовых клеток жировой ткани для производства препаратов клеточной терапии. Это изделие одноразового использования.
8.08. Прочие медицинские изделия для пластической хирургии, дерматологии и косметологии
| 248950 | 5. Медицинские изделия для in vitro диагностики (ИВД) | Глюкоза ИВД, контрольный материал | Материал, используемый для подтверждения качества анализа, предназначенный для использования при количественном определении глюкозы (glucose) в клиническом образце.
5.04. Реагенты/наборы для определения аналитов ИВД
5.04.02. Реагенты/наборы для биохимического анализа
| 248960 | 5. Медицинские изделия для in vitro диагностики (ИВД) | Глюкоза/кетоны/липидный профиль ИВД, набор, ферментный спектрофотометрический анализ | Набор реагентов и других связанных с ними материалов, предназначенных для совместного использования для создания профиля, состоящего из одного или множества клинических биохимических аналитов, которые могут включать глюкозу (glucose), кетоны (ketones) и/или липидный профиль (lipid profile), методом ферментного спектрофотометрического анализа.
5.04. Реагенты/наборы для определения аналитов ИВД
5.04.02. Реагенты/наборы для биохимического анализа
| 248970 | 5. Медицинские изделия для in vitro диагностики (ИВД) | Глюкоза/кетоны/липидный профиль ИВД, калибратор | Материал, используемый для установления референтных значений для ряда анализов, предназначенных для совместного использования для создания профиля, состоящего из одного или множества клинических биохимических аналитов, которые могут включать глюкозу (glucose), кетоны (ketones) и/или липидный профиль (lipid profile).
5.04. Реагенты/наборы для определения аналитов ИВД
5.04.02. Реагенты/наборы для биохимического анализа
| 248980 | 5. Медицинские изделия для in vitro диагностики (ИВД) | Глюкоза/кетоны/липидный профиль ИВД, контрольный материал | Материал, используемый для подтверждения качества анализа, предназначенный для использования при выполнении нескольких анализов, предназначенных для совместного использования для создания профиля, состоящего из одного или множества клинических биохимических аналитов, которые могут включать глюкозу (glucose), кетоны (ketones) и/или липидный профиль (lipid profile).
5.04. Реагенты/наборы для определения аналитов ИВД
5.04.02. Реагенты/наборы для биохимического анализа
| 248990 | 5. Медицинские изделия для in vitro диагностики (ИВД) | Глюкоза/кетоны/липидный профиль ИВД, реагент | Вещество или реактив, предназначенный для использования совместно с исходным изделием для ИВД для выполнения особой функции в анализе, который используется для создания профиля, состоящего из одного или множества клинических биохимических аналитов, которые могут включать глюкозу (glucose), кетоны (ketones) и/или липидный профиль (lipid profile).
5.04. Реагенты/наборы для определения аналитов ИВД
5.04.02. Реагенты/наборы для биохимического анализа
| 249000 | 5. Медицинские изделия для in vitro диагностики (ИВД) | Глюкоза/гемоглобин (Hb) ИВД, набор, ферментный спектрофотометрический анализ | Набор реагентов и других связанных с ними материалов, предназначенный для количественного определения глюкозы (glucose) и гемоглобина (haemoglobin (Hb)) в клиническом образце методом ферментного спектрофотометрического анализа.
5.04. Реагенты/наборы для определения аналитов ИВД
5.04.02. Реагенты/наборы для биохимического анализа
| 249000 | 5. Медицинские изделия для in vitro диагностики (ИВД) | Глюкоза/гемоглобин (Hb) ИВД, набор, ферментный спектрофотометрический анализ | Набор реагентов и других связанных с ними материалов, предназначенный для количественного определения глюкозы (glucose) и гемоглобина (haemoglobin (Hb)) в клиническом образце методом ферментного спектрофотометрического анализа.
5.04. Реагенты/наборы для определения аналитов ИВД
5.04.03. Реагенты/наборы для гематологического анализа
| 249010 | 5. Медицинские изделия для in vitro диагностики (ИВД) | Глюкоза/гемоглобин (Hb) ИВД, калибратор | Материал, используемый для установления референтных значений для анализа, предназначенный для количественного определения глюкозы (glucose) и гемоглобина (haemoglobin (Hb)) в клиническом образце.
5.04. Реагенты/наборы для определения аналитов ИВД
5.04.02. Реагенты/наборы для биохимического анализа
| 249010 | 5. Медицинские изделия для in vitro диагностики (ИВД) | Глюкоза/гемоглобин (Hb) ИВД, калибратор | Материал, используемый для установления референтных значений для анализа, предназначенный для количественного определения глюкозы (glucose) и гемоглобина (haemoglobin (Hb)) в клиническом образце.
5.04. Реагенты/наборы для определения аналитов ИВД
5.04.03. Реагенты/наборы для гематологического анализа
| 249020 | 5. Медицинские изделия для in vitro диагностики (ИВД) | Глюкоза/кетоны/липидный профиль, ИВД, набор, хромогенный анализ, экспресс-анализ | Набор реагентов и других связанных с ними материалов, предназначенный для качественного и/или полуколичественного определения глюкозы (glucose), кетонов (ketones) и/или одного или множества липидных аналитов (multiple lipid analytes) в клиническом образце за короткое время по сравнению со стандартными лабораторными процедурами исследований методом хромогенного анализа. Этот тест обычно используется в лабораторных анализах или анализах вблизи пациента.
5.04. Реагенты/наборы для определения аналитов ИВД
5.04.02. Реагенты/наборы для биохимического анализа
| 249030 | 5. Медицинские изделия для in vitro диагностики (ИВД) | Глюкоза/гемоглобин (Hb) ИВД, контрольный материал | Материал, используемый для подтверждения качества анализа, предназначенный для использования при количественном определении глюкозы (glucose) и гемоглобина (haemoglobin (Hb)) в клиническом образце.
5.04. Реагенты/наборы для определения аналитов ИВД
5.04.02. Реагенты/наборы для биохимического анализа
| 249030 | 5. Медицинские изделия для in vitro диагностики (ИВД) | Глюкоза/гемоглобин (Hb) ИВД, контрольный материал | Материал, используемый для подтверждения качества анализа, предназначенный для использования при количественном определении глюкозы (glucose) и гемоглобина (haemoglobin (Hb)) в клиническом образце.
5.04. Реагенты/наборы для определения аналитов ИВД
5.04.03. Реагенты/наборы для гематологического анализа
| 249040 | 5. Медицинские изделия для in vitro диагностики (ИВД) | Глюкоза/гемоглобин (Hb) ИВД, реагент | Вещество или реактив, предназначенный для использования совместно с исходным изделием для ИВД для выполнения особой функции в анализе, который используется для количественного определения глюкозы (glucose) и гемоглобина (haemoglobin (Hb)) в клиническом образце.
5.04. Реагенты/наборы для определения аналитов ИВД
5.04.02. Реагенты/наборы для биохимического анализа
| 249040 | 5. Медицинские изделия для in vitro диагностики (ИВД) | Глюкоза/гемоглобин (Hb) ИВД, реагент | Вещество или реактив, предназначенный для использования совместно с исходным изделием для ИВД для выполнения особой функции в анализе, который используется для количественного определения глюкозы (glucose) и гемоглобина (haemoglobin (Hb)) в клиническом образце.
5.04. Реагенты/наборы для определения аналитов ИВД
5.04.03. Реагенты/наборы для гематологического анализа
| 249050 | 5. Медицинские изделия для in vitro диагностики (ИВД) | Глюкоза/кетоны/липидный профиль ИВД, набор, комбинация методов анализа | Набор реагентов и других связанных с ними материалов, предназначенных для совместного использования для создания профиля, состоящего из одного или множества клинических биохимических аналитов, которые могут включать глюкозу (glucose), кетоны (ketones) и/или липидный профиль (lipid profile), с использованием различных методов на одном анализаторе.
5.04. Реагенты/наборы для определения аналитов ИВД
5.04.02. Реагенты/наборы для биохимического анализа
| 249060 | 5. Медицинские изделия для in vitro диагностики (ИВД) | Глюкоза/кетоны/липидный профиль ИВД, набор, ферментный хемилюминесцентный анализ | Набор реагентов и других связанных с ними материалов, предназначенных для совместного использования для создания профиля, состоящего из одного или множества клинических биохимических аналитов, которые могут включать глюкозу (glucose), кетоны (ketones) и/или липидный профиль (lipid profile), методом ферментного хемилюминесцентного анализа.
5.04. Реагенты/наборы для определения аналитов ИВД
5.04.02. Реагенты/наборы для биохимического анализа
| 249070 | 11. Офтальмологические медицинские изделия | Система лазерная фемтосекундная на фосфатном стекле с неодимом для офтальмологии | Лазерная установка, работающая от сети переменного тока, в которой подводимая энергия используется для возбуждения фосфатного стекла, легированного неодимом [Nd:Glass (phosphate)], в качестве активной среды с целью создания интенсивного когерентного монохроматического электромагнитного излучения для выполнения роговичных разрезов и резекций, включая роговичные лоскуты, для лазерного кератомилеза (ЛАСИК), ламеллярной и перфорационной кератопластики и роговичных туннельных разрезов. Установка состоит из устройства доставки пучка, операционного микроскопа, компьютера, программного обеспечения и элементов управления. Устройство режет путём микрофоторазрушения ткани с помощью сфокусированных ультракоротких (фемтосекундных) импульсов.
11.16. Офтальмологические лазерные системы
| 249070 | 18. Хирургические инструменты/системы и сопутствующие медицинские изделия | Система лазерная фемтосекундная на фосфатном стекле с неодимом для офтальмологии | Лазерная установка, работающая от сети переменного тока, в которой подводимая энергия используется для возбуждения фосфатного стекла, легированного неодимом [Nd:Glass (phosphate)], в качестве активной среды с целью создания интенсивного когерентного монохроматического электромагнитного излучения для выполнения роговичных разрезов и резекций, включая роговичные лоскуты, для лазерного кератомилеза (ЛАСИК), ламеллярной и перфорационной кератопластики и роговичных туннельных разрезов. Установка состоит из устройства доставки пучка, операционного микроскопа, компьютера, программного обеспечения и элементов управления. Устройство режет путём микрофоторазрушения ткани с помощью сфокусированных ультракоротких (фемтосекундных) импульсов.
18.42. Системы лазерные хирургические
| 249080 | 11. Офтальмологические медицинские изделия | Система лазерная офтальмологическая фемтосекундная твердотельная | Лазерная установка, работающая от сети переменного тока, в которой поступающая энергия (например, от лампы-вспышки, диодного лазера) используется для возбуждения стержня из стекла/кристалла для создания пучка интенсивного лазерного излучения, предназначенная для осуществления резекций и иссечения тканей глаза (иссечения катаракты, дугообразных роговичных/склеральных разрезов/туннелей, передней капсулотомии, факофрагментации, разрезания роговичных лоскутов, ламеллярной/перфорационной кератопластики). Система включает устройство доставки пучка лазерного излучения, устройство для визуализации, компьютер, программное обеспечение и элементы управления; система осуществляет надрезы посредством микрофоторазрушения ткани сфокусированными ультракороткими (фемтосекундными) импульсами; система не использует технологию визуализации глазного дна, терапевтический лазер не использует технологию удвоения частоты.
11.16. Офтальмологические лазерные системы
| 249080 | 18. Хирургические инструменты/системы и сопутствующие медицинские изделия | Система лазерная офтальмологическая фемтосекундная твердотельная | Лазерная установка, работающая от сети переменного тока, в которой поступающая энергия (например, от лампы-вспышки, диодного лазера) используется для возбуждения стержня из стекла/кристалла для создания пучка интенсивного лазерного излучения, предназначенная для осуществления резекций и иссечения тканей глаза (иссечения катаракты, дугообразных роговичных/склеральных разрезов/туннелей, передней капсулотомии, факофрагментации, разрезания роговичных лоскутов, ламеллярной/перфорационной кератопластики). Система включает устройство доставки пучка лазерного излучения, устройство для визуализации, компьютер, программное обеспечение и элементы управления; система осуществляет надрезы посредством микрофоторазрушения ткани сфокусированными ультракороткими (фемтосекундными) импульсами; система не использует технологию визуализации глазного дна, терапевтический лазер не использует технологию удвоения частоты.
18.42. Системы лазерные хирургические
| 249090 | 11. Офтальмологические медицинские изделия | Система лазерная твердотельная фемтосекундная с диодной накачкой для офтальмологии | Лазерная установка, работающая от сети переменного тока, в которой используется энергия, получаемая от диодного лазера или лазеров, для возбуждения твёрдой активной среды (например, рубин или YAG кристалл, легированный неодимом) с целью создания пучка интенсивного когерентного монохроматического электромагнитного излучения для окулярных резекции и рассечения тканей глаза (например, роговичных лоскутов, ламеллярной/перфорационной кератопластики). Установка состоит из источника света, элементов управления, компьютера/программного обеспечения и, как правило, соединена со щелевой лампой для биомикроскопии или непрямым офтальмоскопом с помощью гибкого оптоволоконного кабеля; устройство режет путём микрофоторазрушения ткани с помощью сфокусированных ультракоротких (фемтосекундных) импульсов.
11.16. Офтальмологические лазерные системы
| 249090 | 18. Хирургические инструменты/системы и сопутствующие медицинские изделия | Система лазерная твердотельная фемтосекундная с диодной накачкой для офтальмологии | Лазерная установка, работающая от сети переменного тока, в которой используется энергия, получаемая от диодного лазера или лазеров, для возбуждения твёрдой активной среды (например, рубин или YAG кристалл, легированный неодимом) с целью создания пучка интенсивного когерентного монохроматического электромагнитного излучения для окулярных резекции и рассечения тканей глаза (например, роговичных лоскутов, ламеллярной/перфорационной кератопластики). Установка состоит из источника света, элементов управления, компьютера/программного обеспечения и, как правило, соединена со щелевой лампой для биомикроскопии или непрямым офтальмоскопом с помощью гибкого оптоволоконного кабеля; устройство режет путём микрофоторазрушения ткани с помощью сфокусированных ультракоротких (фемтосекундных) импульсов.
18.42. Системы лазерные хирургические
| 249100 | 1. Анестезиологические и респираторные медицинские изделия | Монитор содержания кислорода респираторный, с питанием от батареи | Работающий от батареи инструмент, разработанный для непрерывного измерения концентрации кислорода (О2) во вдыхаемом пациентом воздухе в условиях респираторного обеспечения/терапии (например, концентрации О2 в анестезиологическом или вентиляционном дыхательном контуре, кислородной палатке, трубках устройства/системы для кислородной терапии). Как правило, состоит из электронного блока с дисплеем для отображения реальных показателей концентрации О2 в процентах в замкнутом пространстве, датчика для определения показателей О2, ручек или кнопок для управления и устройства подачи сигналов тревоги в случаях, когда показатели О2 выходят за рамки предварительно установленного диапазона.
1.05. Анестезиологические системы и сопутствующие изделия
| 249100 | 1. Анестезиологические и респираторные медицинские изделия | Монитор содержания кислорода респираторный, с питанием от батареи | Работающий от батареи инструмент, разработанный для непрерывного измерения концентрации кислорода (О2) во вдыхаемом пациентом воздухе в условиях респираторного обеспечения/терапии (например, концентрации О2 в анестезиологическом или вентиляционном дыхательном контуре, кислородной палатке, трубках устройства/системы для кислородной терапии). Как правило, состоит из электронного блока с дисплеем для отображения реальных показателей концентрации О2 в процентах в замкнутом пространстве, датчика для определения показателей О2, ручек или кнопок для управления и устройства подачи сигналов тревоги в случаях, когда показатели О2 выходят за рамки предварительно установленного диапазона.
1.16. Мониторы/системы мониторирования анестизиологические/респираторные
| 249110 | 1. Анестезиологические и респираторные медицинские изделия | Монитор содержания кислорода респираторный, с питанием от сети | Работающий от сети (сети переменного тока) инструмент, разработанный для непрерывного измерения концентрации кислорода (О2) во вдыхаемом пациентом воздухе в условиях респираторного обеспечения/терапии (например, концентрации О2 в анестезиологическом или вентиляционном дыхательном контуре, кислородной палатке, трубках устройства/системы для кислородной терапии). Как правило, состоит из электронного блока с дисплеем для отображения реальных показателей концентрации О2 в процентах в замкнутом пространстве, датчика для определения показателей О2, ручек или кнопок для управления и устройства подачи сигналов тревоги в случаях, когда показатели О2 выходят за рамки предварительно установленного диапазона; могут также прилагаться соответствующие электроды с температурной компенсацией.
1.05. Анестезиологические системы и сопутствующие изделия
| 249110 | 1. Анестезиологические и респираторные медицинские изделия | Монитор содержания кислорода респираторный, с питанием от сети | Работающий от сети (сети переменного тока) инструмент, разработанный для непрерывного измерения концентрации кислорода (О2) во вдыхаемом пациентом воздухе в условиях респираторного обеспечения/терапии (например, концентрации О2 в анестезиологическом или вентиляционном дыхательном контуре, кислородной палатке, трубках устройства/системы для кислородной терапии). Как правило, состоит из электронного блока с дисплеем для отображения реальных показателей концентрации О2 в процентах в замкнутом пространстве, датчика для определения показателей О2, ручек или кнопок для управления и устройства подачи сигналов тревоги в случаях, когда показатели О2 выходят за рамки предварительно установленного диапазона; могут также прилагаться соответствующие электроды с температурной компенсацией.
1.16. Мониторы/системы мониторирования анестизиологические/респираторные
| 249130 | 5. Медицинские изделия для in vitro диагностики (ИВД) | Аденозиндезаминаза ИВД, набор, спектрофотометрический анализ | Набор реагентов и других связанных с ними материалов, предназначенный для количественного определения аденозиндезаминазы (adenosine deaminase (ADA)) в клиническом образце методом спектрофотометрического анализа.
5.04. Реагенты/наборы для определения аналитов ИВД
5.04.02. Реагенты/наборы для биохимического анализа
| 249140 | 5. Медицинские изделия для in vitro диагностики (ИВД) | Аденозиндезаминаза ИВД, калибратор | Материал, используемый для установления референтных значений для анализа, предназначенный для количественного определения аденозиндезаминазы (adenosine deaminase (ADA)) в клиническом образце.
5.04. Реагенты/наборы для определения аналитов ИВД
5.04.02. Реагенты/наборы для биохимического анализа
| 249150 | 5. Медицинские изделия для in vitro диагностики (ИВД) | Аденозиндезаминаза ИВД, реагент | Вещество или реактив, предназначенный для использования совместно с исходным изделием для ИВД для выполнения особой функции в анализе, который используется при количественном определении аденозиндезаминазы (adenosine deaminase (ADA)) в клиническом образце.
5.04. Реагенты/наборы для определения аналитов ИВД
5.04.02. Реагенты/наборы для биохимического анализа
| 249160 | 5. Медицинские изделия для in vitro диагностики (ИВД) | Аденозиндезаминаза ИВД, контрольный материал | Материал, используемый для подтверждения качества анализа, предназначенный для использования при количественном определении аденозиндезаминазы (adenosine deaminase (ADA)) в клиническом образце.
5.04. Реагенты/наборы для определения аналитов ИВД
5.04.02. Реагенты/наборы для биохимического анализа
| 249170 | 5. Медицинские изделия для in vitro диагностики (ИВД) | Тирозинфосфатаза антитела ИВД, набор, иммунофлуоресцентный анализ | Набор реагентов и других связанных с ними материалов, предназначенный для качественного и/или количественного определения антител к тирозинфосфатазе (thyrosin phosphatase (anti-IA2)) в клиническом образце методом иммунофлуоресцентного анализа.
5.04. Реагенты/наборы для определения аналитов ИВД
5.04.02. Реагенты/наборы для биохимического анализа
| 249180 | 5. Медицинские изделия для in vitro диагностики (ИВД) | Тирозинфосфатаза антитела ИВД, набор, иммуноферментный анализ (ИФА) | Набор реагентов и других связанных с ними материалов, предназначенный для качественного и/или количественного определения антител к тирозинфосфатазе (thyrosin phosphatase (anti-IA2)) в клиническом образце методом иммуноферментного анализа (ИФА).
5.04. Реагенты/наборы для определения аналитов ИВД
5.04.02. Реагенты/наборы для биохимического анализа
| 249190 | 5. Медицинские изделия для in vitro диагностики (ИВД) | Тирозинфосфатаза антитела ИВД, калибратор | Материал, используемый для установления референтных значений для анализа, предназначенный для качественного и/или количественного определения антител к тирозинфосфатазе (thyrosin phosphatase (anti-IA2)) в клиническом образце.
5.04. Реагенты/наборы для определения аналитов ИВД
5.04.02. Реагенты/наборы для биохимического анализа
| 249200 | 5. Медицинские изделия для in vitro диагностики (ИВД) | Тирозинфосфатаза антитела ИВД, контрольный материал | Материал, используемый для подтверждения качества анализа, предназначенного для качественного и/или количественного определения антител к тирозинфосфатазе (thyrosin phosphatase (anti-IA2)) в клиническом образце.
5.04. Реагенты/наборы для определения аналитов ИВД
5.04.02. Реагенты/наборы для биохимического анализа
| 249210 | 5. Медицинские изделия для in vitro диагностики (ИВД) | Нигрозина раствор ИВД | Нигрозина раствор, предназначенный для использования отдельно, или в сочетании с другими растворами/красителями, для обнаружения тканевых структур и/или внутри-/внеклеточных элементов в биологическом/клиническом образце.
5.05. Реагенты/оборудование/расходные материалы общелабораторные ИВД
| 249220 | 5. Медицинские изделия для in vitro диагностики (ИВД) | Тирозинфосфатаза антитела ИВД, реагент | Вещество или реактив, предназначенный для использования совместно с исходным изделием для ИВД с целью выполнения определенной функции в анализе, который используется при качественном и/или количественном определении антител к тирозинфосфатазе (thyrosin phosphatase (anti-IA2)) в клиническом образце.
5.04. Реагенты/наборы для определения аналитов ИВД
5.04.02. Реагенты/наборы для биохимического анализа
| 249240 | 5. Медицинские изделия для in vitro диагностики (ИВД) | Пикросириус красный, раствор ИВД | Пикросириус красный раствор, предназначенный для использования отдельно, или в сочетании с другими растворами/красителями, для обнаружения тканевых структур и/или внутри-/внеклеточных элементов в биологическом/клиническом образце.
5.05. Реагенты/оборудование/расходные материалы общелабораторные ИВД
| 249250 | 10. Ортопедические медицинские изделия | Приспособление для крепления ортеза | Компонент ортеза, который удерживает ортез на теле на различных участках, например, в области таза или лодыжки. Это изделие, пригодное для многоразового использования.
10.13. Ортезы ортопедические
| 249250 | 13. Реабилитационные и адаптированные для инвалидов медицинские изделия | Приспособление для крепления ортеза | Компонент ортеза, который удерживает ортез на теле на различных участках, например, в области таза или лодыжки. Это изделие, пригодное для многоразового использования.
13.04. Протезы/ортезы внешние
| 249250 | 17. Физиотерапевтические медицинские изделия | Приспособление для крепления ортеза | Компонент ортеза, который удерживает ортез на теле на различных участках, например, в области таза или лодыжки. Это изделие, пригодное для многоразового использования.
17.07. Прочие физиотерапевтические медицинские изделия
| 249260 | 6. Медицинские изделия для манипуляций/восстановления тканей/органов человека | Имплантат костезамещающий композитный | Имплантируемое изделие, представляющее собой комбинацию различных заменителей костной ткани и/или факторов роста костной ткани и предназначенное для замещения дефектов костей различного типа. Способствует остеоинтеграции с формированием прочного костно-композитного блока. Возможны различные комбинации материалов, например, углеродного наноструктурного композиционного материала, углеродного волокна, углеродных стержней, углеродных жгутов, коллагена, керамики, политетрафторэтилена (ПТФЭ), но не ограничиваются ими.
6.14. Трансплантаты и сопутствующие изделия
| 249270 | 6. Медицинские изделия для манипуляций/восстановления тканей/органов человека | Сетка хирургическая при абдоминальной грыже, полимерно-композитная | Стерильный плоский или трехмерный (3-D) тканый/трикотажный материал, сделанный из одного или нескольких полимеров, среди которых рассасывающийся полимер (например, полигликолиевая кислота) и нерассасывающийся полимер (например, полиэтилен), предназначенный для постоянной имплантации при абдоминальной грыже (например, паховой, послеоперационной вентральной, пупочной, бедренной) и для применения при коррекции фасциальных дефектов; изделия, разработанные специально для лечения диафрагмальных грыж, не прилагаются. Он также может использоваться в качестве временного каркаса для регенерации ткани. Могут прилагаться одноразовые изделия, необходимые для имплантации (например, проводниковые иглы, троакары).
6.07. Сетки хирургические и сопутствующие изделия
| 249280 | 15. Стоматологические медицинские изделия | Цемент стоматологический с жирными кислотами | Нестерильное неводное вещество, содержащее жирные кислоты, как правило, со смесью оксидов и гидроксидов цинка, магния и/или кальция, которое затвердевает при реакции между кислотами/основаниями в его составе и предназначается для использования профессионалами для временного пломбирования предварительно подготовленных дентальных коронок и мостовидных протезов, но также может использоваться для временного заполнения небольших полостей. Как правило, это двухкомпонентное вещество, которое можно перемешать вручную или автоматически (при помощи диспенсера со смешивающей насадкой) до состояния пасты. После применения изделие нельзя использовать повторно.
15.12. Материалы стоматологические и сопутствующие изделия
| 249290 | 15. Стоматологические медицинские изделия | Материал стоматологический слепочный композитный | Термопластичный материал, предназначенный для воспроизведения структуры зубов и десен пациента или другой анатомической структуры полости рта после помещения на оттискную ложку и введения в рот. Состоит из смеси природных смол, наполнителей и смазочных материалов. Это изделие одноразового использования.
15.12. Материалы стоматологические и сопутствующие изделия
| 249300 | 16. Урологические медицинские изделия | Баллон ректосфинктерный | Полая структура из каучука, расширяемая либо с помощью жидкости, либо воздуха, и используемая вместе с манометром при оценке аноректальной функции (аноректальная манометрия), обычно для определения ректосфинктерного рефлекса с помощью расширения баллоном. Как правило, устройство применяется при обследовании нарушений нижнего отдела кишечника, таких как недержание кала или болезнь Гиршспрунга (HD - Hirschsprung's disease). Это изделие одноразового использования.
16.14. Прочие урологические медицинские изделия
| 249300 | 3. Гастроэнтерологические медицинские изделия | Баллон ректосфинктерный | Полая структура из каучука, расширяемая либо с помощью жидкости, либо воздуха, и используемая вместе с манометром при оценке аноректальной функции (аноректальная манометрия), обычно для определения ректосфинктерного рефлекса с помощью расширения баллоном. Как правило, устройство применяется при обследовании нарушений нижнего отдела кишечника, таких как недержание кала или болезнь Гиршспрунга (HD - Hirschsprung's disease). Это изделие одноразового использования.
3.16. Прочие гастроэнтерологические медицинские изделия
| 249320 | 7. Медицинские изделия для отоларингологии | Риноспирометр | Электронное устройство, работающее от сети переменного тока, предназначенное для расчета разделения носового воздушного потока и оценки возможной пользы хирургической операции на носовой перегородке. Оно обычно состоит из настольного блока управления/дисплея с парой пневмотахографических головок, правого и левого измерителей объема и пары наконечников одноразового использования, соединенных трубками с антивирусными фильтрами. Объем воздуха, проходящий через каждую ноздрю, рассчитывается с использованием простого алгоритма и отображается на дисплее. Устройство может использоваться вместе с компьютером и специальным программным обеспечением для отображения экспериментальных значений и рассчитанных результатов.
7.15. Ринометры/риноманометры
| 249330 | 5. Медицинские изделия для in vitro диагностики (ИВД) | Циклоспорин А/циклоспорин терапевтический лекарственный мониторинг ИВД, контрольный материал | Набор реагентов и других связанных с ними материалов, предназначенный для количественного определения и терапевтического мониторинга иммунодепрессантов циклоспорин А (cyclosporin A) или циклоспорин (cyclosporin) в клиническом образце.
5.04. Реагенты/наборы для определения аналитов ИВД
5.04.02. Реагенты/наборы для биохимического анализа
| 249340 | 5. Медицинские изделия для in vitro диагностики (ИВД) | Циклоспорин А/циклоспорин терапевтический лекарственный мониторинг ИВД, реагент | Вещество или реактив, предназначенный для использования совместно с исходным изделием для ИВД для выполнения особой функции в анализе, который используется для количественного определения и терапевтического мониторинга иммунодепрессантов циклоспорин А (cyclosporin A) или циклоспорин (cyclosporin) в клиническом образце.
5.04. Реагенты/наборы для определения аналитов ИВД
5.04.02. Реагенты/наборы для биохимического анализа
| 249350 | 5. Медицинские изделия для in vitro диагностики (ИВД) | Циклоспорин А/циклоспорин терапевтический лекарственный мониторинг ИВД, набор, иммунофлуоресцентный анализ | Набор реагентов и других связанных с ними материалов, предназначенный для количественного определения и терапевтического мониторинга иммунодепрессантов циклоспорин А (cyclosporin A) или циклоспорин (cyclosporin) в клиническом образце методом иммунофлуоресцентного анализа.
5.04. Реагенты/наборы для определения аналитов ИВД
5.04.02. Реагенты/наборы для биохимического анализа
| 249360 | 5. Медицинские изделия для in vitro диагностики (ИВД) | Циклоспорин А/циклоспорин терапевтический лекарственный мониторинг ИВД, набор, радиоиммунный анализ (РИА) | Набор реагентов и других связанных с ними материалов, предназначенный для количественного определения и терапевтического мониторинга иммунодепрессантов циклоспорин А (cyclosporin A) или циклоспорин (cyclosporin) в клиническом образце методом радиоиммунного анализа (РИА).
5.04. Реагенты/наборы для определения аналитов ИВД
5.04.02. Реагенты/наборы для биохимического анализа
| 249370 | 5. Медицинские изделия для in vitro диагностики (ИВД) | Циклоспорин А/циклоспорин терапевтический лекарственный мониторинг ИВД, калибратор | Материал, используемый для установления референтных значений для анализа, предназначенный для количественного определения и терапевтического мониторинга иммунодепрессантов циклоспорин А (cyclosporin A) или циклоспорин (cyclosporin) в клиническом образце.
5.04. Реагенты/наборы для определения аналитов ИВД
5.04.02. Реагенты/наборы для биохимического анализа
| 249380 | 14. Сердечно-сосудистые медицинские изделия | Зажим гемостатический | Переносной ручной хирургический инструмент, разработанный для пережатия кровеносных сосудов во время хирургической операции для предотвращения кровотечения. Изделие, часто называемое гемостатом, как правило, по форме напоминает ножницы, имеет самоудерживающуюся конструкцию с ручками в форме колец и изготавливается из высококачественной нержавеющей стали. Доступны изделия различных размеров, на рабочем конце, как правило, имеются короткие или длинные узкие лезвия прямой или изогнутой формы. Лезвия оснащены мелкими зубьями для обеспечения лучшего захвата кровеносных сосудов. Это изделие, пригодное для многоразового использования.
14.14. Медицинские изделия для сердечно-сосудистой хирургии
| 249380 | 18. Хирургические инструменты/системы и сопутствующие медицинские изделия | Зажим гемостатический | Переносной ручной хирургический инструмент, разработанный для пережатия кровеносных сосудов во время хирургической операции для предотвращения кровотечения. Изделие, часто называемое гемостатом, как правило, по форме напоминает ножницы, имеет самоудерживающуюся конструкцию с ручками в форме колец и изготавливается из высококачественной нержавеющей стали. Доступны изделия различных размеров, на рабочем конце, как правило, имеются короткие или длинные узкие лезвия прямой или изогнутой формы. Лезвия оснащены мелкими зубьями для обеспечения лучшего захвата кровеносных сосудов. Это изделие, пригодное для многоразового использования.
18.52. Щипцы и сопутствующие изделия
| 249390 | 18. Хирургические инструменты/системы и сопутствующие медицинские изделия | Аппликатор для хирургического клея/герметика для катетеризации артерий | Стерильное изделие, разработанное для использования с целью обеспечения гемостаза во время удаления интродьюсера для артериального катетера (после чрескожной катетеризации артерий) путем подачи хирургического клея/герметика вдоль наружной стенки оболочки интродьюсера в процессе его извлечения для герметизации/соединения подкожных тканей. Как правило, состоит из рентгеноконтрастной иглы с пластиковым наконечником, который закрепляется вокруг оболочки интродьюсера и продвигается вперед/назад к месту чрескожного доступа для обеспечения возможности нанесения клея на подкожные ткани. Это изделие для одноразового использования.
18.01. Аппликаторы адгезивов/клеев хирургические
| 249400 | 5. Медицинские изделия для in vitro диагностики (ИВД) | Андростендиол глюкуронид ИВД, набор, радиоиммунный анализ (РИА) | Набор реагентов и других связанных с ними материалов, предназначенный для количественного определения андростендиол глюкуронида (androstanediol glucuronide (3a-diol G), 5a-androstane-3a-17b-diol-glucuronide) в клиническом образце методом радиоиммунного анализа (РИА).
5.04. Реагенты/наборы для определения аналитов ИВД
5.04.02. Реагенты/наборы для биохимического анализа
| 249410 | 5. Медицинские изделия для in vitro диагностики (ИВД) | Андростендиол глюкуронид ИВД, набор, иммуноферментный анализ (ИФА) | Набор реагентов и других связанных с ними материалов, предназначенный для количественного определения андростендиол глюкуронида (androstanediol glucuronide (3a-diol G), 5a-androstane-3a-17b-diol-glucuronide) в клиническом образце методом иммуноферментного анализа (ИФА).
5.04. Реагенты/наборы для определения аналитов ИВД
5.04.02. Реагенты/наборы для биохимического анализа
| 249420 | 14. Сердечно-сосудистые медицинские изделия | Обтуратор гемостатического клапана | Стерильное устройство, предназначенное для герметизации оболочки гемостатического клапана для поддержания проходимости оболочки (т.е. чтобы предотвратить свертывание крови в оболочке и закрытие доступа через гемостатический клапан). Это, как правило, длинное, тонкое, стержневидное устройство, сделанное из пластика с закругленным дистальным концом и колпачком на проксимальном конце; оно доступно в различных размерах (например, 4-13 Fr и 15-26 см длиной). Проксимальный колпачок имеет фиксирующий механизм (например, Луер-лок или пружинный замок), чтобы удерживать его на месте для предотвращения потери крови пациента. Это устройство одноразового использования.
14.10. Катетеры кардиологические и сопутствующие изделия
| 249430 | 18. Хирургические инструменты/системы и сопутствующие медицинские изделия | Скальпель гемостатический | Ручной хирургический инструмент, внешне похожий на хирургический скальпель, предназначенный для одновременного рассечения тканей и прижигания (гемостаза) кровеносных сосудов путем применения электрически нагретого лезвия. Он обычно состоит из высокоомного плоского острого лезвия на дистальном конце и ручки на проксимальном конце с электрическим кабелем; лезвие, как правило, является неотъемлемой частью ножа. Гемостаз индуцируется прямой передачей тепловой энергии (тепла) от лезвия к тканям; не предполагает использование заземляющих электродов. Он применяется для различных процедур, в том числе общей и пластической хирургии, гинекологии, и ортопедии. Это изделие многоразового использования
18.27. Ножи/скальпели хирургические
| 249440 | 5. Медицинские изделия для in vitro диагностики (ИВД) | Андростендиол глюкуронид ИВД, калибратор | Материал, используемый для установления референтных значений для анализа, предназначенный для количественного определения андростендиол глюкуронида (androstanediol glucuronide (3a-diol G), 5a-androstane-3a-17b-diol-glucuronide) в клиническом образце.
5.04. Реагенты/наборы для определения аналитов ИВД
5.04.02. Реагенты/наборы для биохимического анализа
| 249450 | 5. Медицинские изделия для in vitro диагностики (ИВД) | Андростендиол глюкуронид ИВД, реагент | Вещество или реактив, предназначенный для использования совместно с исходным изделием для ИВД для выполнения особой функции в анализе, который используется при количественном определении андростендиол глюкуронида (androstanediol glucuronide (3a-diol G), 5a-androstane-3a-17b-diol-glucuronide) в клиническом образце.
5.04. Реагенты/наборы для определения аналитов ИВД
5.04.02. Реагенты/наборы для биохимического анализа
| 249460 | 14. Сердечно-сосудистые медицинские изделия | Зажим гемостатический, для мелких сосудов | Тонкий и легкий ручной хирургический инструмент предназначен для пережатия мелких кровеносных сосудов во время операции для предотвращения кровотечения. Он, как правило, представляет собой прямой или изогнутый инструмент, похожий на ножницы, изготовленный из нержавеющей стали, с рифлеными или зубчатыми лезвиями и механическим замком на рукоятках для поддержания в закрытом, фиксированном положении (самоудерживающийся). Устройство называют зажим "москит"/гемостатический (кровоостанавливающий) деликатный зажим; оно используется в основном во время микрохирургических, педиатрических и стоматологических процедур. Это устройство многоразового использования.
14.14. Медицинские изделия для сердечно-сосудистой хирургии
| 249460 | 18. Хирургические инструменты/системы и сопутствующие медицинские изделия | Зажим гемостатический, для мелких сосудов | Тонкий и легкий ручной хирургический инструмент предназначен для пережатия мелких кровеносных сосудов во время операции для предотвращения кровотечения. Он, как правило, представляет собой прямой или изогнутый инструмент, похожий на ножницы, изготовленный из нержавеющей стали, с рифлеными или зубчатыми лезвиями и механическим замком на рукоятках для поддержания в закрытом, фиксированном положении (самоудерживающийся). Устройство называют зажим "москит"/гемостатический (кровоостанавливающий) деликатный зажим; оно используется в основном во время микрохирургических, педиатрических и стоматологических процедур. Это устройство многоразового использования.
18.52. Щипцы и сопутствующие изделия
| 249470 | 5. Медицинские изделия для in vitro диагностики (ИВД) | Андростендиол глюкуронид ИВД, контрольный материал | Материал, используемый для подтверждения качества анализа, предназначенный для использования при количественном определении андростендиол глюкуронида (androstanediol glucuronide (3a-diol G), 5a-androstane-3a-17b-diol-glucuronide) в клиническом образце.
5.04. Реагенты/наборы для определения аналитов ИВД
5.04.02. Реагенты/наборы для биохимического анализа
| 249480 | 14. Сердечно-сосудистые медицинские изделия | Клапан гемостатический | Неинвазивное изделие, представляющее собой канал, через который можно вводить в сосудистую сеть пациента или извлекать оттуда диагностические/интервенционные устройства малого диаметра при одновременном предотвращении обратного тока крови; может дополнительно использоваться на мочевыделительной системе. Предназначено для прикрепления, как правило, с помощью коннектора Луера к инвазивно размещенному интродьюсеру катетера (не относящемуся к данному виду); как правило, изделие оснащено самозапечатывающимся просветом (например, клапаном Туохи-Борста) и боковым портом для введения растворов. Может включать неинвазивные принадлежности к направителю (например, интродьюсер направителя). Изделие не предназначено для подключения между трубками (т.е., это не магистральный клапан). Это изделие для одноразового использования.
14.10. Катетеры кардиологические и сопутствующие изделия
| 249490 | 5. Медицинские изделия для in vitro диагностики (ИВД) | Андростендион ИВД, контрольный материал | Материал, используемый для подтверждения качества анализа, предназначенный для использования при количественном определении андростендиона (androstenedione) в клиническом образце.
5.04. Реагенты/наборы для определения аналитов ИВД
5.04.02. Реагенты/наборы для биохимического анализа
| 249500 | 5. Медицинские изделия для in vitro диагностики (ИВД) | Андростендион ИВД, набор, радиоиммунный анализ (РИА) | Набор реагентов и других связанных с ними материалов, предназначенный для количественного определения андростендиона (androstenedione) в клиническом образце методом радиоиммунного анализа (РИА).
5.04. Реагенты/наборы для определения аналитов ИВД
5.04.02. Реагенты/наборы для биохимического анализа
| 249510 | 5. Медицинские изделия для in vitro диагностики (ИВД) | Андростендион ИВД, реагент | Вещество или реактив, предназначенный для использования совместно с исходным изделием для ИВД для выполнения особой функции в анализе, который используется при количественном определении андростендиона (androstenedione) в клиническом образце.
5.04. Реагенты/наборы для определения аналитов ИВД
5.04.02. Реагенты/наборы для биохимического анализа
| 249520 | 5. Медицинские изделия для in vitro диагностики (ИВД) | Андростерон ИВД, набор, радиоиммунный анализ (РИА) | Набор реагентов и других связанных с ними материалов, предназначенный для количественного определения андростерона (androsterone) в клиническом образце методом радиоиммунного анализа (РИА).
5.04. Реагенты/наборы для определения аналитов ИВД
5.04.02. Реагенты/наборы для биохимического анализа
| 249530 | 5. Медицинские изделия для in vitro диагностики (ИВД) | Андростерон ИВД, реагент | Вещество или реактив, предназначенный для использования совместно с исходным изделием для ИВД для выполнения особой функции в анализе, который используется при количественном определении андростерона (androsterone) в клиническом образце.
5.04. Реагенты/наборы для определения аналитов ИВД
5.04.02. Реагенты/наборы для биохимического анализа
| 249540 | 5. Медицинские изделия для in vitro диагностики (ИВД) | Андростерон ИВД, калибратор | Материал, используемый для установления референтных значений для анализа, предназначенный для количественного определения андростерона (androsterone) в клиническом образце.
5.04. Реагенты/наборы для определения аналитов ИВД
5.04.02. Реагенты/наборы для биохимического анализа
| 249550 | 5. Медицинские изделия для in vitro диагностики (ИВД) | Андростерон ИВД, контрольный материал | Материал, используемый для подтверждения качества анализа, предназначенный для использования при количественном определении андростерона (androsterone) в клиническом образце.
5.04. Реагенты/наборы для определения аналитов ИВД
5.04.02. Реагенты/наборы для биохимического анализа
| 249560 | 5. Медицинские изделия для in vitro диагностики (ИВД) | Андростендион ИВД, набор, иммунохемилюминесцентный анализ | Набор реагентов и других связанных с ними материалов, предназначенный для количественного определения андростендиона (androstenedione) в клиническом образце методом иммунохемилюминесцентного анализа.
5.04. Реагенты/наборы для определения аналитов ИВД
5.04.02. Реагенты/наборы для биохимического анализа
| 249570 | 10. Ортопедические медицинские изделия | Элеватор для надкостницы, многоразового использования | Переносной ручной хирургический инструмент для поднятия/отделения (элевации) или проделывания отверстия в надкостнице во время хирургического (например, стоматологического, ортопедического) вмешательства, включая использование на ребрах. В стоматологии этот инструмент может быть использован для доступа к оставшимся корням или для их удаления с окружающими костями. Этот обычно цельный инструмент доступен в различных размерах и с различными лезвиями, включая прямое и изогнутое, и часто двусторонний, с ручкой в центре; изготавливается из металла [например, из нержавеющей стали, титана (Ti)]. Это изделие многоразового использования.
10.22. Прочие ортопедические медицинские изделия
| 249570 | 15. Стоматологические медицинские изделия | Элеватор для надкостницы, многоразового использования | Переносной ручной хирургический инструмент для поднятия/отделения (элевации) или проделывания отверстия в надкостнице во время хирургического (например, стоматологического, ортопедического) вмешательства, включая использование на ребрах. В стоматологии этот инструмент может быть использован для доступа к оставшимся корням или для их удаления с окружающими костями. Этот обычно цельный инструмент доступен в различных размерах и с различными лезвиями, включая прямое и изогнутое, и часто двусторонний, с ручкой в центре; изготавливается из металла [например, из нержавеющей стали, титана (Ti)]. Это изделие многоразового использования.
15.26. Прочие стоматологические медицинские изделия
| 249570 | 18. Хирургические инструменты/системы и сопутствующие медицинские изделия | Элеватор для надкостницы, многоразового использования | Переносной ручной хирургический инструмент для поднятия/отделения (элевации) или проделывания отверстия в надкостнице во время хирургического (например, стоматологического, ортопедического) вмешательства, включая использование на ребрах. В стоматологии этот инструмент может быть использован для доступа к оставшимся корням или для их удаления с окружающими костями. Этот обычно цельный инструмент доступен в различных размерах и с различными лезвиями, включая прямое и изогнутое, и часто двусторонний, с ручкой в центре; изготавливается из металла [например, из нержавеющей стали, титана (Ti)]. Это изделие многоразового использования.
18.55. Элеваторы
| 249580 | 5. Медицинские изделия для in vitro диагностики (ИВД) | Андростендион ИВД, калибратор | Материал, используемый для установления референтных значений для анализа, предназначенный для количественного определения андростендиона (androstenedione) в клиническом образце.
5.04. Реагенты/наборы для определения аналитов ИВД
5.04.02. Реагенты/наборы для биохимического анализа
| 249590 | 5. Медицинские изделия для in vitro диагностики (ИВД) | Андростендион ИВД, набор, иммуноферментный анализ (ИФА) | Набор реагентов и других связанных с ними материалов, предназначенный для количественного определения андростендиона (androstenedione) в клиническом образце методом иммуноферментного анализа (ИФА).
5.04. Реагенты/наборы для определения аналитов ИВД
5.04.02. Реагенты/наборы для биохимического анализа
| 249600 | 18. Хирургические инструменты/системы и сопутствующие медицинские изделия | Ретрактор нейрохирургический, самоудерживающийся | Хирургический инструмент для разделения и/или разведения структур нервной системы или иных тканей с целью проведения исследования или вмешательства. После разведения фиксируется. Изготавливается из высокосортной нержавеющей стали. Изделие многоразового использования.
18.39. Ретракторы/петли и сопутствующие изделия
| 249610 | 18. Хирургические инструменты/системы и сопутствующие медицинские изделия | Губка нейрохирургическая | Впитывающий материал для использования в процессе открытых операций на головном мозге с целью удаления крови и иных жидкостей. Изделие одноразового использования.
18.09. Губки хирургические
| 249620 | 12. Радиологические медицинские изделия | Механизм напраляющий к стереотаксической системе для нейрохирургии | Калиброванный направляющий механизм, который используется хирургом для ручного управления работой устройства позиционирования вдоль оси Z, которое позволяет максимально точно размещать один или несколько микроэлектродов, электроды для стимуляции, зонды, инструменты или имплантируемые изделия вдоль выбранного направления во время нейрохирургической процедуры на мозге. Устройство предназначено для использования вместе со стереотаксической системой для нейрохирургии. Оно, как правило, состоит из металлической градуированной рамы, вдоль которой перемещается держатель инструмента (например, около 50 мм) путем регулирования градуированной ручки, которая вращает винт с мелкой нарезкой (например, один оборот ручки продвигает устройство на 1 мм). Некоторых типы устройства могут иметь электрический двигатель.
12.08. Системы радиологические диагностические и сопутствующие изделия
12.08.06. Системы магнито-резонансной томографии и сопутствующие изделия
| 249620 | 18. Хирургические инструменты/системы и сопутствующие медицинские изделия | Механизм напраляющий к стереотаксической системе для нейрохирургии | Калиброванный направляющий механизм, который используется хирургом для ручного управления работой устройства позиционирования вдоль оси Z, которое позволяет максимально точно размещать один или несколько микроэлектродов, электроды для стимуляции, зонды, инструменты или имплантируемые изделия вдоль выбранного направления во время нейрохирургической процедуры на мозге. Устройство предназначено для использования вместе со стереотаксической системой для нейрохирургии. Оно, как правило, состоит из металлической градуированной рамы, вдоль которой перемещается держатель инструмента (например, около 50 мм) путем регулирования градуированной ручки, которая вращает винт с мелкой нарезкой (например, один оборот ручки продвигает устройство на 1 мм). Некоторых типы устройства могут иметь электрический двигатель.
18.57. Прочие хирургические инструменты/системы и сопутствующие медицинские изделия
| 249620 | 9. Нейрологические медицинские изделия | Механизм напраляющий к стереотаксической системе для нейрохирургии | Калиброванный направляющий механизм, который используется хирургом для ручного управления работой устройства позиционирования вдоль оси Z, которое позволяет максимально точно размещать один или несколько микроэлектродов, электроды для стимуляции, зонды, инструменты или имплантируемые изделия вдоль выбранного направления во время нейрохирургической процедуры на мозге. Устройство предназначено для использования вместе со стереотаксической системой для нейрохирургии. Оно, как правило, состоит из металлической градуированной рамы, вдоль которой перемещается держатель инструмента (например, около 50 мм) путем регулирования градуированной ручки, которая вращает винт с мелкой нарезкой (например, один оборот ручки продвигает устройство на 1 мм). Некоторых типы устройства могут иметь электрический двигатель.
9.13. Прочие нейрологические медицинские изделия
| 249630 | 18. Хирургические инструменты/системы и сопутствующие медицинские изделия | Набор для нейрохирургических процедур, не содержащий лекарственные средства, одноразового использования | Набор различных стерильных нейрохирургических инструментов, перевязочных и других материалов, необходимых для проведения нейрохирургических операций. Набор не содержит лекарственные средства. Это изделие для одноразового использования.
18.57. Прочие хирургические инструменты/системы и сопутствующие медицинские изделия
| 249630 | 6. Медицинские изделия для манипуляций/восстановления тканей/органов человека | Набор для нейрохирургических процедур, не содержащий лекарственные средства, одноразового использования | Набор различных стерильных нейрохирургических инструментов, перевязочных и других материалов, необходимых для проведения нейрохирургических операций. Набор не содержит лекарственные средства. Это изделие для одноразового использования.
6.06. Повязки и сопутствующие изделия
| 249630 | 6. Медицинские изделия для манипуляций/восстановления тканей/органов человека | Набор для нейрохирургических процедур, не содержащий лекарственные средства, одноразового использования | Набор различных стерильных нейрохирургических инструментов, перевязочных и других материалов, необходимых для проведения нейрохирургических операций. Набор не содержит лекарственные средства. Это изделие для одноразового использования.
6.17. Прочие медицинские изделия для манипуляций/восстановления тканей/органов человека
| 249630 | 9. Нейрологические медицинские изделия | Набор для нейрохирургических процедур, не содержащий лекарственные средства, одноразового использования | Набор различных стерильных нейрохирургических инструментов, перевязочных и других материалов, необходимых для проведения нейрохирургических операций. Набор не содержит лекарственные средства. Это изделие для одноразового использования.
9.03. Изделия хирургические нейрологические
| 249640 | 6. Медицинские изделия для манипуляций/восстановления тканей/органов человека | Регулятор аспирационной системы для нейрохирургии | Устройство, которое присоединяется к системе всасывания для контроля степени отрицательного давления (всасывания), создаваемого при эвакуации жидкостей, твердых веществ или газов из тела в ходе нейрохирургических процедур. Устройство обычно монтируется на системе всасывания и соединяется с трубопроводом между насосом системы всасывания и сборным контейнером; оно имеет два или более уровней, которые выбираются оператором (хирургом) с помощью ножного переключателя.
6.15. Устройства дренирования/удаления жидкостей/тканей
| 249650 | 12. Радиологические медицинские изделия | Прикладное программное обеспечение нейрохирургической ультразвуковой навигационной системы | Отдельная компьютерная программа или группа программ, подпрограмм или алгоритмов, которые создают специальные дополнительные возможности для обработки и/или анализа изображений для нейрохирургической ультразвуковой навигационной системы. Базовый блок прикладных программ и подпрограмм входит в состав системы и может быть обновлен для коррекции ошибок программирования или для расширения возможностей системы. Некоторые прикладные программы или группы программ должны быть объединены со специальными конфигурациями для программно-аппаратных средств в рамках работы по назначению. Пакеты прикладных программ обычно обозначают фирменным наименованием, номером версии или обновления.
12.08. Системы радиологические диагностические и сопутствующие изделия
12.08.15. Системы ультразвуковой визуализации и сопутствующие изделия
| 249660 | 18. Хирургические инструменты/системы и сопутствующие медицинские изделия | Набор для нейрохирургических процедур, содержащий лекарственные средства | Набор различных стерильных нейрохирургических инструментов, перевязочных материалов, лекарственных средств и других материалов, необходимых для проведения нейрохирургических операций. Это изделие для одноразового использования.
18.57. Прочие хирургические инструменты/системы и сопутствующие медицинские изделия
| 249660 | 6. Медицинские изделия для манипуляций/восстановления тканей/органов человека | Набор для нейрохирургических процедур, содержащий лекарственные средства | Набор различных стерильных нейрохирургических инструментов, перевязочных материалов, лекарственных средств и других материалов, необходимых для проведения нейрохирургических операций. Это изделие для одноразового использования.
6.06. Повязки и сопутствующие изделия
| 249660 | 6. Медицинские изделия для манипуляций/восстановления тканей/органов человека | Набор для нейрохирургических процедур, содержащий лекарственные средства | Набор различных стерильных нейрохирургических инструментов, перевязочных материалов, лекарственных средств и других материалов, необходимых для проведения нейрохирургических операций. Это изделие для одноразового использования.
6.17. Прочие медицинские изделия для манипуляций/восстановления тканей/органов человека
| 249660 | 9. Нейрологические медицинские изделия | Набор для нейрохирургических процедур, содержащий лекарственные средства | Набор различных стерильных нейрохирургических инструментов, перевязочных материалов, лекарственных средств и других материалов, необходимых для проведения нейрохирургических операций. Это изделие для одноразового использования.
9.03. Изделия хирургические нейрологические
| 249670 | 12. Радиологические медицинские изделия | Система навигационная нейрохирургическая ультразвуковая | Комплект изделий, представляющих собой систему ультразвуковой визуализации с компонентами, используемыми для интраоперационной визуализации головного мозга для обеспечения точной навигации во время проведения хирургической операции на мозге (например, при резекции злокачественных опухолей головного мозга, лечении сосудистых мальформаций). В комплект входят пакеты программного обеспечения для обеспечения работы конкретных приложений визуализации для определения, моделирования и отображения операционного поля. Используется для генерирования ультразвуковых импульсов, их направления в исследуемую область, детекции эхо-сигналов и обработки полученной информации для получения и отображения (в статической или динамической форме) трехмерных изображений потенциально вместе с импортированными снимками магнитно-резонансной томографии (МРТ) или компьютерной томографии (КТ).
12.08. Системы радиологические диагностические и сопутствующие изделия
12.08.15. Системы ультразвуковой визуализации и сопутствующие изделия
| 249670 | 9. Нейрологические медицинские изделия | Система навигационная нейрохирургическая ультразвуковая | Комплект изделий, представляющих собой систему ультразвуковой визуализации с компонентами, используемыми для интраоперационной визуализации головного мозга для обеспечения точной навигации во время проведения хирургической операции на мозге (например, при резекции злокачественных опухолей головного мозга, лечении сосудистых мальформаций). В комплект входят пакеты программного обеспечения для обеспечения работы конкретных приложений визуализации для определения, моделирования и отображения операционного поля. Используется для генерирования ультразвуковых импульсов, их направления в исследуемую область, детекции эхо-сигналов и обработки полученной информации для получения и отображения (в статической или динамической форме) трехмерных изображений потенциально вместе с импортированными снимками магнитно-резонансной томографии (МРТ) или компьютерной томографии (КТ).
9.13. Прочие нейрологические медицинские изделия
| 249680 | 18. Хирургические инструменты/системы и сопутствующие медицинские изделия | Микроскоп нейрохирургический | Световой (оптический) увеличивающий прибор, обычно стереоскопический, предназначенный для увеличения мельчайших структур в нейрологических областях, обычно головного мозга или позвоночника или рядом с ними, при выполнении нейрохирургических операций, которые требуют сильного увеличения. Микроскоп часто оснащается автоматической фокусировкой, регулируемыми механизмами увеличения (ручным, зумом или ручным механизмом и зумом одновременно), резервными лампами и наклонными тубусами, которые позволяют хирургу видеть поле в вертикальной перспективе, сохраняя при этом прямое положение головы. Имеется возможность наблюдения двумя или несколькими пользователями; оптическая интеграция неподвижных, движущихся изображений и наличие видеокамер являются типичными функциями микроскопа. Микроскоп обычно закрепляется неподвижно.
18.24. Микроскопы хирургические
| 249680 | 9. Нейрологические медицинские изделия | Микроскоп нейрохирургический | Световой (оптический) увеличивающий прибор, обычно стереоскопический, предназначенный для увеличения мельчайших структур в нейрологических областях, обычно головного мозга или позвоночника или рядом с ними, при выполнении нейрохирургических операций, которые требуют сильного увеличения. Микроскоп часто оснащается автоматической фокусировкой, регулируемыми механизмами увеличения (ручным, зумом или ручным механизмом и зумом одновременно), резервными лампами и наклонными тубусами, которые позволяют хирургу видеть поле в вертикальной перспективе, сохраняя при этом прямое положение головы. Имеется возможность наблюдения двумя или несколькими пользователями; оптическая интеграция неподвижных, движущихся изображений и наличие видеокамер являются типичными функциями микроскопа. Микроскоп обычно закрепляется неподвижно.
9.13. Прочие нейрологические медицинские изделия
| 249690 | 18. Хирургические инструменты/системы и сопутствующие медицинские изделия | Набор для нейрохирургических процедур, не содержащий лекарственные средства, многоразового использования | Набор различных нейрохирургических инструментов, перевязочных и других материалов, необходимых для проведения нейрохирургических операций. Набор не содержит лекарственные средства. Это изделие, пригодное для многоразового использования.
18.57. Прочие хирургические инструменты/системы и сопутствующие медицинские изделия
| 249690 | 6. Медицинские изделия для манипуляций/восстановления тканей/органов человека | Набор для нейрохирургических процедур, не содержащий лекарственные средства, многоразового использования | Набор различных нейрохирургических инструментов, перевязочных и других материалов, необходимых для проведения нейрохирургических операций. Набор не содержит лекарственные средства. Это изделие, пригодное для многоразового использования.
6.06. Повязки и сопутствующие изделия
| 249690 | 6. Медицинские изделия для манипуляций/восстановления тканей/органов человека | Набор для нейрохирургических процедур, не содержащий лекарственные средства, многоразового использования | Набор различных нейрохирургических инструментов, перевязочных и других материалов, необходимых для проведения нейрохирургических операций. Набор не содержит лекарственные средства. Это изделие, пригодное для многоразового использования.
6.17. Прочие медицинские изделия для манипуляций/восстановления тканей/органов человека
| 249690 | 9. Нейрологические медицинские изделия | Набор для нейрохирургических процедур, не содержащий лекарственные средства, многоразового использования | Набор различных нейрохирургических инструментов, перевязочных и других материалов, необходимых для проведения нейрохирургических операций. Набор не содержит лекарственные средства. Это изделие, пригодное для многоразового использования.
9.03. Изделия хирургические нейрологические
| 249700 | 12. Радиологические медицинские изделия | Локализатор ультразвуковой нейрохирургической навигационной системы, нестерильный | Нестерильный компонент нейрохирургической ультразвуковой навигационной системы, используемый во время предоперационного планирования и функционирующий в качестве держателя для отражающих сферических маркеров, которые крепятся к нему непосредственно перед использованием. Изделие используется как часть навигационной системы отслеживания, которая позволяет правильно отслеживать и регистрировать положения пациента и/или предоперационные снимки непосредственно перед вмешательством. Изделие может крепиться к фиксированной точке, или же это может быть ручной указатель, используемый оператором. Это изделие, пригодное для многоразового использования.
12.08. Системы радиологические диагностические и сопутствующие изделия
12.08.15. Системы ультразвуковой визуализации и сопутствующие изделия
| 249700 | 9. Нейрологические медицинские изделия | Локализатор ультразвуковой нейрохирургической навигационной системы, нестерильный | Нестерильный компонент нейрохирургической ультразвуковой навигационной системы, используемый во время предоперационного планирования и функционирующий в качестве держателя для отражающих сферических маркеров, которые крепятся к нему непосредственно перед использованием. Изделие используется как часть навигационной системы отслеживания, которая позволяет правильно отслеживать и регистрировать положения пациента и/или предоперационные снимки непосредственно перед вмешательством. Изделие может крепиться к фиксированной точке, или же это может быть ручной указатель, используемый оператором. Это изделие, пригодное для многоразового использования.
9.13. Прочие нейрологические медицинские изделия
| 249710 | 12. Радиологические медицинские изделия | Локализатор ультразвуковой нейрохирургической навигационной системы, стерилизуемый | Стерилизуемый компонент нейрохирургической ультразвуковой навигационной системы, который, как правило, используется во время операций в пределах стерильного поля в качестве держателя для отражающих сферических маркеров, которые крепятся к нему непосредственно перед использованием. Изделие можно прикреплять к дистальному концу ультразвукового датчика (зонда) или нейрохирургического инструмента, или к любой другой опорной точке (например, зажиму для головы пациента), или же это может быть ручной указатель, которым манипулирует хирург. Изделие используется как часть навигационной системы отслеживания для обеспечения корректного воспроизведения изображений и данных, которые хирургическая бригада получает посредством ультразвуковой системы. Это изделие, пригодное для многоразового использования.
12.08. Системы радиологические диагностические и сопутствующие изделия
12.08.15. Системы ультразвуковой визуализации и сопутствующие изделия
| 249710 | 9. Нейрологические медицинские изделия | Локализатор ультразвуковой нейрохирургической навигационной системы, стерилизуемый | Стерилизуемый компонент нейрохирургической ультразвуковой навигационной системы, который, как правило, используется во время операций в пределах стерильного поля в качестве держателя для отражающих сферических маркеров, которые крепятся к нему непосредственно перед использованием. Изделие можно прикреплять к дистальному концу ультразвукового датчика (зонда) или нейрохирургического инструмента, или к любой другой опорной точке (например, зажиму для головы пациента), или же это может быть ручной указатель, которым манипулирует хирург. Изделие используется как часть навигационной системы отслеживания для обеспечения корректного воспроизведения изображений и данных, которые хирургическая бригада получает посредством ультразвуковой системы. Это изделие, пригодное для многоразового использования.
9.13. Прочие нейрологические медицинские изделия
| 249720 | 18. Хирургические инструменты/системы и сопутствующие медицинские изделия | Элеватор костного лоскута для нейрохирургический | Ручной хирургический инструмент с ручным управлением используется для поддевания, подъёма и позиционирования костного лоскута во время нейрохирургической процедуры на черепе. Это обычно цельный инструмент, состоящий из прочного длинного тупого лезвия с округлым дистальным рабочим концом и с ручкой на проксимальном конце. Обычно изготавливается из высококачественной нержавеющей стали. Это изделие многоразового использования.
18.55. Элеваторы
| 249730 | 9. Нейрологические медицинские изделия | Подголовник нейрохирургический | Изделие, разработанное для прикрепления к соответствующему операционному столу для поддержки и иммобилизации головы лежащего пациента во время проведения нейрохирургической операции. Подголовник, как правило, изготавливается из металла и синтетических материалов и имеет мягкую полукруглую подушку с углублением, на которой может покоиться голова пациента. Доступны изделия различных форм и размеров, также, как правило, имеются механизмы регулировки для обеспечения хирурга доступом к коже головы пациента. Изделие может прикрепляться к специальным креслам используемым для проведения нейрохирургических операций. Это изделие, пригодное для многоразового использования.
9.03. Изделия хирургические нейрологические
| 249750 | 12. Радиологические медицинские изделия | Блок оптического трекинга нейрохирургической ультразвуковой навигационной системы | Компонент нейрохирургической ультразвуковой навигационной системы, используемой для трекинга положения всех локализаторов во время проведения интраоперационной визуализации и передачи достоверных данных о позиционировании на ультразвуковую систему. Как правило, устанавливается на гибкой рукояти для обеспечения практического позиционирования таким образом, чтобы изделие можно было разместить на рекомендованном расстоянии перед головой пациента. Обычно используются расположенные на одинаковом расстоянии инфракрасные камеры для измерения расположения/размещения отражающих сфер, прикрепляемых к локализаторам.
12.08. Системы радиологические диагностические и сопутствующие изделия
12.08.15. Системы ультразвуковой визуализации и сопутствующие изделия
| 249750 | 9. Нейрологические медицинские изделия | Блок оптического трекинга нейрохирургической ультразвуковой навигационной системы | Компонент нейрохирургической ультразвуковой навигационной системы, используемой для трекинга положения всех локализаторов во время проведения интраоперационной визуализации и передачи достоверных данных о позиционировании на ультразвуковую систему. Как правило, устанавливается на гибкой рукояти для обеспечения практического позиционирования таким образом, чтобы изделие можно было разместить на рекомендованном расстоянии перед головой пациента. Обычно используются расположенные на одинаковом расстоянии инфракрасные камеры для измерения расположения/размещения отражающих сфер, прикрепляемых к локализаторам.
9.13. Прочие нейрологические медицинские изделия
| 249760 | 9. Нейрологические медицинские изделия | Кресло нейрохирургическое | Работающее от сети (сети переменного тока) изделие с подвижными частями, разработанное для поддержки и размещения пациентся в сидячем или полулежачем положении во время проведения нейрохирургической операции.
9.03. Изделия хирургические нейрологические
| 249770 | 18. Хирургические инструменты/системы и сопутствующие медицинские изделия | Кусачки нейрохирургические | Ручной хирургический инструмент, обладающий режущим/зажимающим действием, используемый для удаления кости, например, кусочков костей черепа во время нейрохирургического вмешательства. Он, как правило, представляют собой изделие, которое имеет конструкцию щипцов или клещей с остроконечными, ложкообразными браншами на дистальном конце, прикрепленными к прочным подпружиненным (самораскрывающимся) поворачивающимся на шарнире или нескольких шарнирах ручкам, при сжатии которых бранши сближаются, откусывая (отрезая) кость. Кусачки выпускаются различных размеров, изготовлены из высококачественной нержавеющей стали и имеют конструкцию, способную выдержать приложенную к ним силу. Это изделие многоразового использования.
18.20. Кусачки
| 249770 | 9. Нейрологические медицинские изделия | Кусачки нейрохирургические | Ручной хирургический инструмент, обладающий режущим/зажимающим действием, используемый для удаления кости, например, кусочков костей черепа во время нейрохирургического вмешательства. Он, как правило, представляют собой изделие, которое имеет конструкцию щипцов или клещей с остроконечными, ложкообразными браншами на дистальном конце, прикрепленными к прочным подпружиненным (самораскрывающимся) поворачивающимся на шарнире или нескольких шарнирах ручкам, при сжатии которых бранши сближаются, откусывая (отрезая) кость. Кусачки выпускаются различных размеров, изготовлены из высококачественной нержавеющей стали и имеют конструкцию, способную выдержать приложенную к ним силу. Это изделие многоразового использования.
9.03. Изделия хирургические нейрологические
| 249780 | 12. Радиологические медицинские изделия | Датчик ультразвуковой нейрохирургической навигационной системы | Комплект датчиков ультразвуковой визуализации в водостойком корпусе с акустической и электрической изоляцией, используемых с нейрохирургической ультразвуковой навигационной системой. Вводится оператором через небольшое краниотомическое/краниальное отверстие для получения ультразвукового изображения/информации о позиционировании. Комплект широко известен как ультразвуковой зонд, оснащаемый специальным локализатором ультразвукового зонда для получения навигационных данных. Комплект состоит из одного или нескольких преобразующих элементов (т.е., пьезоэлектрических элементов, активных элементов или кристаллов) и связанных с ними материалов с амортизирующими, поддерживающими и схожими слоями. Это изделие, пригодное для многоразового использования.
12.08. Системы радиологические диагностические и сопутствующие изделия
12.08.15. Системы ультразвуковой визуализации и сопутствующие изделия
| 249780 | 9. Нейрологические медицинские изделия | Датчик ультразвуковой нейрохирургической навигационной системы | Комплект датчиков ультразвуковой визуализации в водостойком корпусе с акустической и электрической изоляцией, используемых с нейрохирургической ультразвуковой навигационной системой. Вводится оператором через небольшое краниотомическое/краниальное отверстие для получения ультразвукового изображения/информации о позиционировании. Комплект широко известен как ультразвуковой зонд, оснащаемый специальным локализатором ультразвукового зонда для получения навигационных данных. Комплект состоит из одного или нескольких преобразующих элементов (т.е., пьезоэлектрических элементов, активных элементов или кристаллов) и связанных с ними материалов с амортизирующими, поддерживающими и схожими слоями. Это изделие, пригодное для многоразового использования.
9.13. Прочие нейрологические медицинские изделия
| 249800 | 5. Медицинские изделия для in vitro диагностики (ИВД) | Нейротензин ИВД, калибратор | Материал, используемый для установления референтных значений для анализа, предназначенный для использования при количественном определении нейротензина (neurotensin) в клиническом образце.
5.04. Реагенты/наборы для определения аналитов ИВД
5.04.02. Реагенты/наборы для биохимического анализа
| 249810 | 5. Медицинские изделия для in vitro диагностики (ИВД) | Ангиотензин I ИВД, набор, радиоиммунный анализ (РИА) | Набор реагентов и других связанных с ними материалов, предназначенный для количественного определения ангиотензина I (angiotensin I) в клиническом образце методом радиоиммунного анализа (РИА).
5.04. Реагенты/наборы для определения аналитов ИВД
5.04.02. Реагенты/наборы для биохимического анализа
| 249820 | 5. Медицинские изделия для in vitro диагностики (ИВД) | Нейротензин I ИВД, контрольный материал | Материал, используемый для подтверждения качества анализа, предназначенный для использования при количественном определении нейротензина (neurotensin) в клиническом образце.
5.04. Реагенты/наборы для определения аналитов ИВД
5.04.02. Реагенты/наборы для биохимического анализа
| 249830 | 5. Медицинские изделия для in vitro диагностики (ИВД) | Ангиотензин I ИВД, реагент | Вещество или реактив, предназначенный для использования совместно с исходным изделием для ИВД для выполнения особой функции в анализе, который используется при количественном определении ангиотензина I (angiotensin I) в клиническом образце.
5.04. Реагенты/наборы для определения аналитов ИВД
5.04.02. Реагенты/наборы для биохимического анализа
| 249840 | 5. Медицинские изделия для in vitro диагностики (ИВД) | Нейротензин ИВД, реагент | Вещество или реактив, предназначенный для использования совместно с исходным изделием для ИВД с целью выполнения определенной функции в анализе, который используется при количественном определении нейротензина (neurotensin) в клиническом образце.
5.04. Реагенты/наборы для определения аналитов ИВД
5.04.02. Реагенты/наборы для биохимического анализа
| 249850 | 5. Медицинские изделия для in vitro диагностики (ИВД) | Ангиотензин I ИВД, набор, иммуноферментный анализ (ИФА) | Набор реагентов и других связанных с ними материалов, предназначенный для количественного определения ангиотензина I (angiotensin I) в клиническом образце методом иммуноферментного анализа (ИФА).
5.04. Реагенты/наборы для определения аналитов ИВД
5.04.02. Реагенты/наборы для биохимического анализа
| 249860 | 5. Медицинские изделия для in vitro диагностики (ИВД) | Ангиотензин ИВД, набор, ферментный спектрофотометрический анализ | Набор реагентов и других связанных с ними материалов, предназначенный для качественного и/или количественного определения общего ангиотензина или подтипов ангиотензина (angiotensin) в клиническом образце методом ферментного спектрофотометрического анализа.
5.04. Реагенты/наборы для определения аналитов ИВД
5.04.02. Реагенты/наборы для биохимического анализа
| 249870 | 5. Медицинские изделия для in vitro диагностики (ИВД) | Ангиотензин-конвертирующий фермент ИВД, набор, ферментный спектрофотометрический анализ | Набор реагентов и других связанных с ними материалами, предназначенный для использования при качественном и/или количественном определении ангиотензин-конвертирующего фермента (angiotensin converting enzyme (ACE)) в клиническом образце методом ферментного спектрофотометрического анализа.
5.04. Реагенты/наборы для определения аналитов ИВД
5.04.02. Реагенты/наборы для биохимического анализа
| 249880 | 5. Медицинские изделия для in vitro диагностики (ИВД) | Ангиотензин I ИВД, контрольный материал | Материал, используемый для подтверждения качества анализа, предназначенный для использования при количественном определении ангиотензина I (angiotensin I) в клиническом образце.
5.04. Реагенты/наборы для определения аналитов ИВД
5.04.02. Реагенты/наборы для биохимического анализа
| 249890 | 5. Медицинские изделия для in vitro диагностики (ИВД) | Ангиотензин ИВД, набор, иммунохемилюминесцентный анализ | Набор реагентов и других связанных с ними материалов, предназначенный для качественного и/или количественного определения общего ангиотензина или подтипов ангиотензина (angiotensin) в клиническом образце методом иммунохемилюминесцентного анализа.
5.04. Реагенты/наборы для определения аналитов ИВД
5.04.02. Реагенты/наборы для биохимического анализа
| 249900 | 5. Медицинские изделия для in vitro диагностики (ИВД) | Ангиотензин-конвертирующий фермент ИВД, калибратор | Материал, используемый для установления референтных значений для анализа, предназначенный для качественного и/или количественного определения ангиотензин-конвертирующего фермента (angiotensin converting enzyme (ACE)) в клиническом образце.
5.04. Реагенты/наборы для определения аналитов ИВД
5.04.02. Реагенты/наборы для биохимического анализа
| 249910 | 5. Медицинские изделия для in vitro диагностики (ИВД) | Ангиотензин-конвертирующий фермент ИВД, реагент | Вещество или реактив, предназначенный для использования совместно с исходным изделием для ИВД для выполнения особой функции в анализе, который используется при качественном и/или количественном определении ангиотензин-конвертирующего фермента (angiotensin converting enzyme (ACE)) в клиническом образце.
5.04. Реагенты/наборы для определения аналитов ИВД
5.04.02. Реагенты/наборы для биохимического анализа
| 249920 | 5. Медицинские изделия для in vitro диагностики (ИВД) | Ангиотензин I ИВД, калибратор | Материал, используемый для установления референтных значений для анализа, предназначенный для использования при количественном определении ангиотензина I (angiotensin I) в клиническом образце.
5.04. Реагенты/наборы для определения аналитов ИВД
5.04.02. Реагенты/наборы для биохимического анализа
| 249930 | 5. Медицинские изделия для in vitro диагностики (ИВД) | Ангиотензин ИВД, калибратор | Материал, используемый для установления референтных значений для анализа, предназначенный для качественного и/или количественного определения общего ангиотензина или подтипов ангиотензина (angiotensin) в клиническом образце.
5.04. Реагенты/наборы для определения аналитов ИВД
5.04.02. Реагенты/наборы для биохимического анализа
| 249940 | 5. Медицинские изделия для in vitro диагностики (ИВД) | Ангиотензин ИВД, реагент | Вещество или реактив, предназначенный для использования совместно с исходным изделием для ИВД для выполнения особой функции в анализе, который используется при качественном и/или количественном определении общего ангиотензина или подтипов ангиотензина (angiotensin) в клиническом образце.
5.04. Реагенты/наборы для определения аналитов ИВД
5.04.02. Реагенты/наборы для биохимического анализа
| 249950 | 5. Медицинские изделия для in vitro диагностики (ИВД) | Ангиотензин-конвертирующий фермент ИВД, контрольный материал | Материал, используемый для подтверждения качества анализа, предназначенный для использования при качественном и/или количественном определении ангиотензин-конвертирующего фермента (angiotensin converting enzyme (ACE)) в клиническом образце.
5.04. Реагенты/наборы для определения аналитов ИВД
5.04.02. Реагенты/наборы для биохимического анализа
| 249960 | 5. Медицинские изделия для in vitro диагностики (ИВД) | Ангиотензин ИВД, контрольный материал | Материал, используемый для подтверждения качества анализа, предназначенный для использования при качественном и/или количественном определении общего ангиотензина или подтипов ангиотензина (angiotensin) в клиническом образце.
5.04. Реагенты/наборы для определения аналитов ИВД
5.04.02. Реагенты/наборы для биохимического анализа
| 249970 | 5. Медицинские изделия для in vitro диагностики (ИВД) | Нейротензин ИВД, набор, радиоиммунный анализ (РИА) | Набор реагентов и других связанных с ними материалов, предназначенный для количественного определения нейротензина (neurotensin) в клиническом образце с использованием метода радиоиммунного анализа (РИА).
5.04. Реагенты/наборы для определения аналитов ИВД
5.04.02. Реагенты/наборы для биохимического анализа
| 249980 | 5. Медицинские изделия для in vitro диагностики (ИВД) | Амфотерицин В минимальная ингибирующая концентрация ИВД | Тест-полоска со шкалой или набор реагентов, содержащих амфотерицин В (amphotericin B) в различных концентрациях, предназначенный для использования при определении минимальной ингибирующей концентрациии для микроорганизмов, выделенных из клинического образца путем культивирования.
5.04. Реагенты/наборы для определения аналитов ИВД
5.04.08. Реагенты/наборы для определения микробных изолятов ИВД
| 249990 | 13. Реабилитационные и адаптированные для инвалидов медицинские изделия | Протектор для глаз для проведения фототерапии, многоразового использования | Изделие, надеваемое для закрытия и защиты глаз пациента или пользователя от потенциально вредного излучения [например, ультрафиолета (УФ)], которым намеренно воздействуют на определенные части тела (или все тело) во время фототерапии. Как правило, представляет собой специальные защитные очки или механическую защиту в форме маски, имеющую свойство блокировать или ингибировать попадание лучей в глаза. Выпускаются изделия различных размеров: например, для недоношенных детей, новорожденных, детей более старшего возраста и взрослых. Это изделие, пригодное для многоразового использования.
13.05. Средства медицинские персональные адаптированные
| 250000 | 14. Сердечно-сосудистые медицинские изделия | Частицы для эмболизации сосудов с химиотерапевтическим средством | Стерильные нерассасывающиеся гранулы/микросферы, предварительно заполненные химиотерапевтическим средством (например, доксорубицином), предназначенные для введения в периферические сосуды во время проведения интервенционной радиологической процедуры при лечении злокачественной гиперваскуляризированной опухоли. Изделие обычно выпускается в форме раствора для введения, содержащего множество микросфер (например, сжимаемых микросфер поливинилового спирта), и предназначено для использования в качестве постоянной преграды, препятствующей поступлению крови к опухоли, и одновременно для обеспечения постоянной управляемой местной доставки химиотерапевтического средства к опухоли, минимизируя уровень этого средства в организме.
14.07. Имплантаты эмболизирующие и сопутствующие изделия
| 250020 | 17. Физиотерапевтические медицинские изделия | Ванна для гидротерапии | Емкость, специально разработанная для гидротерапевтического лечения погруженного в воду пациента. Могут применяться различные виды воздействия на пациента: например, пациент может оставаться пассивным, пока его массируют струями воды, либо он может перемещаться по ванне или активно использовать специальную беговую дорожку, находясь в ванне. Как правило, вода, циркулирующая в емкости, подогревается и взбалтывается внешней системой нагрева/накачки. Такие ванны, как правило, устанавливаются в ревмотологических отделениях больниц.
17.01. Ванны терапевтические
| 250030 | 17. Физиотерапевтические медицинские изделия | Дорожка беговая для гидротерапии | Специально сконструированное, питаемая от электросети переменного тока устройство для упражнений (т.е., «беговая дорожка»), частично погруженное в воду, например, в гидротерапевтический танк, для создания дополнительного сопротивления при ходьбе без увеличения ударной и/или стрессовой нагрузки на суставы пациента. Состоит из бесконечной, сплошной ленты (например, амортизационного резинового ремня, вращаемого на роликах), которой может быть задана различная скорость, электромоторов и управляющего механизма, регулирующего скорость, подъем и отображающего соответствующие данные. обычно сюда входит кнопка экстренной остановки. Все материалы должны быть стойкими к коррозии и все электрические компоненты должны отвечать требуемым стандартам на электрическую безопасность.
17.06. Тренажеры реабилитационные
| 250050 | 13. Реабилитационные и адаптированные для инвалидов медицинские изделия | Протектор для глаз для проведения фототерапии, одноразового использования | Изделие, надеваемое для закрытия и защиты глаз пациента или пользователя от потенциально вредного излучения [например, ультрафиолета (УФ)], которым намеренно воздействуют на определенные части тела (или все тело) во время фототерапии. Как правило, представляет собой специальные защитные очки или механическую защиту в форме маски, имеющую свойство блокировать или ингибировать попадание лучей в глаза. Как правило, изготавливается из мягких материалов, доступны изделия различных размеров, например, для недоношенных детей, новорожденных; изделие фиксируется на голове с помощью завязок, крючков, липучек и/или адгезивных фиксаторов. Это изделие для одноразового использования.
13.05. Средства медицинские персональные адаптированные
| 250060 | 5. Медицинские изделия для in vitro диагностики (ИВД) | Фенотиазин терапевтический лекарственный мониторинг ИВД, контрольный материал | Материал, используемый для подтверждения качества анализа, предназначенный для использования при количественном определении и терапевтическом лекарственном мониторинге фенотазина (phenothiazine), средства, применяемого при лечении центральной нервной системы, в клиническом образце.
5.04. Реагенты/наборы для определения аналитов ИВД
5.04.02. Реагенты/наборы для биохимического анализа
| 250070 | 5. Медицинские изделия для in vitro диагностики (ИВД) | Фенотиазин терапевтический лекарственный мониторинг ИВД, реагент | Вещество или реактив, предназначенный для использования совместно с исходным изделием для ИВД с целью выполнения определенной функции в анализе, который используется при количественном определении и терапевтическом мониторинге фенотазина (phenothiazine), средства, применяемого при лечении центральной нервной системы, в клиническом образце.
5.04. Реагенты/наборы для определения аналитов ИВД
5.04.02. Реагенты/наборы для биохимического анализа
| 250080 | 5. Медицинские изделия для in vitro диагностики (ИВД) | Фенотиазин терапевтический лекарственный мониторинг ИВД, набор, иммунофлуоресцентный анализ | Набор реагентов и других связанных с ними материалов, предназначенный для количественного определения и терапевтического мониторинга фенотазина (phenothiazine), средства, применяемого при лечении центральной нервной системы, в клиническом образце с использованием метода иммунофлуоресцентного анализа.
5.04. Реагенты/наборы для определения аналитов ИВД
5.04.02. Реагенты/наборы для биохимического анализа
| 250090 | 5. Медицинские изделия для in vitro диагностики (ИВД) | Фенотиазин терапевтический лекарственный мониторинг ИВД, калибратор | Материал, используемый для установления референтных значений для анализа, предназначенный для использования при количественном определении и терапевтическом мониторинге фенотазина (phenothiazine), средства, применяемого при лечении центральной нервной системы, в клиническом образце.
5.04. Реагенты/наборы для определения аналитов ИВД
5.04.02. Реагенты/наборы для биохимического анализа
| 250100 | 5. Медицинские изделия для in vitro диагностики (ИВД) | Sporothrix schenckii общие антитела ИВД, контрольный материал | Материал, используемый для подтверждения качества анализа, предназначенный для использования при качественном и/или количественном определении общих антител к грибу Sporothrix schenckii в клиническом образце.
5.04. Реагенты/наборы для определения аналитов ИВД
5.04.01. Реагенты/наборы для анализа инфекционных агентов
| 250110 | 5. Медицинские изделия для in vitro диагностики (ИВД) | Sporothrix schenckii общие антитела ИВД, реагент | Вещество или реактив, предназначенный для использования совместно с исходным изделием для ИВД для выполнения особой функции в анализе, который используется для качественного и/или количественного определения общих антител к грибу Sporothrix schenckii в клиническом образце.
5.04. Реагенты/наборы для определения аналитов ИВД
5.04.01. Реагенты/наборы для анализа инфекционных агентов
| 250120 | 5. Медицинские изделия для in vitro диагностики (ИВД) | Sporothrix schenckii общие антитела ИВД, набор, агглютинация | Набор реагентов и других связанных с ними материалов, предназначенный для использования при качественном и/или количественном определении общих антител к грибу Sporothrix schenckii в клиническом образце методом агглютинации.
5.04. Реагенты/наборы для определения аналитов ИВД
5.04.01. Реагенты/наборы для анализа инфекционных агентов
| 250130 | 5. Медицинские изделия для in vitro диагностики (ИВД) | Sporothrix schenckii общие антитела ИВД, набор, иммуноблот | Набор реагентов и других связанных с ними материалов, предназначенный для использования при качественном и/или количественном определении общих антител к грибу Sporothrix schenckii в клиническом образце методом иммуноблота.
5.04. Реагенты/наборы для определения аналитов ИВД
5.04.01. Реагенты/наборы для анализа инфекционных агентов
| 250140 | 5. Медицинские изделия для in vitro диагностики (ИВД) | Sporothrix schenckii общие антитела ИВД, набор, преципитация/иммунодиффузия | Набор реагентов и других связанных с ними материалов, предназначенный для использования при качественном и/или количественном определении общих антител к грибу Sporothrix schenckii в клиническом образце методом преципитации/иммунодиффузии.
5.04. Реагенты/наборы для определения аналитов ИВД
5.04.01. Реагенты/наборы для анализа инфекционных агентов
| 250150 | 5. Медицинские изделия для in vitro диагностики (ИВД) | Sporothrix schenckii общие антитела ИВД, калибратор | Материал, используемый для установления референтных значений для анализа, предназначенный для качественного и/или количественного определения общих антител к грибу Sporothrix schenckii в клиническом образце.
5.04. Реагенты/наборы для определения аналитов ИВД
5.04.01. Реагенты/наборы для анализа инфекционных агентов
| 250160 | 1. Анестезиологические и респираторные медицинские изделия | Коникотом, одноразового использования | Стерильный ручной хирургический инструмент, используемый для проведения крикотиреотомии (рассечения кожи и перстеневидного хряща гортани) с целью обеспечения доступа к дыхательным путям в течение нескольких секунд, что позволяет провести немедленную вентиляцию легких пациента и необходимые аспирационные процедуры. Используется для открытия дыхательных путей пациента при оказании экстренной помощи, например, при случайной блокаде верхних дыхательных путей, и перед трахеотомией. Он изготавливается из высококачественной нержавеющей стали и пластмассы. Это изделие одноразового использования.
1.25. Устройства систем искусственной вентиляции
| 250170 | 1. Анестезиологические и респираторные медицинские изделия | Коникотом, многоразового использования | Ручной хирургический инструмент, используемый для проведения крикотиреотомии (рассечения кожи и перстеневидного хряща гортани) с целью обеспечения доступа к дыхательным путям в течение нескольких секунд, что позволяет провести немедленную вентиляцию легких пациента и необходимые аспирационные процедуры. Используется для открытия дыхательных путей пациента при оказании экстренной помощи, например, при случайной блокаде верхних дыхательных путей, и перед трахеотомией. Он изготавливается из высококачественной нержавеющей стали и пластмассы. Это изделие многоразового использования.
1.25. Устройства систем искусственной вентиляции
| 250180 | 1. Анестезиологические и респираторные медицинские изделия | Набор для коникотомии, одноразового использования | Набор стерильных изделий, необходимых для проведения крикотиреотомии (рассечения кожи и перстневидного хряща гортани) с целью обеспечения доступа к дыхательным путям в течение нескольких секунд, что позволяет провести немедленную вентиляцию легких пациента и необходимые аспирационные процедуры. Используется для открытия дыхательных путей пациента при оказании экстренной помощи, например, при случайной блокаде верхних дыхательных путей, и перед трахеотомией. Это изделие одноразового использования.
1.25. Устройства систем искусственной вентиляции
| 250190 | 6. Медицинские изделия для манипуляций/восстановления тканей/органов человека | Набор для коникотомии, многоразового использования | Набор различных инструментов, повязок и других предметов, предназначенных для использования во время проведения коникотомии (рассечения кожи и перстнещитовидной части гортани) для обеспечения немедленного (в течение нескольких секунд) доступа воздуха для срочной вентиляции легких пациента и необходимых аспирационных процедур. Используется для открытия дыхательных путей пациента во время оказания неотложной помощи в экстренных ситуациях, например, в случае неожиданной закупорки верхних дыхательных путей и непосредственно перед трахеостомией. Это изделия, пригодные для многоразового использования.
6.17. Прочие медицинские изделия для манипуляций/восстановления тканей/органов человека
| 250200 | 18. Хирургические инструменты/системы и сопутствующие медицинские изделия | Перфоратор амниотического пузыря, многоразового использования | Хирургический инструмент, применяемый для вскрытия амниотической оболочки (амнион - это тонкая плотная мембрана, находяшаяся под хорионом и содержащая эмбрион и околоплодные воды) при родовспоможении без причинения увечья матери и плоду. Как правило, это длинный стержень, оканчивающийся закругленным носиком с острым крючком. Он, как правило, изготовлен из высококачественной нержавеющей стали или износостойкой пластмассы и может быть прямым или изогнутым, чтобы соответствовать естественным контурам родового канала, в который он вводится. Вскрытие амниотической оболочки может также быть выполнено с использованием амниотома или щипцов и/или троакара. Это изделие многоразового использования.
18.31. Перфораторы
| 250200 | 4. Медицинские изделия для акушерства и гинекологии | Перфоратор амниотического пузыря, многоразового использования | Хирургический инструмент, применяемый для вскрытия амниотической оболочки (амнион - это тонкая плотная мембрана, находяшаяся под хорионом и содержащая эмбрион и околоплодные воды) при родовспоможении без причинения увечья матери и плоду. Как правило, это длинный стержень, оканчивающийся закругленным носиком с острым крючком. Он, как правило, изготовлен из высококачественной нержавеющей стали или износостойкой пластмассы и может быть прямым или изогнутым, чтобы соответствовать естественным контурам родового канала, в который он вводится. Вскрытие амниотической оболочки может также быть выполнено с использованием амниотома или щипцов и/или троакара. Это изделие многоразового использования.
4.23. Прочие медицинские изделия для акушерства и гинекологии
| 250210 | 18. Хирургические инструменты/системы и сопутствующие медицинские изделия | Перфоратор амниотического пузыря, одноразового использования | Хирургический инструмент, применяемый для вскрытия амниотической оболочки(амнион - это тонкая плотная мембрана, находяшаяся под хорионом и содержащая эмбрион и околоплодные воды) при родовспоможении без причинения увечья матери и плоду. Как правило, это длинный стержень, оканчивающийся закругленным носиком с острым крючком. Он изготовлен из пластмассы и может быть прямым или изогнутым, чтобы соответствовать естественным контурам родового канала, в который он вводится. Вскрытие амниотической оболочки может также быть выполнено с использованием амниотома или щипцов и/или троакара. Это изделие одноразового использования.
18.31. Перфораторы
| 250210 | 4. Медицинские изделия для акушерства и гинекологии | Перфоратор амниотического пузыря, одноразового использования | Хирургический инструмент, применяемый для вскрытия амниотической оболочки(амнион - это тонкая плотная мембрана, находяшаяся под хорионом и содержащая эмбрион и околоплодные воды) при родовспоможении без причинения увечья матери и плоду. Как правило, это длинный стержень, оканчивающийся закругленным носиком с острым крючком. Он изготовлен из пластмассы и может быть прямым или изогнутым, чтобы соответствовать естественным контурам родового канала, в который он вводится. Вскрытие амниотической оболочки может также быть выполнено с использованием амниотома или щипцов и/или троакара. Это изделие одноразового использования.
4.23. Прочие медицинские изделия для акушерства и гинекологии
| 250220 | 10. Ортопедические медицинские изделия | Обувь ортопедическая, готовая | Серийно изготавливаемая обувь, представляющая собой туфли, предназначенные для поддержки, выравнивания, компенсации или коррекции деформаций стоп с целью улучшения их функции и/или осанки. К данному виду относится обувь с глубокой колодкой, мягкой контактной поверхностью и готовая обувь с высоким верхом.
10.13. Ортезы ортопедические
| 250220 | 13. Реабилитационные и адаптированные для инвалидов медицинские изделия | Обувь ортопедическая, готовая | Серийно изготавливаемая обувь, представляющая собой туфли, предназначенные для поддержки, выравнивания, компенсации или коррекции деформаций стоп с целью улучшения их функции и/или осанки. К данному виду относится обувь с глубокой колодкой, мягкой контактной поверхностью и готовая обувь с высоким верхом.
13.04. Протезы/ортезы внешние
| 250220 | 17. Физиотерапевтические медицинские изделия | Обувь ортопедическая, готовая | Серийно изготавливаемая обувь, представляющая собой туфли, предназначенные для поддержки, выравнивания, компенсации или коррекции деформаций стоп с целью улучшения их функции и/или осанки. К данному виду относится обувь с глубокой колодкой, мягкой контактной поверхностью и готовая обувь с высоким верхом.
17.07. Прочие физиотерапевтические медицинские изделия
| 250230 | 10. Ортопедические медицинские изделия | Обувь ортопедическая, изготовленная индивидуально | Изделие, разработанное для ношения на ноге/ногах пользователем и предназначенное для поддержки, выравнивания, предотвращения, компенсации или исправления деформации ног, чтобы помочь улучшить их функцию. Изделие специально изготавливается по индивидуальным требованиям. Мягкий интерфейс для изготовленных на заказ ботинок включен.
10.13. Ортезы ортопедические
| 250230 | 13. Реабилитационные и адаптированные для инвалидов медицинские изделия | Обувь ортопедическая, изготовленная индивидуально | Изделие, разработанное для ношения на ноге/ногах пользователем и предназначенное для поддержки, выравнивания, предотвращения, компенсации или исправления деформации ног, чтобы помочь улучшить их функцию. Изделие специально изготавливается по индивидуальным требованиям. Мягкий интерфейс для изготовленных на заказ ботинок включен.
13.04. Протезы/ортезы внешние
| 250230 | 17. Физиотерапевтические медицинские изделия | Обувь ортопедическая, изготовленная индивидуально | Изделие, разработанное для ношения на ноге/ногах пользователем и предназначенное для поддержки, выравнивания, предотвращения, компенсации или исправления деформации ног, чтобы помочь улучшить их функцию. Изделие специально изготавливается по индивидуальным требованиям. Мягкий интерфейс для изготовленных на заказ ботинок включен.
17.07. Прочие физиотерапевтические медицинские изделия
| 250240 | 5. Медицинские изделия для in vitro диагностики (ИВД) | Тест-система для обнаружения подтекания околоплодных вод | Изделие предназначено для выявления амниотической жидкости (околоплодных вод) в вагинальных выделениях беременных с целью диагностики разрыва околоплодных оболочек (в срок или раньше срока). Обычно включает цветовой индикатор, который после контакта с вагинальным секретом сигнализирует об уровне его pH. Для амниотической жидкости характерно значение рН > 6.5. Изделие обычно представляет собой комплект гигиенических прокладок с прикрепленной индикаторной полоской или пропитанных нитразином тампонов или бумажных полосок. Может использоваться как в домашних условиях, так и в клинике. Изделие одноразового использования.
5.04. Реагенты/наборы для определения аналитов ИВД
5.04.02. Реагенты/наборы для биохимического анализа
| 250250 | 10. Ортопедические медицинские изделия | Обувь ортопедическая, адаптированная | Изделие разработанное для ношения на ноге/ногах пользователем и предназначено для поддержки, выравнивания, предотвращения, компенсации или исправления деформаций ног, чтобы помочь улучшить их функцию. Изделием является стандартная обувь, измененная таким образом, чтобы она отвечала специальным ортопедическим требованиям.
10.13. Ортезы ортопедические
| 250250 | 13. Реабилитационные и адаптированные для инвалидов медицинские изделия | Обувь ортопедическая, адаптированная | Изделие разработанное для ношения на ноге/ногах пользователем и предназначено для поддержки, выравнивания, предотвращения, компенсации или исправления деформаций ног, чтобы помочь улучшить их функцию. Изделием является стандартная обувь, измененная таким образом, чтобы она отвечала специальным ортопедическим требованиям.
13.04. Протезы/ортезы внешние
| 250250 | 17. Физиотерапевтические медицинские изделия | Обувь ортопедическая, адаптированная | Изделие разработанное для ношения на ноге/ногах пользователем и предназначено для поддержки, выравнивания, предотвращения, компенсации или исправления деформаций ног, чтобы помочь улучшить их функцию. Изделием является стандартная обувь, измененная таким образом, чтобы она отвечала специальным ортопедическим требованиям.
17.07. Прочие физиотерапевтические медицинские изделия
| 250260 | 10. Ортопедические медицинские изделия | Стелька ортопедическая, готовая | Готовый вкладыш в обувь, предназначенная для обеспечения дополнительной поддержки свода стопы и/или пятки. Не обладает антибактериальными свойствами. Обычно свободно отпускается без рецепта врача. Это изделие, пригодное для многоразового использования.
10.13. Ортезы ортопедические
| 250260 | 13. Реабилитационные и адаптированные для инвалидов медицинские изделия | Стелька ортопедическая, готовая | Готовый вкладыш в обувь, предназначенная для обеспечения дополнительной поддержки свода стопы и/или пятки. Не обладает антибактериальными свойствами. Обычно свободно отпускается без рецепта врача. Это изделие, пригодное для многоразового использования.
13.04. Протезы/ортезы внешние
| 250260 | 13. Реабилитационные и адаптированные для инвалидов медицинские изделия | Стелька ортопедическая, готовая | Готовый вкладыш в обувь, предназначенная для обеспечения дополнительной поддержки свода стопы и/или пятки. Не обладает антибактериальными свойствами. Обычно свободно отпускается без рецепта врача. Это изделие, пригодное для многоразового использования.
13.07. Средства ухода персональные адаптированные
| 250260 | 17. Физиотерапевтические медицинские изделия | Стелька ортопедическая, готовая | Готовый вкладыш в обувь, предназначенная для обеспечения дополнительной поддержки свода стопы и/или пятки. Не обладает антибактериальными свойствами. Обычно свободно отпускается без рецепта врача. Это изделие, пригодное для многоразового использования.
17.07. Прочие физиотерапевтические медицинские изделия
| 250270 | 18. Хирургические инструменты/системы и сопутствующие медицинские изделия | Троакар амниотический | Жесткий хирургический инструмент с острым пирамидальным или коническим кончиком, используемый для пункции стенки живота матери в амниотическую полость с целью проведения прямой визуализации плода и амниотической жидкости, используя эндоскоп. После пункции троакар отводится, создавая рабочий канал доступа в полость. Данное устройство пригодно для многократного использования.
18.50. Трокары и сопутствующие изделия
| 250270 | 19. Эндоскопические медицинские изделия | Троакар амниотический | Жесткий хирургический инструмент с острым пирамидальным или коническим кончиком, используемый для пункции стенки живота матери в амниотическую полость с целью проведения прямой визуализации плода и амниотической жидкости, используя эндоскоп. После пункции троакар отводится, создавая рабочий канал доступа в полость. Данное устройство пригодно для многократного использования.
19.15. Прочие эндоскопические медицинские изделия
| 250270 | 4. Медицинские изделия для акушерства и гинекологии | Троакар амниотический | Жесткий хирургический инструмент с острым пирамидальным или коническим кончиком, используемый для пункции стенки живота матери в амниотическую полость с целью проведения прямой визуализации плода и амниотической жидкости, используя эндоскоп. После пункции троакар отводится, создавая рабочий канал доступа в полость. Данное устройство пригодно для многократного использования.
4.23. Прочие медицинские изделия для акушерства и гинекологии
| 250290 | 13. Реабилитационные и адаптированные для инвалидов медицинские изделия | Сейф для хранения наркотических препаратов | Подобное мебели изделие, специально разработанное для обеспечения безопасного хранения наркотиков. Оно может иметь двойные стены, два замка с отдельными ключами, укрепляющие стержни, и другие решения по обеспечению безопасности, и предотвращению несанкционированного доступа. Такие шкафы будут обычно устанавливаться в больничных палатах или учреждениях.
13.13. Прочие реабилитационные и адаптационные медицинские изделия
| 250290 | 2. Вспомогательные и общебольничные медицинские изделия | Сейф для хранения наркотических препаратов | Подобное мебели изделие, специально разработанное для обеспечения безопасного хранения наркотиков. Оно может иметь двойные стены, два замка с отдельными ключами, укрепляющие стержни, и другие решения по обеспечению безопасности, и предотвращению несанкционированного доступа. Такие шкафы будут обычно устанавливаться в больничных палатах или учреждениях.
2.54. Шкафы/боксы медицинские
| 250300 | 10. Ортопедические медицинские изделия | Стелька ортопедическая, готовая, антибактериальная | Готовый ортопедический вкладыш в обувь, предназначенный для обеспечения дополнительной поддержки свода стопы и/или пятки и одновременного ингибирования роста таких микроорганизмов, как вирусы, бактерии и грибки. Обычно изготавливается из текстильных и/или синтетических полимерных материалов (например, шерсти, вискозы, силиконового геля, пеноматериала), импрегнированных антибактериальным веществом; изделие способно выдерживать предельную нагрузку и может обеспечивать термоизоляцию. Обычно свободно отпускается без рецепта врача. Это изделие, пригодное для многоразового использования.
10.13. Ортезы ортопедические
| 250300 | 13. Реабилитационные и адаптированные для инвалидов медицинские изделия | Стелька ортопедическая, готовая, антибактериальная | Готовый ортопедический вкладыш в обувь, предназначенный для обеспечения дополнительной поддержки свода стопы и/или пятки и одновременного ингибирования роста таких микроорганизмов, как вирусы, бактерии и грибки. Обычно изготавливается из текстильных и/или синтетических полимерных материалов (например, шерсти, вискозы, силиконового геля, пеноматериала), импрегнированных антибактериальным веществом; изделие способно выдерживать предельную нагрузку и может обеспечивать термоизоляцию. Обычно свободно отпускается без рецепта врача. Это изделие, пригодное для многоразового использования.
13.04. Протезы/ортезы внешние
| 250300 | 13. Реабилитационные и адаптированные для инвалидов медицинские изделия | Стелька ортопедическая, готовая, антибактериальная | Готовый ортопедический вкладыш в обувь, предназначенный для обеспечения дополнительной поддержки свода стопы и/или пятки и одновременного ингибирования роста таких микроорганизмов, как вирусы, бактерии и грибки. Обычно изготавливается из текстильных и/или синтетических полимерных материалов (например, шерсти, вискозы, силиконового геля, пеноматериала), импрегнированных антибактериальным веществом; изделие способно выдерживать предельную нагрузку и может обеспечивать термоизоляцию. Обычно свободно отпускается без рецепта врача. Это изделие, пригодное для многоразового использования.
13.07. Средства ухода персональные адаптированные
| 250300 | 17. Физиотерапевтические медицинские изделия | Стелька ортопедическая, готовая, антибактериальная | Готовый ортопедический вкладыш в обувь, предназначенный для обеспечения дополнительной поддержки свода стопы и/или пятки и одновременного ингибирования роста таких микроорганизмов, как вирусы, бактерии и грибки. Обычно изготавливается из текстильных и/или синтетических полимерных материалов (например, шерсти, вискозы, силиконового геля, пеноматериала), импрегнированных антибактериальным веществом; изделие способно выдерживать предельную нагрузку и может обеспечивать термоизоляцию. Обычно свободно отпускается без рецепта врача. Это изделие, пригодное для многоразового использования.
17.07. Прочие физиотерапевтические медицинские изделия
| 250310 | 13. Реабилитационные и адаптированные для инвалидов медицинские изделия | Шлем ортопедический | Защитное изделие, носимое на голове (т.е., закрывающее брови, верхнюю часть и боковые стороны головы, затылок) и предназначенное для защиты черепа от непроникающих внешних воздействий для предотвращения/снижения тяжести повреждений головы (например, травм головного мозга средней тяжести). Это изделие многоразового использования.
13.07. Средства ухода персональные адаптированные
| 250320 | 5. Медицинские изделия для in vitro диагностики (ИВД) | Лезвие микротома, одноразового использования | Плоское, клиновидное лезвие со сверхострой режущей кромкой, монтируемое в микротом и обеспечивающее получение сверхтонких срезов предварительно зафиксированных и, как правило, залитых парафином тканей. Срезы затем помещаются на предметное стекло для окрашивания и изучения под микроскопом. Изделие одноразового использования.
5.05. Реагенты/оборудование/расходные материалы общелабораторные ИВД
| 250330 | 5. Медицинские изделия для in vitro диагностики (ИВД) | Устройство для заморозки образца к микротому | Аксессуар микротома, представляющий собой камеру для глубокой заморозки образцов тканей (обычно криогенную на жидком азоте) перед их микротомированием.
5.05. Реагенты/оборудование/расходные материалы общелабораторные ИВД
| 250340 | 15. Стоматологические медицинские изделия | Периотом, одноразового использования | Ручной дентальный инструмент, используемый во время удаления зуба, для рассечения пародонтальных связок, которые фиксируют зуб в кости альвеолярного отростка. Эта процедура снижает необходимость проведения люксации и минимизирует механическое повреждение костной ткани. Изделие производится из нержавеющей стали и состоит из стержня, оканчивающегося одинарным или раздвоенным плоским лезвием, которое может быть изогнутым или прямым. Одноразовое применение.
15.26. Прочие стоматологические медицинские изделия
| 250350 | 18. Хирургические инструменты/системы и сопутствующие медицинские изделия | Амниотом, одноразового использования | Хирургический инструмент, применяемый для рассечения/вскрытия амниотической оболочки (т.е. тонкой плотной мембраны, примыкающей к хориону и содержащей эмбрион и околоплодные воды) при родоразрешении без причинения увечья матери и плоду. Это изделие в виде длинного стержня, оканчивающегося острым крючком или защищенным лезвием для вскрытия оболочки. Обычно изготавливается из одноразовых пластмассовых материалов и может быть изогнутым, чтобы соответствовать естественным контурам родового канала, в который он вводится. Вскрытие амниотической оболочки может также быть выполнено с использованием перфоратора амниотической оболочки или щипцов и/или троакара. Это изделие одноразового использования.
18.31. Перфораторы
| 250350 | 4. Медицинские изделия для акушерства и гинекологии | Амниотом, одноразового использования | Хирургический инструмент, применяемый для рассечения/вскрытия амниотической оболочки (т.е. тонкой плотной мембраны, примыкающей к хориону и содержащей эмбрион и околоплодные воды) при родоразрешении без причинения увечья матери и плоду. Это изделие в виде длинного стержня, оканчивающегося острым крючком или защищенным лезвием для вскрытия оболочки. Обычно изготавливается из одноразовых пластмассовых материалов и может быть изогнутым, чтобы соответствовать естественным контурам родового канала, в который он вводится. Вскрытие амниотической оболочки может также быть выполнено с использованием перфоратора амниотической оболочки или щипцов и/или троакара. Это изделие одноразового использования.
4.23. Прочие медицинские изделия для акушерства и гинекологии
| 250360 | 4. Медицинские изделия для акушерства и гинекологии | Набор для амниотомии | Набор стерильных устройств и материалов, используемых для проведения амниотомии, хирургического прокола мембраны, окружающей плод (т.е., амнион - это тонкая, прочная мембрана, которая покрывает хорион и содержит плод и амниотическую жидкость), для вызывания или ускорения родов. Он обычно состоит из перфоратора,хирургических перчаток и геля. Это устройство для одноразового использования.
4.23. Прочие медицинские изделия для акушерства и гинекологии
| 250370 | 15. Стоматологические медицинские изделия | Периотом, многоразового использования | Ручной зубоврачебный инструмент, используемый для иссечения периодонтальных связок между удаляемым зубом и альвеолярной костью. Сводит к минимуму необходимость в вывихе зуба и травматические последствия удаления для прилегающих костных тканей. Изготавливается обычно из нержавеющей стали и состоит из стержня, заканчивающегося прямым или изогнутым плоским лезвием односторонней или двусторонней заточки. Изделие многоразового использования.
15.26. Прочие стоматологические медицинские изделия
| 250380 | 18. Хирургические инструменты/системы и сопутствующие медицинские изделия | Аденотом | Хирургический инструмент, используемый при иссечении аденоидов (образование лимфоидной ткани у задней стенки глотки позади язычка) в ходе процедуры аденоидэктомии, то есть удаления аденоидов. Устройство представляет собой длинный узкий ручной инструмент с лезвием на рабочем конце, имеет различные конфигурации и габариты. Может быть неразъемным или иметь сменные режущие лезвия. Изделие многоразового использования.
18.27. Ножи/скальпели хирургические
| 250380 | 7. Медицинские изделия для отоларингологии | Аденотом | Хирургический инструмент, используемый при иссечении аденоидов (образование лимфоидной ткани у задней стенки глотки позади язычка) в ходе процедуры аденоидэктомии, то есть удаления аденоидов. Устройство представляет собой длинный узкий ручной инструмент с лезвием на рабочем конце, имеет различные конфигурации и габариты. Может быть неразъемным или иметь сменные режущие лезвия. Изделие многоразового использования.
7.12. Ножи/скальпели оториноларингологические
| 250390 | 5. Медицинские изделия для in vitro диагностики (ИВД) | Устройство подачи образца для микротома | Устройство с электромотором (работает от сети переменного тока) для подачи образца ткани под лезвие микротома и его обратного отвода. Устройство может предусматривать различные скорости подачи, а также выбор ступенчатого или непрерывного режима подачи.
5.05. Реагенты/оборудование/расходные материалы общелабораторные ИВД
| 250400 | 18. Хирургические инструменты/системы и сопутствующие медицинские изделия | Лезвие аденотома, многоразового использования | Хирургическое режущее устройство, предназначенное для закрепления в держателе аденотома - инструмента для разрезания и иссечения аденоидной ткани (образование лимфоидной ткани у задней стенки глотки позади язычка) в ходе процедуры аденоидэктомии. Изделие обычно представляет собой плоскую металлическую платсинку с одной или двумя острыми кромками на рабочем конце. Изделие многоразового использования.
18.57. Прочие хирургические инструменты/системы и сопутствующие медицинские изделия
| 250400 | 7. Медицинские изделия для отоларингологии | Лезвие аденотома, многоразового использования | Хирургическое режущее устройство, предназначенное для закрепления в держателе аденотома - инструмента для разрезания и иссечения аденоидной ткани (образование лимфоидной ткани у задней стенки глотки позади язычка) в ходе процедуры аденоидэктомии. Изделие обычно представляет собой плоскую металлическую платсинку с одной или двумя острыми кромками на рабочем конце. Изделие многоразового использования.
7.19. Прочие медицинские изделия для отоларингологии
| 250410 | 18. Хирургические инструменты/системы и сопутствующие медицинские изделия | Лезвие аденотома, одноразового использования | Хирургическое режущее изделие, предназначенное для установки в инструмент для удаления аденоидов с целью разрезания и вырезания аденоидной ткани в полости уха/горла/носа (ENT) методом называемым аденоидэктомия. Изделие одноразового использования.
18.57. Прочие хирургические инструменты/системы и сопутствующие медицинские изделия
| 250410 | 7. Медицинские изделия для отоларингологии | Лезвие аденотома, одноразового использования | Хирургическое режущее изделие, предназначенное для установки в инструмент для удаления аденоидов с целью разрезания и вырезания аденоидной ткани в полости уха/горла/носа (ENT) методом называемым аденоидэктомия. Изделие одноразового использования.
7.19. Прочие медицинские изделия для отоларингологии
| 250420 | 18. Хирургические инструменты/системы и сопутствующие медицинские изделия | Антротом | Ручной хирургический инструмент, предназначенный для вскрытия антрума, почти закрытых полостей или камер, в частности, с костными стенками (например, пещеры сосцевидного отростка).
18.57. Прочие хирургические инструменты/системы и сопутствующие медицинские изделия
| 250430 | 19. Эндоскопические медицинские изделия | Проводник для кольпотомии | Стерильный ручной полый цилиндрический прибор, предназначенный для облегчения разреза стенок матки и влагалища при полной гистерэктомии лапароскопическим методом. Обычно изготовляется из пластичного материала и функционирует как трансвагинальный канала для хирургических инструментов и в качестве наковальнообразной опоры во время рассечения. Его дистальный конец спроектирован для плотного прилегания к шейке матки, а на проксимальном конце имеется обтуратор для предотвращения потери нагнетаемого в брюшную полость газа [например, диоксида углерода (CO2)], используемого в ходе лапароскопической процедуры. Устройство предназначено для одноразового использования.
19.05. Лапараскопы и сопутствующие изделия
| 250430 | 4. Медицинские изделия для акушерства и гинекологии | Проводник для кольпотомии | Стерильный ручной полый цилиндрический прибор, предназначенный для облегчения разреза стенок матки и влагалища при полной гистерэктомии лапароскопическим методом. Обычно изготовляется из пластичного материала и функционирует как трансвагинальный канала для хирургических инструментов и в качестве наковальнообразной опоры во время рассечения. Его дистальный конец спроектирован для плотного прилегания к шейке матки, а на проксимальном конце имеется обтуратор для предотвращения потери нагнетаемого в брюшную полость газа [например, диоксида углерода (CO2)], используемого в ходе лапароскопической процедуры. Устройство предназначено для одноразового использования.
4.23. Прочие медицинские изделия для акушерства и гинекологии
| 250440 | 18. Хирургические инструменты/системы и сопутствующие медицинские изделия | Крючок для хордотомии | Переносной ручной хирургический инструмент, похожий на стержень, используемый для разделения путей спинного мозга - хирургической процедуры, известной как хордотомия или трактотомия, при которой антеролатеральные пути спинного мозга разрезаются для снятия боли, не устраняемой иными способами. Изделие сужается к дистальному концу, образуя крючок или несколько крючков, используемых в процедуре, которую можно провести чрескожно. Проксимальный конец представляет собой ручку, которая может иметь различные формы. В модели с несколькими крючками крючки расположены параллельно друг другу. Это изделие, пригодное для многоразового использования.
18.39. Ретракторы/петли и сопутствующие изделия
| 250450 | 18. Хирургические инструменты/системы и сопутствующие медицинские изделия | Амниотом, многоразового использования | Хирургический инструмент, применяемый для рассечения/вскрытия амниотической оболочки (т.е. тонкой плотной мембраны, примыкающей к хориону и содержащей эмбрион и околоплодные воды) при родоразрешении без причинения увечья матери и плоду. Это изделие в виде длинного стержня, оканчивающегося острым крючком или защищенным лезвием для вскрытия оболочки. Обычно изготавливается из высококачественной нержавеющей стали и может быть изогнутым, чтобы соответствовать естественным контурам родового канала, в который он вводится. Вскрытие амниотической оболочки может также быть выполнено с использованием перфоратора амниотической оболочки или щипцов и/или троакара. Это изделие многоразового использования.
18.31. Перфораторы
| 250450 | 4. Медицинские изделия для акушерства и гинекологии | Амниотом, многоразового использования | Хирургический инструмент, применяемый для рассечения/вскрытия амниотической оболочки (т.е. тонкой плотной мембраны, примыкающей к хориону и содержащей эмбрион и околоплодные воды) при родоразрешении без причинения увечья матери и плоду. Это изделие в виде длинного стержня, оканчивающегося острым крючком или защищенным лезвием для вскрытия оболочки. Обычно изготавливается из высококачественной нержавеющей стали и может быть изогнутым, чтобы соответствовать естественным контурам родового канала, в который он вводится. Вскрытие амниотической оболочки может также быть выполнено с использованием перфоратора амниотической оболочки или щипцов и/или троакара. Это изделие многоразового использования.
4.23. Прочие медицинские изделия для акушерства и гинекологии
| 250460 | 18. Хирургические инструменты/системы и сопутствующие медицинские изделия | Лейкотом | Хирургический инструмент, разработанный для рассечения ткани головного мозга (например, рассечения белого вещества, лейкотомии). Как правило, состоит из тонкой металлической проволочной петли, присоединенной к жесткой металлической канюле. Стержень вводится в головной мозг через кость глазной впадины, и ткань срезается за счет прокручивания лейкотома вокруг своей оси при вытянутой проволоке. Изделие используется в нейрохирургических операциях, обычно при параллельном визуальном контроле в ходе стереотаксических процедур. Это изделие, пригодное для многоразового использования.
18.57. Прочие хирургические инструменты/системы и сопутствующие медицинские изделия
| 250460 | 9. Нейрологические медицинские изделия | Лейкотом | Хирургический инструмент, разработанный для рассечения ткани головного мозга (например, рассечения белого вещества, лейкотомии). Как правило, состоит из тонкой металлической проволочной петли, присоединенной к жесткой металлической канюле. Стержень вводится в головной мозг через кость глазной впадины, и ткань срезается за счет прокручивания лейкотома вокруг своей оси при вытянутой проволоке. Изделие используется в нейрохирургических операциях, обычно при параллельном визуальном контроле в ходе стереотаксических процедур. Это изделие, пригодное для многоразового использования.
9.13. Прочие нейрологические медицинские изделия
| 250480 | 5. Медицинские изделия для in vitro диагностики (ИВД) | Лезвие микротома, многоразового использования | Плоское, клиновидное лезвие со сверхострой режущей кромкой, монтируемое в микротом и обеспечивающее получение сверхтонких срезов ткани, которая может быть либо замороженной, либо зафиксированной, и обычно залитых парафином. Срезы затем помещаются на предметное стекло для окрашивания и изучения под микроскопом. Изделие, как правило, нуждается в периодической заточке режущей кромки. Изделие многоразового использования.
5.05. Реагенты/оборудование/расходные материалы общелабораторные ИВД
| 250490 | 5. Медицинские изделия для in vitro диагностики (ИВД) | Метотрексат терапевтический лекарственный мониторинг ИВД, набор, иммунофлуоресцентный анализ | Набор реагентов и других связанных с ними материалов, предназначенный для количественного определения и терапевтического мониторинга противоопухолевого препарата метотрексат (methotrexate) в клиническом образце методом иммунофлуоресцентного анализа.
5.04. Реагенты/наборы для определения аналитов ИВД
5.04.02. Реагенты/наборы для биохимического анализа
| 250500 | 5. Медицинские изделия для in vitro диагностики (ИВД) | Метотрексат терапевтический лекарственный мониторинг ИВД, калибратор | Материал, используемый для установления референтных значений для анализа, предназначенный для количественного определения и терапевтического мониторинга противоопухолевого препарата метотрексат (methotrexate) в клиническом образце.
5.04. Реагенты/наборы для определения аналитов ИВД
5.04.02. Реагенты/наборы для биохимического анализа
| 250510 | 5. Медицинские изделия для in vitro диагностики (ИВД) | Метотрексат терапевтический лекарственный мониторинг ИВД, реагент | Вещество или реактив, предназначенный для использования совместно с исходным изделием для ИВД с целью выполнения определенной функции в анализе, который используется при количественном определении и терапевтическом мониторинге противоопухолевого препарата метотрексат (methotrexate) в клиническом образце.
5.04. Реагенты/наборы для определения аналитов ИВД
5.04.02. Реагенты/наборы для биохимического анализа
| 250520 | 5. Медицинские изделия для in vitro диагностики (ИВД) | Метотрексат терапевтический лекарственный мониторинг ИВД, контрольный материал | Материал, используемый для подтверждения качества анализа, предназначенный для использования при количественном определении и терапевтическом мониторинге противоопухолевого препарата метотрексат (methotrexate) в клиническом образце.
5.04. Реагенты/наборы для определения аналитов ИВД
5.04.02. Реагенты/наборы для биохимического анализа
| 250530 | 16. Урологические медицинские изделия | Кабинет передвижной для литотрипсии | Транспортное средство, например, фургон или трейлер, оснащенный по крайней мере одной системой литотрипсии и соответствующим оборудованием. Обычно кабинет передвигается самостоятельно или буксируется между разными географическими точками и используется как автономный передвижной комплекс литотрипсии. В него входят специальные компоненты для монтажа и стабилизации установленных передвижных систем литотрипсии и других необходимых вспомогательных устройств. В комплект также включены источники энергии и другое оборудование, необходимые для надлежащего функционирования установленных систем.
16.11. Системы литотрипсии и сопутствующие изделия
| 250540 | 16. Урологические медицинские изделия | Литотриптор | Ручной инструмент, предназначенный для механического дробления почечных камней (конкрементов) в мочевыводящих путях и/или мочевом пузыре. Он, как правило, снабжен парой крепких браншей на дистальном конце, которые размещают вокруг камня и разрушают его, когда оператор прикладывает давление к ручкам на проксимальном конце; бранши закрываются, захватывают и разрушают камень. Некоторые типы могут применять винтовой шпиндель, который вращается с помощью оператора для увлечения дробящего усилия. Инструмент может быть использован для эндоскопии и может включать в себя порт для ирригации, чтобы обеспечить чистое визуальное поле. Это изделие отражает старую технологию. Это изделие многоразового использования.
16.14. Прочие урологические медицинские изделия
| 250540 | 18. Хирургические инструменты/системы и сопутствующие медицинские изделия | Литотриптор | Ручной инструмент, предназначенный для механического дробления почечных камней (конкрементов) в мочевыводящих путях и/или мочевом пузыре. Он, как правило, снабжен парой крепких браншей на дистальном конце, которые размещают вокруг камня и разрушают его, когда оператор прикладывает давление к ручкам на проксимальном конце; бранши закрываются, захватывают и разрушают камень. Некоторые типы могут применять винтовой шпиндель, который вращается с помощью оператора для увлечения дробящего усилия. Инструмент может быть использован для эндоскопии и может включать в себя порт для ирригации, чтобы обеспечить чистое визуальное поле. Это изделие отражает старую технологию. Это изделие многоразового использования.
18.52. Щипцы и сопутствующие изделия
| 250540 | 3. Гастроэнтерологические медицинские изделия | Литотриптор | Ручной инструмент, предназначенный для механического дробления почечных камней (конкрементов) в мочевыводящих путях и/или мочевом пузыре. Он, как правило, снабжен парой крепких браншей на дистальном конце, которые размещают вокруг камня и разрушают его, когда оператор прикладывает давление к ручкам на проксимальном конце; бранши закрываются, захватывают и разрушают камень. Некоторые типы могут применять винтовой шпиндель, который вращается с помощью оператора для увлечения дробящего усилия. Инструмент может быть использован для эндоскопии и может включать в себя порт для ирригации, чтобы обеспечить чистое визуальное поле. Это изделие отражает старую технологию. Это изделие многоразового использования.
3.16. Прочие гастроэнтерологические медицинские изделия
| 250550 | 5. Медицинские изделия для in vitro диагностики (ИВД) | Химотрипсин ИВД, набор, ферментный спектрофотометрический анализ | Набор реагентов и других связанных с ними материалов, предназначенный для количественного определения химотрипсина (chymotrypsin) методом ферментного спектрофотометрического анализа в клиническом образце.
5.04. Реагенты/наборы для определения аналитов ИВД
5.04.02. Реагенты/наборы для биохимического анализа
| 250560 | 5. Медицинские изделия для in vitro диагностики (ИВД) | Химотрипсин ИВД, калибратор | Материал, используемый для установления референтных значений для анализа, предназначенный для количественного определения химотрипсина (chymotrypsin) в клиническом образце.
5.04. Реагенты/наборы для определения аналитов ИВД
5.04.02. Реагенты/наборы для биохимического анализа
| 250570 | 5. Медицинские изделия для in vitro диагностики (ИВД) | Химотрипсин ИВД, контрольный материал | Материал, используемый для подтверждения качества анализа, предназначенный для использования при количественном определении химотрипсина (chymotrypsin) в клиническом образце.
5.04. Реагенты/наборы для определения аналитов ИВД
5.04.02. Реагенты/наборы для биохимического анализа
| 250580 | 5. Медицинские изделия для in vitro диагностики (ИВД) | Химотрипсин ИВД, реагент | Вещество или реактив, предназначенный для использования совместно с исходным изделием для ИВД для выполнения особой функции в анализе, который используется для количественного определения химотрипсина (chymotrypsin) в клиническом образце.
5.04. Реагенты/наборы для определения аналитов ИВД
5.04.02. Реагенты/наборы для биохимического анализа
| 250590 | 5. Медицинские изделия для in vitro диагностики (ИВД) | Метенаминовое серебро для окраски по Грокотту (GMS) ИВД, набор | Набор химических соединений, красителей и/или других связанных с ним материалов, именуемое как метенаминовое серебро для окраски по Грокотту (Grocott methenamine silver (GMS)), метенаминовое серебро для окраски по Гомори (Gomori methenamine silver), Гомори-Грокотт метенаминовое серебро (Gomori-Grocott methenamine silver), предназанченное для выявления грибов и базальных мембран в биологическом/клиническом образце.
5.05. Реагенты/оборудование/расходные материалы общелабораторные ИВД
| 250600 | 5. Медицинские изделия для in vitro диагностики (ИВД) | Анализатор изображений клеток с помощью кариотипирования | Автоматический лабораторный инструмент, разработанный для использования во время анализа изображений клеток, либо напрямую из подготовленных клеток (например, мазков), либо из изображений клеток, полученных с помощью других изделий (например, микроскопов). Инструмент может определять и классифицировать аномалии в хромосоме (например, транслокации). Результаты обычно выдаются в виде графика (кариотипа) и используются для пре- и постнатального диагностирования врожденных пороков развития, хромосомных аномалий, генетических нарушений (например, синдрома Дауна), рака и во время последующего лечения рака. Изделие, как правило, состоит из дисплея, а также записывающего и передающего информацию устройств.
5.04. Реагенты/наборы для определения аналитов ИВД
5.04.03. Реагенты/наборы для гематологического анализа
| 250610 | 13. Реабилитационные и адаптированные для инвалидов медицинские изделия | Набор для изготовления ушного слепка | Набор нестерильных принадлежностей, инструментов и материалов, предназначенных для создания точного слепка складок и изгибов хряща, формирующего внешнее ухо и его канал (т.е., ушного слепка). Как правило, включает блок из пеноматериала или ваты, чашу для замешивания, шпатель, жидкость и/или порошок для создания слепка; также включает либо шприц, либо трубку для доставки слепочного материала, или - реже - лоток для непосредственного формирования слепка. Слепок уха используется для производства изготавливаемых на заказ слуховых устройств, например, слуховых аппаратов и беруш. Это изделие для одноразового использования.
13.08. Устройства коммуникации и информации адаптированные
| 250610 | 7. Медицинские изделия для отоларингологии | Набор для изготовления ушного слепка | Набор нестерильных принадлежностей, инструментов и материалов, предназначенных для создания точного слепка складок и изгибов хряща, формирующего внешнее ухо и его канал (т.е., ушного слепка). Как правило, включает блок из пеноматериала или ваты, чашу для замешивания, шпатель, жидкость и/или порошок для создания слепка; также включает либо шприц, либо трубку для доставки слепочного материала, или - реже - лоток для непосредственного формирования слепка. Слепок уха используется для производства изготавливаемых на заказ слуховых устройств, например, слуховых аппаратов и беруш. Это изделие для одноразового использования.
7.01. Аппараты слуховые и сопутствующие изделия
| 250620 | 13. Реабилитационные и адаптированные для инвалидов медицинские изделия | Материал для изготовления ушного слепка | Резиноподобный материал для изготовления индивидуального слепка раковины и канала уха пациента при изготовлении слуховых аппаратов и ушных отливок. Может поставляться в виде набора из двух компонетов, включающего силиконовую основу и катализатор; которые и образуют готовый к употреблению продукт. Для одноразового использования.
13.08. Устройства коммуникации и информации адаптированные
| 250620 | 7. Медицинские изделия для отоларингологии | Материал для изготовления ушного слепка | Резиноподобный материал для изготовления индивидуального слепка раковины и канала уха пациента при изготовлении слуховых аппаратов и ушных отливок. Может поставляться в виде набора из двух компонетов, включающего силиконовую основу и катализатор; которые и образуют готовый к употреблению продукт. Для одноразового использования.
7.01. Аппараты слуховые и сопутствующие изделия
| 250630 | 13. Реабилитационные и адаптированные для инвалидов медицинские изделия | Вкладыш ушной, изготовленный индивидуально | Изготавливаемое индивидуально изделие, соответствующее по форме уху человека, производимое по слепку этого уха; через данное изделие акустический выходной сигнал передается со слухового аппарата на барабанную перепонку, или в этом изделии выстроены компоненты датчика слухового аппарата. Изготавливается из синтетических полимерных материалов. Это изделие, пригодное для многоразового использования.
13.08. Устройства коммуникации и информации адаптированные
| 250630 | 7. Медицинские изделия для отоларингологии | Вкладыш ушной, изготовленный индивидуально | Изготавливаемое индивидуально изделие, соответствующее по форме уху человека, производимое по слепку этого уха; через данное изделие акустический выходной сигнал передается со слухового аппарата на барабанную перепонку, или в этом изделии выстроены компоненты датчика слухового аппарата. Изготавливается из синтетических полимерных материалов. Это изделие, пригодное для многоразового использования.
7.01. Аппараты слуховые и сопутствующие изделия
| 250640 | 2. Вспомогательные и общебольничные медицинские изделия | Набор для транспортировки жидких компонентов для компаундирования | Набор стерильных предметов, как правило, используемых в клинической фармации или на производственном предприятии для обеспечения переноса стерильных жидкостей для компаудирования (смешивания) различных многокомпонентных растворов из разных контейнеров в один подходящий контейнер. Обычно доступны изделия целого ряда конфигураций (например, комплекты из 6 или 9 изделий). В состав набора входят, например, трубки, коннекторы, иглы. Изделия могут также использоваться для смешивания внутривенных растворов. Это изделия для одноразового использования.
2.56. Прочие вспомогательные и общебольничные медицинские изделия
| 250660 | 5. Медицинские изделия для in vitro диагностики (ИВД) | Контейнер для сбора суточной мочи ИВД, с карбонатом натрия (Na2CO3) | Пластиковый контейнер с крышкой, обычно объемом от 2 до 4 литров, содержащий карбонат натрия (Na2CO3) в качестве консерванта (24-hour urine specimen container, sodium carbonate (Na2CO3)), предназначенный для сбора, хранения и транспортирования суточной мочи для анализов и/или других исследований. Это изделие для однократного применения.
5.02. Емкости/контейнеры для проб ИВД
5.02.03. Емкости для проб мочи
| 250660 | 6. Медицинские изделия для манипуляций/восстановления тканей/органов человека | Контейнер для сбора суточной мочи ИВД, с карбонатом натрия (Na2CO3) | Пластиковый контейнер с крышкой, обычно объемом от 2 до 4 литров, содержащий карбонат натрия (Na2CO3) в качестве консерванта (24-hour urine specimen container, sodium carbonate (Na2CO3)), предназначенный для сбора, хранения и транспортирования суточной мочи для анализов и/или других исследований. Это изделие для однократного применения.
6.02. Изделия для сбора/обработки/транспортирования биологических жидкостей/тканей
| 250670 | 5. Медицинские изделия для in vitro диагностики (ИВД) | Контейнер для сбора суточной мочи ИВД, с серной кислотой (H2SO4) | Пластиковый контейнер с крышкой, обычно объемом от 2 до 4 литров, содержащий серную кислоту (H2SO4) в качестве консерванта (24-hour urine specimen container, sulphuric acid (H2SO4)), предназначенный для сбора, хранения и транспортирования суточной мочи для анализов и/или других исследований. Это изделие для однократного применения.
5.02. Емкости/контейнеры для проб ИВД
5.02.03. Емкости для проб мочи
| 250670 | 6. Медицинские изделия для манипуляций/восстановления тканей/органов человека | Контейнер для сбора суточной мочи ИВД, с серной кислотой (H2SO4) | Пластиковый контейнер с крышкой, обычно объемом от 2 до 4 литров, содержащий серную кислоту (H2SO4) в качестве консерванта (24-hour urine specimen container, sulphuric acid (H2SO4)), предназначенный для сбора, хранения и транспортирования суточной мочи для анализов и/или других исследований. Это изделие для однократного применения.
6.02. Изделия для сбора/обработки/транспортирования биологических жидкостей/тканей
| 250680 | 5. Медицинские изделия для in vitro диагностики (ИВД) | Контейнер для сбора суточной мочи ИВД, с борной кислотой (H3BO3) | Пластиковый контейнер с крышкой, обычно объемом от 2 до 4 литров, содержащий борную кислоту (Н3ВО3) в качестве консерванта (24-hour urine specimen container, boric acid (H3BO3)), предназначенный для сбора, хранения и транспортирования суточной мочи для анализов и/или других исследований. Это изделие для однократного применения.
5.02. Емкости/контейнеры для проб ИВД
5.02.03. Емкости для проб мочи
| 250680 | 6. Медицинские изделия для манипуляций/восстановления тканей/органов человека | Контейнер для сбора суточной мочи ИВД, с борной кислотой (H3BO3) | Пластиковый контейнер с крышкой, обычно объемом от 2 до 4 литров, содержащий борную кислоту (Н3ВО3) в качестве консерванта (24-hour urine specimen container, boric acid (H3BO3)), предназначенный для сбора, хранения и транспортирования суточной мочи для анализов и/или других исследований. Это изделие для однократного применения.
6.02. Изделия для сбора/обработки/транспортирования биологических жидкостей/тканей
| 250690 | 5. Медицинские изделия для in vitro диагностики (ИВД) | Контейнер для сбора суточной мочи ИВД, с соляной кислотой (HCl) | Пластиковый контейнер с крышкой, обычно объемом от 2 до 4 литров, содержащий соляную кислоту (HCl) в качестве консерванта (24-hour urine specimen container, hydrochloric acid (HCl)), предназначенный для сбора, хранения и транспортирования суточной мочи для анализов и/или других исследований. Это изделие для однократного применения.
5.02. Емкости/контейнеры для проб ИВД
5.02.03. Емкости для проб мочи
| 250690 | 6. Медицинские изделия для манипуляций/восстановления тканей/органов человека | Контейнер для сбора суточной мочи ИВД, с соляной кислотой (HCl) | Пластиковый контейнер с крышкой, обычно объемом от 2 до 4 литров, содержащий соляную кислоту (HCl) в качестве консерванта (24-hour urine specimen container, hydrochloric acid (HCl)), предназначенный для сбора, хранения и транспортирования суточной мочи для анализов и/или других исследований. Это изделие для однократного применения.
6.02. Изделия для сбора/обработки/транспортирования биологических жидкостей/тканей
| 250700 | 5. Медицинские изделия для in vitro диагностики (ИВД) | Контейнер для сбора суточной мочи ИВД, без добавок | Пластиковый контейнер с крышкой, обычно объемом от 2 до 4 литров, без добавок (24-hour urine specimen container, no additive), предназначенный для сбора, хранения и транспортирования суточной мочи для анализов и/или других исследований. Это изделие для однократного применения.
5.02. Емкости/контейнеры для проб ИВД
5.02.03. Емкости для проб мочи
| 250700 | 6. Медицинские изделия для манипуляций/восстановления тканей/органов человека | Контейнер для сбора суточной мочи ИВД, без добавок | Пластиковый контейнер с крышкой, обычно объемом от 2 до 4 литров, без добавок (24-hour urine specimen container, no additive), предназначенный для сбора, хранения и транспортирования суточной мочи для анализов и/или других исследований. Это изделие для однократного применения.
6.02. Изделия для сбора/обработки/транспортирования биологических жидкостей/тканей
| 250710 | 1. Анестезиологические и респираторные медицинские изделия | Коннектор быстрого соединения для закиси азота, со штекерным разъемом | Штекерное соединяющее устройство, используемое для подключения к системе медицинского газопровода или другому источнику газа, позволяет пользователю быстро подключать и отключать устройства, зависимые от закиси азота (N2O), к источнику N2O. Оно имеет такие элементы безопасности, как специфическую механическую конфигурацию сопряжения, цветовое кодирование и соединение со специальным диаметром трубки для предотвращения неправильного подключения. Оно используется для подключения к оконечному устройству для N2O или к штекерному разъему. Может быть выполнен как соединитель системы безопасности с индексацией диаметров (DISS) или невзаимозаменяемый резьбовой соединитель (NIST).
1.18. Оборудование для подведения анестезиологических и респираторных газов
| 250720 | 1. Анестезиологические и респираторные медицинские изделия | Блок терминальный для закиси азота системы подачи медицинских газов | Устройство, являющееся составной частью медицинской системы газоснабжения или медицинской газо/вакуумной трубопроводной системы, которая имеет специальный вывод для закиси азота (N2O). Оно предназначено для установки на настенные блоки медицинского снабжения, системы инженерных коммуникаций (потолочные карнизы), или непосредственно к стене, и является выпускным узлом газотранспортной системы, к которой оператор может подключать и отключать устройства, обычно анестезиологические системы, обезболивающие устройства и другие устройства, требующие N2O для функционирования по назначению. При отсоединении медицинского устройства от вывода, оно будет самостоятельно перекрывать газопровод, предотвращая утечку газа в окружающую среду.
1.18. Оборудование для подведения анестезиологических и респираторных газов
| 250720 | 2. Вспомогательные и общебольничные медицинские изделия | Блок терминальный для закиси азота системы подачи медицинских газов | Устройство, являющееся составной частью медицинской системы газоснабжения или медицинской газо/вакуумной трубопроводной системы, которая имеет специальный вывод для закиси азота (N2O). Оно предназначено для установки на настенные блоки медицинского снабжения, системы инженерных коммуникаций (потолочные карнизы), или непосредственно к стене, и является выпускным узлом газотранспортной системы, к которой оператор может подключать и отключать устройства, обычно анестезиологические системы, обезболивающие устройства и другие устройства, требующие N2O для функционирования по назначению. При отсоединении медицинского устройства от вывода, оно будет самостоятельно перекрывать газопровод, предотвращая утечку газа в окружающую среду.
2.56. Прочие вспомогательные и общебольничные медицинские изделия
| 250730 | 2. Вспомогательные и общебольничные медицинские изделия | Система контроля содержания закиси азота с функцией подачи сигнала тревоги | Комплекс устройств, предназначенных для подачи аудио- и/или светового сигнала тревоги при превышении установленной пороговой концентрации потенциально вредных или опасных газов в атмосфере помещения. Обычно состоит из нескольких электросетевых газоанализаторов, подключенных к центральной системе мониторинга. Чаще всего измеряется содержание закиси азота (N2O) в воздухе операционных блоков.
2.56. Прочие вспомогательные и общебольничные медицинские изделия
| 250740 | 1. Анестезиологические и респираторные медицинские изделия | Коннектор быстрого соединения для закиси азота, с гнездовым разъемом | Гнездовое соединяющие устройство используется для соединения со штекерным соединителем для закиси азота(N2O) для подключения двух устройств вместе, в целях обеспечения непрерывного канала для доставки N2O. Коннектор имеет элементы безопасности, такие как специфическую механическую конфигурацию сопряжения, цветовое кодирование и соединение со специальным диаметром трубки для предотвращения неправильного подключения и позволяет пользователю быстро подключать и отключать N2O зависимые устройства. Он может быть прикреплен, например, к регулятору N2O или удлинителю трубки N2O. Он может быть выполнен как соединитель системы безопасности с индексацией диаметров (DISS) или невзаимозаменяемый резьбовой соединитель (NIST). Не является частью оконечного устройства для закиси азота.
1.18. Оборудование для подведения анестезиологических и респираторных газов
| 250770 | 1. Анестезиологические и респираторные медицинские изделия | Коннектор быстрого соединения для закиси азота/кислорода, со штекерным разъемом | Штекерное соединительное устройство, используемое для подключения к системе медицинского газопровода или другому источнику газа, позволяет пользователю быстро подключать и отключать устройства, зависящие от закиси азота/кислорода, к к смеси 50% закиси азота (N2O) и 50% кислорода (O2). Оно имеет такие элементы безопасности, как специфическую механическую конфигурацию сопряжения, цветовое кодирование и соединение со специальным диаметром трубки для предотвращения неправильного подключения. Оно используется для подключения к оконечному устройству для закиси азота/кислорода или к штекерному разъему. Может быть выполнен как соединитель системы безопасности с индексацией диаметров (DISS) или невзаимозаменяемый резьбовой соединитель (NIST).
1.18. Оборудование для подведения анестезиологических и респираторных газов
| 250780 | 1. Анестезиологические и респираторные медицинские изделия | Анализатор закиси азота | Прибор, работающий от сети переменного тока, предназначен для измерения концентрации закиси азота (N2O) в пробе газовой смеси, взятой в закрытом помещении, например, в медицинском учреждении (операционных, палатах интенсивной терапии, лабораториях), в системах снабжения сжатым медицинским воздухом или газом и/или в устройствах для введения анестезии или дыхательной терапии (например, в дыхательном контуре анестезиологической установки). Основан на методах масс-спектрометрии, измерения поглощения в ультрафиолетовой или инфракрасной областях.
1.02. Анализаторы анестезиологических и респираторных газов
| 250780 | 1. Анестезиологические и респираторные медицинские изделия | Анализатор закиси азота | Прибор, работающий от сети переменного тока, предназначен для измерения концентрации закиси азота (N2O) в пробе газовой смеси, взятой в закрытом помещении, например, в медицинском учреждении (операционных, палатах интенсивной терапии, лабораториях), в системах снабжения сжатым медицинским воздухом или газом и/или в устройствах для введения анестезии или дыхательной терапии (например, в дыхательном контуре анестезиологической установки). Основан на методах масс-спектрометрии, измерения поглощения в ультрафиолетовой или инфракрасной областях.
1.05. Анестезиологические системы и сопутствующие изделия
| 250790 | 1. Анестезиологические и респираторные медицинские изделия | Редуктор баллона с закисью азота | Редукционный клапан, предназначенный для крепления посредством газонепроницаемого соединения (например, штифтового или винтового резьбового соединения) к штоку клапана баллона с закисью азота (N2O) или смесью на основе закиси азота (например, энтоноксом) для понижения высокого переменного давления газа (например, 50 бар) до более низкого постоянного рабочего давления, как правило, 3 - 5 бар. Это может быть одно- или двухступенчатый редуктор, обычно поршневой или мембранной конструкции. Содержит предохранительный клапан для предотвращения избыточного давления при повышении температуры окружающей среды, может иметь соответствующие устройства, обычно манометр или манометры, для отображения доступного запаса газа в баллоне и рабочего давления.
1.18. Оборудование для подведения анестезиологических и респираторных газов
| 250800 | 1. Анестезиологические и респираторные медицинские изделия | Баллон для закиси азота | Контейнер выполнен в виде заправляемого баллона, используемого для хранения сжатой закиси азота (N2O) в безопасных условиях при высоком давлении (например, 50 бар). Он, как правило, заполняется N2O при доставке от поставщика газа и включает в себя шток клапана, открывающий / закрывающий клапан, и различается в зависимости от размера (емкости) и цветового кода для обозначения содержания N2O. Баллон обычно изготавливают из стали или алюминия (Al), он должен использоваться вместе с регулятором давления для высвобождения N2O при правильном рабочем давлении. N2O преимущественно использоваться в качестве фонового анестетика во время анестезии или в качестве обезболивающего средства при родах.
1.18. Оборудование для подведения анестезиологических и респираторных газов
| 250810 | 1. Анестезиологические и респираторные медицинские изделия | Трубка низкого давления для закиси азота | Отрезок гибкой трубки, предназначенный для проведения сжатой закиси азота (N2O) из терминального блока для N2O или баллона с N2O в медицинское изделие, которое функционирует с использованием N2O (например, аппараты искусственной вентиляции легких, анестезиологические блоки, анестезиологические системы, блоки анальгезии и другие респираторные изделия, работа которых основана на использовании N2O). Давление газа в трубке должно быть низким "рабочим давлением" (например, 3 - 5 бар), которое понижается с помощью регулятора высокого давления. Трубка предназначена для использования в статических клинических условиях (например, в отделении интенсивной терапии), имеет цветовую кодировку для закиси азота и армирована (например, тканым полиэфиром или хлопком). Доступны изделия различной длины, включая стандартные катушки. Это изделие, пригодное для многоразового использования.
1.05. Анестезиологические системы и сопутствующие изделия
| 250810 | 1. Анестезиологические и респираторные медицинские изделия | Трубка низкого давления для закиси азота | Отрезок гибкой трубки, предназначенный для проведения сжатой закиси азота (N2O) из терминального блока для N2O или баллона с N2O в медицинское изделие, которое функционирует с использованием N2O (например, аппараты искусственной вентиляции легких, анестезиологические блоки, анестезиологические системы, блоки анальгезии и другие респираторные изделия, работа которых основана на использовании N2O). Давление газа в трубке должно быть низким "рабочим давлением" (например, 3 - 5 бар), которое понижается с помощью регулятора высокого давления. Трубка предназначена для использования в статических клинических условиях (например, в отделении интенсивной терапии), имеет цветовую кодировку для закиси азота и армирована (например, тканым полиэфиром или хлопком). Доступны изделия различной длины, включая стандартные катушки. Это изделие, пригодное для многоразового использования.
1.18. Оборудование для подведения анестезиологических и респираторных газов
| 250820 | 1. Анестезиологические и респираторные медицинские изделия | Баллон для смеси закиси азота и кислорода | Контейнер выполнен в виде многоразового баллона, используемого для хранения сжатой смеси 50% закиси азота (N2O) и 50% кислорода (O2) в безопасных условиях при высоком давлении (например, 50 - 150 бар). Он, как правило, заполняется N2O/O2 при доставке от поставщика газа и включает в себя встроенный в регулятор давления, при активации которого N2O/O2 освобождается при правильном рабочим давлении. Существуют баллоны разных размеров (емкости) и цвета для обозначения содержания O2. Баллон может быть изготовлен из стали, алюминия (Al) или других цветных металлов. N2O/O2 используется в качестве мощного анальгетика при острых травмах, в стоматологии и при коротких болезненных процедурах.
1.18. Оборудование для подведения анестезиологических и респираторных газов
| 250830 | 1. Анестезиологические и респираторные медицинские изделия | Коннектор быстрого соединения для закиси азота/кислорода, с гнездовым разъемом | Гнездовое соединяющие устройство используется для соединения со штекерным соединителем для закиси азота/кислорода для подключения двух устройств вместе, в целях обеспечения непрерывного канала для доставки смеси 50% закиси азота (N2O) и 50% кислорода (O2). Коннектор имеет элементы безопасности, такие как специфическую механическую конфигурацию сопряжения, цветовое кодирование и соединение со специальным диаметром трубки для предотвращения неправильного подключения и позволяет пользователю быстро подключать и отключать устройства, зависящие от закиси азота/кислорода. Может быть выполнен как соединитель системы безопасности с индексацией диаметров (DISS) или невзаимозаменяемый резьбовой соединитель (NIST). Не является оконечным устройтвом для закиси азота/кислорода.
1.18. Оборудование для подведения анестезиологических и респираторных газов
| 250840 | 11. Офтальмологические медицинские изделия | Система измерения опалесценции водянистой влаги/количества клеток в водянистой влаге | Комплект изделий для измерения опалесценции водянистой влаги (т.е., концентрации белка) и количества клеток в водянистой влаге. Он обычно состоит из источника света (например, лазеров), микроскопа с щелевой лампой, фотоумножителей и специального программного обеспечения. Система измеряет интенсивность рассеяние света на белке и клетках в водянистой влаге с использованием фотоумножителя и анализирует результаты, как правило, с помощью персонального компьютера. В основном используется для оценки воспаления внутренней камеры.
11.27. Прочие офтальмологические медицинские изделия
| 250850 | 1. Анестезиологические и респираторные медицинские изделия | Блок терминальный для закиси азота/кислорода системы подачи медицинских газов | Устройство, являющееся составной частью медицинской системы газоснабжения или медицинской газо/вакуумной трубопроводной системы, которая имеет специальный вывод для смеси 50% закиси азота (N2O) и 50% кислорода (O2). Оно предназначено для установки на настенные блоки медицинского снабжения, системы инженерных коммуникаций (потолочные карнизы), или непосредственно к стене, и является выпускным узлом газотранспортной системы, к которой оператор может подключать и отключать устройства, как правило, обезболивающие для острой травмы, стоматологии и коротких болезненных процедур. При отсоединении медицинского устройства от вывода, оно будет самостоятельно перекрывать газопровод, предотвращая утечку газа в окружающую среду.
1.18. Оборудование для подведения анестезиологических и респираторных газов
| 250850 | 2. Вспомогательные и общебольничные медицинские изделия | Блок терминальный для закиси азота/кислорода системы подачи медицинских газов | Устройство, являющееся составной частью медицинской системы газоснабжения или медицинской газо/вакуумной трубопроводной системы, которая имеет специальный вывод для смеси 50% закиси азота (N2O) и 50% кислорода (O2). Оно предназначено для установки на настенные блоки медицинского снабжения, системы инженерных коммуникаций (потолочные карнизы), или непосредственно к стене, и является выпускным узлом газотранспортной системы, к которой оператор может подключать и отключать устройства, как правило, обезболивающие для острой травмы, стоматологии и коротких болезненных процедур. При отсоединении медицинского устройства от вывода, оно будет самостоятельно перекрывать газопровод, предотвращая утечку газа в окружающую среду.
2.56. Прочие вспомогательные и общебольничные медицинские изделия
| 250860 | 1. Анестезиологические и респираторные медицинские изделия | Дозиметр закиси азота | Нестерильное устройство для мониторинга путем измерения полученной медицинским работником совокупной дозы закиси азота (N2O). Устройство, как правило, носится медицинским персоналом, который подвергается воздействию анестезиологических газов, попадающих в окружающую атмосферу (например, в операционной). Это изделие многоразового использования.
1.26. Прочие анестезиологические и респираторные медицинские изделия
| 250870 | 11. Офтальмологические медицинские изделия | Материал для замещения водянистой влаги/жидкости стекловидного тела глаза, интраоперационный | Неимплантируемое искусственное жидкое, полужидкое или вискоэластичное вещество, предназначенное для замещения жидкости стекловидного тела или водянистой влаги в глазе с целью облегчения проведения офтальмологической хирургической операции (например, для сохранения формы глазного яблока во время хирургического вмешательства, для сохранения целостности тканей, для защиты от хирургической травмы и/или в качестве тампонады при повторной фиксации сетчатки глаза). Может поставляться в предварительно заполненном стерильном шприце или другом контейнере. Это изделие для одноразового использования.
11.19. Протезы интраокулярные и сопутствующие изделия
| 250880 | 11. Офтальмологические медицинские изделия | Набор для замещения водянистой влаги/жидкости стекловидного тела глаза | Набор стерильных изделий, включающий жидкое или полужидкое вещество, используемых вместе для замены внутриглазной жидкости. Это изделие для одноразового использования.
11.19. Протезы интраокулярные и сопутствующие изделия
| 250900 | 5. Медицинские изделия для in vitro диагностики (ИВД) | Аденовирус антигены ИВД, калибратор | Материал, используемый для установления референтных значений для анализа, предназначенный для качественного и/или количественного определения антигенов к аденовирусу (Adenovirus) в клиническом образце.
5.04. Реагенты/наборы для определения аналитов ИВД
5.04.01. Реагенты/наборы для анализа инфекционных агентов
| 250900 | 5. Медицинские изделия для in vitro диагностики (ИВД) | Аденовирус антигены ИВД, калибратор | Материал, используемый для установления референтных значений для анализа, предназначенный для качественного и/или количественного определения антигенов к аденовирусу (Adenovirus) в клиническом образце.
5.04. Реагенты/наборы для определения аналитов ИВД
5.04.05. Реагенты/наборы для гистологического/цитологического анализа
| 250910 | 5. Медицинские изделия для in vitro диагностики (ИВД) | Аденовирус антитела класса иммуноглобулин G (IgG) ИВД, набор, иммунофлуоресцентный анализ | Набор реагентов и других связанных с ними материалов, предназначенный для качественного и/или количественного определения антител класса иммуноглобулин G (IgG) к аденовирусу (Adenovirus) в клиническом образце методом иммунофлуоресцентного анализа.
5.04. Реагенты/наборы для определения аналитов ИВД
5.04.01. Реагенты/наборы для анализа инфекционных агентов
| 250920 | 5. Медицинские изделия для in vitro диагностики (ИВД) | Аденовирус общие антитела ИВД, реагент | Вещество или реактив, предназначенный для использования совместно с исходным изделием для ИВД для выполнения особой функции в анализе, который используется при качественном и/или количественном определении общих антител к аденовирусу (Adenovirus) в клиническом образце.
5.04. Реагенты/наборы для определения аналитов ИВД
5.04.01. Реагенты/наборы для анализа инфекционных агентов
| 250930 | 5. Медицинские изделия для in vitro диагностики (ИВД) | Парвовирус В19 антигены ИВД, контрольный материал | Материал, используемый для подтверждения качества анализа, предназначенный для использования при качественном и/или количественном определении антигенов парвовируса В19 (Parvovirus B19) в клиническом образце.
5.04. Реагенты/наборы для определения аналитов ИВД
5.04.01. Реагенты/наборы для анализа инфекционных агентов
| 250930 | 5. Медицинские изделия для in vitro диагностики (ИВД) | Парвовирус В19 антигены ИВД, контрольный материал | Материал, используемый для подтверждения качества анализа, предназначенный для использования при качественном и/или количественном определении антигенов парвовируса В19 (Parvovirus B19) в клиническом образце.
5.04. Реагенты/наборы для определения аналитов ИВД
5.04.05. Реагенты/наборы для гистологического/цитологического анализа
| 250940 | 5. Медицинские изделия для in vitro диагностики (ИВД) | Парвовирус В19 антитела класса иммуноглобулин G (IgG) ИВД, набор, иммуноблот | Набор реагентов и других связанных с ними материалов, предназначенный для качественного и/или количественного определения антител класса иммуноглобулин G (IgG) к парвовирусу В19 (Parvovirus B19) в клиническом образце методом иммуноблота.
5.04. Реагенты/наборы для определения аналитов ИВД
5.04.01. Реагенты/наборы для анализа инфекционных агентов
| 250950 | 5. Медицинские изделия для in vitro диагностики (ИВД) | Парвовирус В19 антитела класса иммуноглобулин М (IgМ) ИВД, реагент | Вещество или реактив, предназначенный для использования совместно с исходным изделием для ИВД для выполнения особой функции в анализе, который используется при качественном и/или количественном определении антител класса иммуноглобулин М (IgM) к парвовирусу В19 (Parvovirus B19) в клиническом образце.
5.04. Реагенты/наборы для определения аналитов ИВД
5.04.01. Реагенты/наборы для анализа инфекционных агентов
| 250960 | 5. Медицинские изделия для in vitro диагностики (ИВД) | Полиовирус нуклеиновая кислота (серотипы ПВ1-ПВ3) ИВД, реагент | Вещество или реактив, предназначенный для использования совместно с исходным изделием для ИВД для выполнения особой функции в анализе, который используется при качественном и/или количественном определении нуклеиновых кислот одного или множества серотипов (ПВ1-ПВ3) полиовируса (Poliovirus) в клиническом образце.
5.04. Реагенты/наборы для определения аналитов ИВД
5.04.01. Реагенты/наборы для анализа инфекционных агентов
| 250970 | 5. Медицинские изделия для in vitro диагностики (ИВД) | Полиовирус общие антитела (серотипы ПВ1-ПВ3) ИВД, калибратор | Материал, используемый для установления референтных значений для анализа, предназначенный для использования при качественном и/или количественном определении общих антител к одному или множеству серотипов (ПВ1-ПВ3) полиовируса (Poliovirus) в клиническом образце.
5.04. Реагенты/наборы для определения аналитов ИВД
5.04.01. Реагенты/наборы для анализа инфекционных агентов
| 250980 | 5. Медицинские изделия для in vitro диагностики (ИВД) | Риновирус антигены ИВД, контрольный материал | Материал,используемый для подтверждения качества анализа, предназначенный для использования при качественном и/или количественном определении антигенов риновируса (Rhinovirus) в клиническом образце.
5.04. Реагенты/наборы для определения аналитов ИВД
5.04.01. Реагенты/наборы для анализа инфекционных агентов
| 250990 | 5. Медицинские изделия для in vitro диагностики (ИВД) | Риновирус антитела классов иммуноглобулин А и G (IgA/IgG) ИВД, набор, иммуноферментный анализ (ИФА) | Набор реагентов и других связанных с ними материалов, предназначенный для использования при качественном и/или количественном определении антител к риновирусу (Rhinovirus) класса иммуноглобулин А (IgA) и иммуноглобулин G (IgG) в клиническом образце методом иммуноферментного анализа (ИФА).
5.04. Реагенты/наборы для определения аналитов ИВД
5.04.01. Реагенты/наборы для анализа инфекционных агентов
| 251000 | 5. Медицинские изделия для in vitro диагностики (ИВД) | Аденовирус антигены ИВД, контрольный материал | Материал, используемый для подтверждения качества анализа, предназначенный для использования при качественном и/или количественном определении антигенов к аденовирусу (Adenovirus) в клиническом образце.
5.04. Реагенты/наборы для определения аналитов ИВД
5.04.01. Реагенты/наборы для анализа инфекционных агентов
| 251000 | 5. Медицинские изделия для in vitro диагностики (ИВД) | Аденовирус антигены ИВД, контрольный материал | Материал, используемый для подтверждения качества анализа, предназначенный для использования при качественном и/или количественном определении антигенов к аденовирусу (Adenovirus) в клиническом образце.
5.04. Реагенты/наборы для определения аналитов ИВД
5.04.05. Реагенты/наборы для гистологического/цитологического анализа
| 251010 | 5. Медицинские изделия для in vitro диагностики (ИВД) | Аденовирус антитела класса иммуноглобулин G (IgG) ИВД, калибратор | Материал, используемый для установления референтных значений для анализа, предназначенный для качественного и/или количественного определения антител класса иммуноглобулин G (IgG) к аденовирусу (Adenovirus) в клиническом образце.
5.04. Реагенты/наборы для определения аналитов ИВД
5.04.01. Реагенты/наборы для анализа инфекционных агентов
| 251020 | 5. Медицинские изделия для in vitro диагностики (ИВД) | Аденовирус антитела класса иммуноглобулин G (IgG) ИВД, реагент | Вещество или реактив, предназначенный для использования совместно с исходным изделием для ИВД для выполнения особой функции в анализе, который используется при качественном и/или количественном определении антител класса иммуноглобулин G (IgG) к аденовирусу (Adenovirus) в клиническом образце.
5.04. Реагенты/наборы для определения аналитов ИВД
5.04.01. Реагенты/наборы для анализа инфекционных агентов
| 251030 | 5. Медицинские изделия для in vitro диагностики (ИВД) | Аденовирус антитела класса иммуноглобулин М (IgМ) ИВД, калибратор | Материал, используемый для установления референтных значений для анализа, предназначенный для качественного и/или количественного определения антител класса иммуноглобулин М (IgM) к аденовирусу (Adenovirus) в клиническом образце.
5.04. Реагенты/наборы для определения аналитов ИВД
5.04.01. Реагенты/наборы для анализа инфекционных агентов
| 251040 | 5. Медицинские изделия для in vitro диагностики (ИВД) | Аденовирус антитела класса иммуноглобулин G (IgG)/(IgM) ИВД, контрольный материал | Материал, используемый для подтверждения качества анализа, предназначенный для использования при качественном и/или количественном определении антител класса иммуноглобулин G (IgG) и иммуноглобулин М (IgM) в клиническом образце.
5.04. Реагенты/наборы для определения аналитов ИВД
5.04.01. Реагенты/наборы для анализа инфекционных агентов
| 251050 | 5. Медицинские изделия для in vitro диагностики (ИВД) | Аденовирус нейтрализация общих антител ИВД, набор, иммуноферментный анализ (ИФА) | Набор реагентов и других связанных с ними материалов, предназначенный для использования при качественной и/или количественной нейтрализации общих антител к аденовирусу (Adenovirus) с помощью антигенов аденовируса (Adenovirus) известной специфичности и методом иммуноферментного анализа (ИФА).
5.04. Реагенты/наборы для определения аналитов ИВД
5.04.01. Реагенты/наборы для анализа инфекционных агентов
| 251060 | 5. Медицинские изделия для in vitro диагностики (ИВД) | Парвовирус В19 антигены ИВД, реагент | Вещество или реактив, предназначенный для использования совместно с исходным изделием для ИВД для выполнения особой функции в анализе, который используется при качественном и/или количественном определении антигенов парвовируса В19 (Parvovirus B19) в клиническом образце.
5.04. Реагенты/наборы для определения аналитов ИВД
5.04.01. Реагенты/наборы для анализа инфекционных агентов
| 251060 | 5. Медицинские изделия для in vitro диагностики (ИВД) | Парвовирус В19 антигены ИВД, реагент | Вещество или реактив, предназначенный для использования совместно с исходным изделием для ИВД для выполнения особой функции в анализе, который используется при качественном и/или количественном определении антигенов парвовируса В19 (Parvovirus B19) в клиническом образце.
5.04. Реагенты/наборы для определения аналитов ИВД
5.04.05. Реагенты/наборы для гистологического/цитологического анализа
| 251070 | 5. Медицинские изделия для in vitro диагностики (ИВД) | Парвовирус В19 антитела класса иммуноглобулин G (IgG) ИВД, калибратор | Материал, используемый для установления референтных значений для анализа, предназначенный для качественного и/или количественного определения антител класса иммуноглобулин G (IgG) к парвовирусу В19 (Parvovirus B19) в клиническом образце.
5.04. Реагенты/наборы для определения аналитов ИВД
5.04.01. Реагенты/наборы для анализа инфекционных агентов
| 251080 | 5. Медицинские изделия для in vitro диагностики (ИВД) | Парвовирус В19 общие антитела ИВД, набор, преципитационный/иммунодиффузионный анализ | Набор реагентов и других связанных с ними материалов, предназначенный для качественного и/или количественного определения общих антител к парвовирусу В19 (Parvovirus B19) в клиническом образце методом преципитационного/иммунодиффузионного анализа.
5.04. Реагенты/наборы для определения аналитов ИВД
5.04.01. Реагенты/наборы для анализа инфекционных агентов
| 251090 | 5. Медицинские изделия для in vitro диагностики (ИВД) | Полиовирус антитела класса иммуноглобулин М (IgМ) (серотипы ПВ1-ПВ3) ИВД, набор, иммуноферментный анализ (ИФА) | Набор реагентов и других связанных с ними материалов, предназначенный для использования при качественном и/или количественном определении антител к одному или множеству серотипов (ПВ1-ПВ3) полиовируса (Poliovirus) класса иммуноглобулин M (IgM) в клиническом образце методом иммуноферментного анализа (ИФА).
5.04. Реагенты/наборы для определения аналитов ИВД
5.04.01. Реагенты/наборы для анализа инфекционных агентов
| 251100 | 5. Медицинские изделия для in vitro диагностики (ИВД) | Полиовирус общие антитела (серотипы ПВ1-ПВ3) ИВД, контрольный материал | Материал,используемый для подтверждения качества анализа, предназначенный для использования при качественном и/или количественном определении общих антител к одному или множеству серотипов (ПВ1-ПВ3) полиовируса (Poliovirus) в клиническом образце.
5.04. Реагенты/наборы для определения аналитов ИВД
5.04.01. Реагенты/наборы для анализа инфекционных агентов
| 251110 | 5. Медицинские изделия для in vitro диагностики (ИВД) | Риновирус антигены ИВД, реагент | Вещество или реактив, предназначенный для использования совместно с исходным изделием для ИВД для выполнения особой функции в анализе, который используется при качественном и/или количественном определении антигенов риновируса (Rhinovirus) в клиническом образце.
5.04. Реагенты/наборы для определения аналитов ИВД
5.04.01. Реагенты/наборы для анализа инфекционных агентов
| 251120 | 5. Медицинские изделия для in vitro диагностики (ИВД) | Риновирус антитела классов иммуноглобулин А и G (IgA/IgG) ИВД, калибратор | Материал, используемый для установления референтных значений для анализа, предназначенный для использования при качественном и/или количественном определении антител к риновирусу (Rhinovirus) класса иммуноглобулин A (IgA) и иммуноглобулин G (IgG) в клиническом образце.
5.04. Реагенты/наборы для определения аналитов ИВД
5.04.01. Реагенты/наборы для анализа инфекционных агентов
| 251130 | 5. Медицинские изделия для in vitro диагностики (ИВД) | Аденовирус антигены ИВД, реагент | Вещество или реактив, предназначенный для использования совместно с исходным изделием для ИВД для выполнения особой функции в анализе, который используется при качественном и/или количественном определении антигенов к аденовирусу (Adenovirus) в клиническом образце.
5.04. Реагенты/наборы для определения аналитов ИВД
5.04.01. Реагенты/наборы для анализа инфекционных агентов
| 251130 | 5. Медицинские изделия для in vitro диагностики (ИВД) | Аденовирус антигены ИВД, реагент | Вещество или реактив, предназначенный для использования совместно с исходным изделием для ИВД для выполнения особой функции в анализе, который используется при качественном и/или количественном определении антигенов к аденовирусу (Adenovirus) в клиническом образце.
5.04. Реагенты/наборы для определения аналитов ИВД
5.04.05. Реагенты/наборы для гистологического/цитологического анализа
| 251140 | 5. Медицинские изделия для in vitro диагностики (ИВД) | Аденовирус антитела класса иммуноглобулин М (IgМ) ИВД, набор, иммуноферментный анализ (ИФА) | Набор реагентов и других связанных с ними материалов, предназначенный для качественного и/или количественного определения антител класса иммуноглобулин М (IgM) к аденовирусу (Adenovirus) в клиническом образце методом иммуноферментного анализа (ИФА).
5.04. Реагенты/наборы для определения аналитов ИВД
5.04.01. Реагенты/наборы для анализа инфекционных агентов
| 251150 | 5. Медицинские изделия для in vitro диагностики (ИВД) | Аденовирус общие антитела ИВД, контрольный материал | Материал, используемый для подтверждения качества анализа, предназначенный для использования при качественном и/или количественном определении общих антител к аденовирусу (Adenovirus) в клиническом образце.
5.04. Реагенты/наборы для определения аналитов ИВД
5.04.01. Реагенты/наборы для анализа инфекционных агентов
| 251160 | 5. Медицинские изделия для in vitro диагностики (ИВД) | Аденовирус нейтрализация общих антител ИВД, набор, иммунофлуоресцентный анализ | Набор реагентов и других связанных с ними материалов, предназначенный для использования при качественной и/или количественной нейтрализации общих антител к аденовирусу (Adenovirus) с помощью антигенов аденовируса (Adenovirus) известной специфичности и посредством иммунофлуоресцентного анализа.
5.04. Реагенты/наборы для определения аналитов ИВД
5.04.01. Реагенты/наборы для анализа инфекционных агентов
| 251170 | 5. Медицинские изделия для in vitro диагностики (ИВД) | Парвовирус В19 антитела класса иммуноглобулин G (IgG) ИВД, контрольный материал | Материал,используемый для подтверждения качества анализа, предназначенный для использования при качественном и/или количественном определении антител класса иммуноглобулин G (IgG) к парвовирусу В19 (Parvovirus B19) в клиническом образце.
5.04. Реагенты/наборы для определения аналитов ИВД
5.04.01. Реагенты/наборы для анализа инфекционных агентов
| 251180 | 5. Медицинские изделия для in vitro диагностики (ИВД) | Парвовирус В19 нуклеиновая кислота ИВД, набор, анализ нуклеиновых кислот | Набор реагентов и других связанных с ними материалов, предназначенный для качественного и/или количественного определения нуклеиновой кислоты, выделенной из парвовируса В19 (Parvovirus B19), в клиническом образце методом анализа нуклеиновых кислот.
5.04. Реагенты/наборы для определения аналитов ИВД
5.04.01. Реагенты/наборы для анализа инфекционных агентов
| 251190 | 5. Медицинские изделия для in vitro диагностики (ИВД) | Парвовирус В19 антитела ИВД, контрольный материал | Материал, используемый для подтверждения качества анализа, предназначенный для использования при качественном и/или количественном определении общих антител к парвовирусу В19 (Parvovirus B19) в клиническом образце.
5.04. Реагенты/наборы для определения аналитов ИВД
5.04.01. Реагенты/наборы для анализа инфекционных агентов
| 251200 | 5. Медицинские изделия для in vitro диагностики (ИВД) | Полиовирус антигены (серотипы ПВ1-ПВ3) ИВД, набор, иммуноферментный анализ (ИФА) | Набор реагентов и других связанных с ними материалов, предназначенный для использования при качественном и/или количественном определении антигенов одного или множества серотипов (ПВ1-ПВ3) полиовируса (Poliovirus) в клиническом образце методом иммуноферментного анализа (ИФА).
5.04. Реагенты/наборы для определения аналитов ИВД
5.04.01. Реагенты/наборы для анализа инфекционных агентов
| 251210 | 5. Медицинские изделия для in vitro диагностики (ИВД) | Полиовирус антитела класса иммуноглобулин М (IgМ) (серотипы ПВ1-ПВ3) ИВД, калибратор | Материал, используемый для установления референтных значений для анализа, предназначенный для использования при качественном и/или количественном определении антител к одному или множеству серотипов (ПВ1-ПВ3) полиовируса (Poliovirus) класса иммуноглобулин M (IgM) в клиническом образце.
5.04. Реагенты/наборы для определения аналитов ИВД
5.04.01. Реагенты/наборы для анализа инфекционных агентов
| 251220 | 5. Медицинские изделия для in vitro диагностики (ИВД) | Полиовирус общие антитела (серотипы ПВ1-ПВ3) ИВД, реагент | Вещество или реактив, предназначенный для использования совместно с исходным изделием для ИВД для выполнения особой функции в анализе, который используется при качественном и/или количественном определении общих антител к одному или множеству серотипов (ПВ1-ПВ3) полиовируса (Poliovirus) в клиническом образце.
5.04. Реагенты/наборы для определения аналитов ИВД
5.04.01. Реагенты/наборы для анализа инфекционных агентов
| 251230 | 5. Медицинские изделия для in vitro диагностики (ИВД) | Риновирус антитела классов иммуноглобулин А и G (IgA/IgG) ИВД, контрольный материал | Материал,используемый для подтверждения качества анализа, предназначенный для использования при качественном и/или количественном определении антител к риновирусу (Rhinovirus) класса иммуноглобулин А (IgA) и иммуноглобулин G (IgG) в клиническом образце.
5.04. Реагенты/наборы для определения аналитов ИВД
5.04.01. Реагенты/наборы для анализа инфекционных агентов
| 251240 | 5. Медицинские изделия для in vitro диагностики (ИВД) | Риновирус нуклеиновая кислота ИВД, набор, анализ нуклеиновых кислот | Набор реагентов и других связанных с ними материалов, предназначенный для использования при качественном и/или количественном определении нуклеиновых кислот риновируса (Rhinovirus ) в клиническом образце методом анализа нуклеиновых кислот (NAT).
5.04. Реагенты/наборы для определения аналитов ИВД
5.04.01. Реагенты/наборы для анализа инфекционных агентов
| 251250 | 5. Медицинские изделия для in vitro диагностики (ИВД) | Аденовирус антигены ИВД, набор, иммуноферментный анализ (ИФА) | Набор реагентов и других связанных с ними материалами, предназначенный для использования при качественном и/или количественном определении антигенов к аденовирусу (Adenovirus) в клиническом образце методом иммуноферментного анализа (ИФА).
5.04. Реагенты/наборы для определения аналитов ИВД
5.04.01. Реагенты/наборы для анализа инфекционных агентов
| 251260 | 5. Медицинские изделия для in vitro диагностики (ИВД) | Аденовирус антитела класса иммуноглобулин А (IgA) ИВД, контрольный материал | Материал, используемый для подтверждения качества анализа, предназначенный для использования при качественном и/или количественном определении антител класса иммуноглобулин А (IgA) к аденовирусу (Adenovirus) в клиническом образце.
5.04. Реагенты/наборы для определения аналитов ИВД
5.04.01. Реагенты/наборы для анализа инфекционных агентов
| 251270 | 5. Медицинские изделия для in vitro диагностики (ИВД) | Аденовирус антитела класса иммуноглобулин М (IgМ) ИВД, набор, иммунофлуоресцентный анализ | Набор реагентов и других связанных с ними материалов, предназначенный для качественного и/или количественного определения антител класса иммуноглобулин М (IgM) к аденовирусу (Adenovirus) в клиническом образце методом иммунофлуоресцентного анализа.
5.04. Реагенты/наборы для определения аналитов ИВД
5.04.01. Реагенты/наборы для анализа инфекционных агентов
| 251280 | 5. Медицинские изделия для in vitro диагностики (ИВД) | Аденовирус нуклеиновая кислота ИВД, набор, тестирование нуклеиновых кислот | Набор реагентов и других связанных с ними материалов, предназначенный для качественного и/или количественного определения нуклеиновых кислот аденовируса (Adenovirus) методом анализа нуклеиновых кислот.
5.04. Реагенты/наборы для определения аналитов ИВД
5.04.01. Реагенты/наборы для анализа инфекционных агентов
| 251290 | 5. Медицинские изделия для in vitro диагностики (ИВД) | Аденовирус нейтрализация общих антител ИВД, калибратор | Материал, используемый для установления референтных значений для анализа, предназначенный для использования при качественной и/или количественной нейтрализации общих антител к аденовирусу (Adenovirus) с помощью антигенов аденовируса (Adenovirus) известной специфичности.
5.04. Реагенты/наборы для определения аналитов ИВД
5.04.01. Реагенты/наборы для анализа инфекционных агентов
| 251300 | 5. Медицинские изделия для in vitro диагностики (ИВД) | Парвовирус В19 антитела класса иммуноглобулин G (IgG) ИВД, реагент | Вещество или реактив, предназначенный для использования совместно с исходным изделием для ИВД для выполнения особой функции в анализе, который используется при качественном и/или количественном антител класса иммуноглобулин G (IgG) к парвовирусу В19 (Parvovirus B19) в клиническом образце.
5.04. Реагенты/наборы для определения аналитов ИВД
5.04.01. Реагенты/наборы для анализа инфекционных агентов
| 251310 | 5. Медицинские изделия для in vitro диагностики (ИВД) | Парвовирус В19 нуклеиновая кислота ИВД, калибратор | Материал, используемый для установления референтных значений для анализа, предназначенный для качественного и/или количественного определения нуклеиновой кислоты, выделенной из парвовируса В19 (Parvovirus B19), в клиническом образце.
5.04. Реагенты/наборы для определения аналитов ИВД
5.04.01. Реагенты/наборы для анализа инфекционных агентов
| 251320 | 5. Медицинские изделия для in vitro диагностики (ИВД) | Парвовирус В19 общие антитела ИВД, реагент | Вещество или реактив, предназначенный для использования совместно с исходным изделием для ИВД для выполнения особой функции в анализе, который используется при качественном и/или количественном определении общих антител к парвовирусу В19 (Parvovirus B19) в клиническом образце.
5.04. Реагенты/наборы для определения аналитов ИВД
5.04.01. Реагенты/наборы для анализа инфекционных агентов
| 251330 | 5. Медицинские изделия для in vitro диагностики (ИВД) | Полиовирус антигены (серотипы ПВ1-ПВ3) ИВД, набор, прямой флуоресцентный анализ | Набор реагентов и других связанных с ними материалов, предназначенный для использования при качественном и/или количественном определении антигенов одного или множества серотипов (ПВ1-ПВ3) полиовируса (Poliovirus) в клиническом образце методом прямого флуоресцентного анализа.
5.04. Реагенты/наборы для определения аналитов ИВД
5.04.01. Реагенты/наборы для анализа инфекционных агентов
| 251340 | 5. Медицинские изделия для in vitro диагностики (ИВД) | Полиовирус антитела класса иммуноглобулин М (IgМ) (серотипы ПВ1-ПВ3) ИВД, контрольный материал | Материал,используемый для подтверждения качества анализа, предназначенный для использования при качественном и/или количественном определении антител к одному или множеству серотипов (ПВ1-ПВ3) полиовируса (Poliovirus) класса иммуноглобулин M (IgM) в клиническом образце.
5.04. Реагенты/наборы для определения аналитов ИВД
5.04.01. Реагенты/наборы для анализа инфекционных агентов
| 251350 | 5. Медицинские изделия для in vitro диагностики (ИВД) | Полиовирус нейтрализация общих антител (серотипы ПВ1-ПВ3) ИВД, набор, иммуноферментный анализ (ИФА) | Набор реагентов и других связанных с ними материалов, предназначенный для использования при качественной и/или количественной нейтрализации общих антител к одному или множеству серотипов (ПВ1-ПВ3) полиовируса (Poliovirus) в клиническом образце с помощью антигенов полиовируса (Poliovirus) известной специфичности и иммуноферментного анализа (ИФА).
5.04. Реагенты/наборы для определения аналитов ИВД
5.04.01. Реагенты/наборы для анализа инфекционных агентов
| 251360 | 5. Медицинские изделия для in vitro диагностики (ИВД) | Риновирус антитела классов иммуноглобулин А и G (IgA/IgG) ИВД, реагент | Вещество или реактив, предназначенный для использования совместно с исходным изделием для ИВД для выполнения особой функции в анализе, который используется при качественном и/или количественном определении антител к риновирусу (Rhinovirus) класса иммуноглобулин А (IgA) и иммуноглобулин G (IgG) в клиническом образце.
5.04. Реагенты/наборы для определения аналитов ИВД
5.04.01. Реагенты/наборы для анализа инфекционных агентов
| 251370 | 5. Медицинские изделия для in vitro диагностики (ИВД) | Риновирус нуклеиновая кислота ИВД, калибратор | Материал, используемый для установления референтных значений для анализа, предназначенный для использования при качественном и/или количественном определении нуклеиновых кислот риновируса (Rhinovirus ) в клиническом образце.
5.04. Реагенты/наборы для определения аналитов ИВД
5.04.01. Реагенты/наборы для анализа инфекционных агентов
| 251380 | 5. Медицинские изделия для in vitro диагностики (ИВД) | Аденовирус антигены ИВД, набор, иммунофлуоресцентный анализ | Набор реагентов и других связанных с ними материалами, предназначенный для использования при качественном и/или количественном определении антигенов к аденовирусу (Adenovirus) в клиническом образце методом иммунофлуоресцентного анализа.
5.04. Реагенты/наборы для определения аналитов ИВД
5.04.01. Реагенты/наборы для анализа инфекционных агентов
| 251390 | 5. Медицинские изделия для in vitro диагностики (ИВД) | Аденовирус антитела класса иммуноглобулин М (IgМ) ИВД, реагент | Вещество или реактив, предназначенный для использования совместно с исходным изделием для ИВД для выполнения особой функции в анализе, который используется при качественном и/или количественном определенииантител класса иммуноглобулин М (IgM) к аденовирусу (Adenovirus) в клиническом образце.
5.04. Реагенты/наборы для определения аналитов ИВД
5.04.01. Реагенты/наборы для анализа инфекционных агентов
| 251400 | 5. Медицинские изделия для in vitro диагностики (ИВД) | Аденовирус антитела класса иммуноглобулин G (IgG)/IgM ИВД, калибратор | Материал, используемый для установления референтных значений для анализа, предназначенный для качественного и/или количественного определения антител класса иммуноглобулин G (IgG) и иммуноглобулин М (IgM) к аденовирусу (Adenovirus) в клиническом образце.
5.04. Реагенты/наборы для определения аналитов ИВД
5.04.01. Реагенты/наборы для анализа инфекционных агентов
| 251410 | 5. Медицинские изделия для in vitro диагностики (ИВД) | Аденовирус нуклеиновая кислота ИВД, контрольный материал | Материал, используемый для подтверждения качества анализа, предназначенный для использования при качественном и/или количественном определении нуклеиновых кислот аденовируса (Adenovirus) в клиническом образце.
5.04. Реагенты/наборы для определения аналитов ИВД
5.04.01. Реагенты/наборы для анализа инфекционных агентов
| 251420 | 5. Медицинские изделия для in vitro диагностики (ИВД) | Аденовирус нейтрализация общих антител ИВД, контрольный материал | Материал, используемый для подтверждения качества анализа, предназначенный для использования при качественной и/или количественной нейтрализации общих антител к аденовирусу (Adenovirus) с помощью антигенов аденовируса (Adenovirus) известной специфичности.
5.04. Реагенты/наборы для определения аналитов ИВД
5.04.01. Реагенты/наборы для анализа инфекционных агентов
| 251430 | 5. Медицинские изделия для in vitro диагностики (ИВД) | Парвовирус В19 антитела класса иммуноглобулин G (IgG)/IgM ИВД, калибратор | Материал, используемый для установления референтных значений для анализа, предназначенный для качественного и/или количественного определения антител класса иммуноглобулин G (IgG) и иммуноглобулин М (IgM) к парвовирусу В19 (Parvovirus B19) в клиническом образце.
5.04. Реагенты/наборы для определения аналитов ИВД
5.04.01. Реагенты/наборы для анализа инфекционных агентов
| 251440 | 5. Медицинские изделия для in vitro диагностики (ИВД) | Парвовирус В19 антитела класса иммуноглобулин М (IgМ) ИВД, набор, иммуноферментный анализ (ИФА) | Набор реагентов и других связанных с ними материалов, предназначенный для качественного и/или количественного определения антител класса иммуноглобулин М (IgM) к парвовирусу В19 (Parvovirus B19) в клиническом образце методом иммуноферментного анализа (ИФА).
5.04. Реагенты/наборы для определения аналитов ИВД
5.04.01. Реагенты/наборы для анализа инфекционных агентов
| 251450 | 5. Медицинские изделия для in vitro диагностики (ИВД) | Парвовирус В19 нуклеиновая кислота ИВД, контрольный материал | Материал, используемый для подтверждения качества анализа, предназначенный для использования при качественном и/или количественном определении нуклеиновой кислоты, выделенной из парвовируса В19 (Parvovirus B19), в клиническом образце.
5.04. Реагенты/наборы для определения аналитов ИВД
5.04.01. Реагенты/наборы для анализа инфекционных агентов
| 251460 | 5. Медицинские изделия для in vitro диагностики (ИВД) | Полиовирус антигены (серотипы ПВ1-ПВ3) ИВД, калибратор | Материал, используемый для установления референтных значений для анализа, предназначенный для использования при качественном и/или количественном определении антигенов одного или множества серотипов (ПВ1-ПВ3) полиовируса (Poliovirus) в клиническом образце.
5.04. Реагенты/наборы для определения аналитов ИВД
5.04.01. Реагенты/наборы для анализа инфекционных агентов
| 251470 | 5. Медицинские изделия для in vitro диагностики (ИВД) | Полиовирус антитела класса иммуноглобулин М (IgМ) (серотипы ПВ1-ПВ3) ИВД, реагент | Вещество или реактив, предназначенный для использования совместно с исходным изделием для ИВД для выполнения особой функции в анализе, который используется при качественном и/или количественном определении антител к одному или множеству серотипов (ПВ1-ПВ3) полиовируса (Poliovirus) класса иммуноглобулин M (IgM) в клиническом образце.
5.04. Реагенты/наборы для определения аналитов ИВД
5.04.01. Реагенты/наборы для анализа инфекционных агентов
| 251480 | 5. Медицинские изделия для in vitro диагностики (ИВД) | Полиовирус нейтрализация общих антител (серотипы ПВ1-ПВ3) ИВД, калибратор | Материал, используемый для установления референтных значений для анализа, предназначенный для использования при качественной и/или количественной нейтрализации общих антител к одному или множеству серотипов (ПВ1-ПВ3) полиовируса (Poliovirus) в клиническом образце с помощью антигенов полиовируса (Poliovirus) известной специфичности.
5.04. Реагенты/наборы для определения аналитов ИВД
5.04.01. Реагенты/наборы для анализа инфекционных агентов
| 251490 | 5. Медицинские изделия для in vitro диагностики (ИВД) | Риновирус нуклеиновая кислота ИВД, контрольный материал | Материал, используемый для подтверждения качества анализа, предназначенный для использования при качественном и/или количественном определении нуклеиновых кислот риновируса (Rhinovirus ) в клиническом образце.
5.04. Реагенты/наборы для определения аналитов ИВД
5.04.01. Реагенты/наборы для анализа инфекционных агентов
| 251500 | 5. Медицинские изделия для in vitro диагностики (ИВД) | Аденовирус антигены ИВД, набор, реакция агглютинации, экспресс-анализ | Набор реагентов и других связанных с ними материалов, предназначенный для качественного и/или количественного определения антигенов к аденовирусу (Adenovirus) в клиническом образце за короткое время по сравнению со стандартными лабораторными процедурами исследований посредством реакции агглютинации. Этот тест обычно используется в лабораторных анализах или анализах вблизи пациента.
5.04. Реагенты/наборы для определения аналитов ИВД
5.04.01. Реагенты/наборы для анализа инфекционных агентов
| 251510 | 5. Медицинские изделия для in vitro диагностики (ИВД) | Аденовирус антитела класса иммуноглобулин G (IgG)/IgM ИВД, набор, иммуноферментный анализ (ИФА) | Набор реагентов и других связанных с ними материалов, предназначенный для качественного и/или количественного определения антител класса иммуноглобулин G (IgG) и иммуноглобулин М (IgM) в клиническом образце методом иммуноферментного анализа (ИФА).
5.04. Реагенты/наборы для определения аналитов ИВД
5.04.01. Реагенты/наборы для анализа инфекционных агентов
| 251520 | 5. Медицинские изделия для in vitro диагностики (ИВД) | Аденовирус нуклеиновая кислота ИВД, калибратор | Материал, используемый для установления референтных значений для анализа, предназначенный для качественного и/или количественного определения нуклеиновых кислот аденовируса (Adenovirus) в клиническом образце.
5.04. Реагенты/наборы для определения аналитов ИВД
5.04.01. Реагенты/наборы для анализа инфекционных агентов
| 251530 | 5. Медицинские изделия для in vitro диагностики (ИВД) | Аденовирус общие антитела ИВД, калибратор | Материал, используемый для установления референтных значений для анализа, предназначенный для качественного и/или количественного определения общих антител к аденовирусу (Adenovirus) в клиническом образце.
5.04. Реагенты/наборы для определения аналитов ИВД
5.04.01. Реагенты/наборы для анализа инфекционных агентов
| 251540 | 5. Медицинские изделия для in vitro диагностики (ИВД) | Аденовирус нейтрализация общих антител ИВД, реагент | Вещество или реактив, предназначенный для использования совместно с исходным изделием для ИВД для выполнения особой функции в анализе, который используется при качественной и/или количественной нейтрализации общих антител к аденовирусу (Adenovirus) с помощью антигенов аденовируса (Adenovirus) известной специфичности.
5.04. Реагенты/наборы для определения аналитов ИВД
5.04.01. Реагенты/наборы для анализа инфекционных агентов
| 251550 | 5. Медицинские изделия для in vitro диагностики (ИВД) | Парвовирус В19 антитела класса иммуноглобулин G (IgG)/IgM ИВД, контрольный материал | Материал,используемый для подтверждения качества анализа, предназначенный для использования при качественном и/или количественном определении антител класса иммуноглобулин G (IgG) и иммуноглобулин М (IgM) к парвовирусу В19 (Parvovirus B19) в клиническом образце.
5.04. Реагенты/наборы для определения аналитов ИВД
5.04.01. Реагенты/наборы для анализа инфекционных агентов
| 251560 | 5. Медицинские изделия для in vitro диагностики (ИВД) | Парвовирус В19 антитела класса иммуноглобулин М (IgМ) ИВД, набор, иммунофлуоресцентный анализ | Набор реагентов и других связанных с ними материалов, предназначенный для качественного и/или количественного определения антител класса иммуноглобулин М (IgM) к парвовирусу В19 (Parvovirus B19) в клиническом образце методом иммунофлуоресцентного анализа.
5.04. Реагенты/наборы для определения аналитов ИВД
5.04.01. Реагенты/наборы для анализа инфекционных агентов
| 251570 | 5. Медицинские изделия для in vitro диагностики (ИВД) | Парвовирус В19 нуклеиновая кислота ИВД, реагент | Вещество или реактив, предназначенный для использования совместно с исходным изделием для ИВД для выполнения особой функции в анализе, который используется при качественном и/или количественном определении нуклеиновой кислоты, выделенной из парвовируса В19 (Parvovirus B19), в клиническом образце.
5.04. Реагенты/наборы для определения аналитов ИВД
5.04.01. Реагенты/наборы для анализа инфекционных агентов
| 251580 | 5. Медицинские изделия для in vitro диагностики (ИВД) | Полиовирус антигены (серотипы ПВ1-ПВ3) ИВД, контрольный материал | Материал,используемый для подтверждения качества анализа, предназначенный для использования при качественном и/или количественном определении антигенов одного или множества серотипов (ПВ1-ПВ3) полиовируса (Poliovirus) в клиническом образце.
5.04. Реагенты/наборы для определения аналитов ИВД
5.04.01. Реагенты/наборы для анализа инфекционных агентов
| 251590 | 5. Медицинские изделия для in vitro диагностики (ИВД) | Полиовирус антитела класса иммуноглобулин G (IgG) ИВД, набор, иммуноферментный анализ (ИФА) | Набор реагентов и других связанных с ними материалов, предназначенный для использования при качественном и/или количественном определении антител к одному или множеству серотипов (ПВ1-ПВ3) полиовируса (Poliovirus) класса иммуноглобулин G (IgG) в клиническом образце методом иммуноферментного анализа (ИФА).
5.04. Реагенты/наборы для определения аналитов ИВД
5.04.01. Реагенты/наборы для анализа инфекционных агентов
| 251600 | 5. Медицинские изделия для in vitro диагностики (ИВД) | Полиовирус нейтрализация общих антител (серотипы ПВ1-ПВ3) ИВД, контрольный материал | Материал, используемый для подтверждения качества анализа, предназначенный для использования при качественной и/или количественной нейтрализации общих антител к одному или множеству серотипов (ПВ1-ПВ3) полиовируса (Poliovirus) в клиническом образце с помощью антигенов полиовируса (Poliovirus) известной специфичности.
5.04. Реагенты/наборы для определения аналитов ИВД
5.04.01. Реагенты/наборы для анализа инфекционных агентов
| 251610 | 5. Медицинские изделия для in vitro диагностики (ИВД) | Риновирус нуклеиновая кислота ИВД, реагент | Вещество или реактив, предназначенный для использования совместно с исходным изделием для ИВД для выполнения особой функции в анализе, который используется при качественном и/или количественном определении нуклеиновых кислот риновируса (Rhinovirus ) в клиническом образце.
5.04. Реагенты/наборы для определения аналитов ИВД
5.04.01. Реагенты/наборы для анализа инфекционных агентов
| 251620 | 5. Медицинские изделия для in vitro диагностики (ИВД) | Аденовирус антигены ИВД, набор, иммунохроматографический анализ, экспресс-анализ | Набор реагентов и других связанных с ними материалами, предназначенный для использования при качественном и/или количественном определении антигенов к аденовирусу (Adenovirus) в клиническом образце за короткое время по сравнению со стандартными лабораторными процедурами исследований посредством иммунохроматографического анализа. Этот тест обычно используется в лабораторных анализах или анализах вблизи пациента.
5.04. Реагенты/наборы для определения аналитов ИВД
5.04.01. Реагенты/наборы для анализа инфекционных агентов
| 251630 | 5. Медицинские изделия для in vitro диагностики (ИВД) | Аденовирус антитела класса иммуноглобулин М (IgМ) ИВД, контрольный материал | Материал, используемый для подтверждения качества анализа, предназначенный для использования при качественном и/или количественном определении антител класса иммуноглобулин М (IgM) к аденовирусу (Adenovirus) в клиническом образце.
5.04. Реагенты/наборы для определения аналитов ИВД
5.04.01. Реагенты/наборы для анализа инфекционных агентов
| 251640 | 5. Медицинские изделия для in vitro диагностики (ИВД) | Аденовирус антитела класса иммуноглобулин G (IgG)/IgM ИВД, набор, иммунофлуоресцентный анализ | Набор реагентов и других связанных с ними материалов, предназначенный для качественного и/или количественного определения антител класса иммуноглобулин G (IgG) и иммуноглобулин М (IgM) в клиническом образце методом иммунофлуоресцентного анализа.
5.04. Реагенты/наборы для определения аналитов ИВД
5.04.01. Реагенты/наборы для анализа инфекционных агентов
| 251650 | 5. Медицинские изделия для in vitro диагностики (ИВД) | Аденовирус нуклеиновая кислота ИВД, реагент | Вещество или реактив, предназначенный для использования совместно с исходным изделием для ИВД для выполнения особой функции в анализе, который используется при качественном и/или количественном определении нуклеиновых кислот аденовируса (Adenovirus) в клиническом образце.
5.04. Реагенты/наборы для определения аналитов ИВД
5.04.01. Реагенты/наборы для анализа инфекционных агентов
| 251660 | 5. Медицинские изделия для in vitro диагностики (ИВД) | Парвовирус В19 антигены ИВД, набор, преципитационный/иммунодиффузионный анализ | Набор реагентов и других связанных с ними материалов, предназначенный для качественного и/или количественного определения антигенов парвовируса В19 (Parvovirus B19) в клиническом образце методом преципитационного/иммунодиффузионного анализа.
5.04. Реагенты/наборы для определения аналитов ИВД
5.04.01. Реагенты/наборы для анализа инфекционных агентов
| 251670 | 5. Медицинские изделия для in vitro диагностики (ИВД) | Парвовирус В19 антитела класса иммуноглобулин G (IgG)/IgM ИВД, набор, иммунофлуоресцентный анализ | Набор реагентов и других связанных с ними материалов, предназначенный для качественного и/или количественного определения антител класса иммуноглобулин G (IgG) и иммуноглобулин М (IgM) к парвовирусу В19 (Parvovirus B19) в клиническом образце методом иммунофлуоресцентного анализа.
5.04. Реагенты/наборы для определения аналитов ИВД
5.04.01. Реагенты/наборы для анализа инфекционных агентов
| 251680 | 5. Медицинские изделия для in vitro диагностики (ИВД) | Парвовирус В19 антитела класса иммуноглобулин М (IgМ) ИВД, набор, радиоиммунный анализ (РИА) | Набор реагентов и других связанных с ними материалов, предназначенный для качественного и/или количественного определения антител класса иммуноглобулин М (IgM) к парвовирусу В19 (Parvovirus B19) в клиническом образце методом радиоиммунного анализа (РИА).
5.04. Реагенты/наборы для определения аналитов ИВД
5.04.01. Реагенты/наборы для анализа инфекционных агентов
| 251690 | 5. Медицинские изделия для in vitro диагностики (ИВД) | Парвовирус В19 нуклеиновая кислота ИВД, зонд | Определенный фрагмент одноцепочечной нуклеиновой кислоты, используемый для определения специфической комплементарной последовательности молекулы нуклеиноновой кислоты в анализе, который используется для диагностирования, мониторинга и прогнозирования инфекции парвовирусом В19 (Parvovirus B19) в клиническом образце.
5.04. Реагенты/наборы для определения аналитов ИВД
5.04.01. Реагенты/наборы для анализа инфекционных агентов
| 251700 | 5. Медицинские изделия для in vitro диагностики (ИВД) | Полиовирус антигены (серотипы ПВ1-ПВ3) ИВД, реагент | Вещество или реактив, предназначенный для использования совместно с исходным изделием для ИВД для выполнения особой функции в анализе, который используется при качественном и/или количественном определении антигенов одного или множества серотипов (ПВ1-ПВ3) полиовируса (Poliovirus) в клиническом образце.
5.04. Реагенты/наборы для определения аналитов ИВД
5.04.01. Реагенты/наборы для анализа инфекционных агентов
| 251710 | 5. Медицинские изделия для in vitro диагностики (ИВД) | Полиовирус антитела класса иммуноглобулин G (IgG) (серотипы ПВ1-ПВ3) ИВД, калибратор | Материал, используемый для установления референтных значений для анализа, предназначенный для использования при качественном и/или количественном определении антител к одному или множеству серотипов (ПВ1-ПВ3) полиовируса (Poliovirus) класса иммуноглобулин G (IgG) в клиническом образце.
5.04. Реагенты/наборы для определения аналитов ИВД
5.04.01. Реагенты/наборы для анализа инфекционных агентов
| 251720 | 5. Медицинские изделия для in vitro диагностики (ИВД) | Полиовирус нейтрализация общих антител (серотипы ПВ1-ПВ3) ИВД, реагент | Вещество или реактив, предназначенный для использования совместно с исходным изделием для ИВД для выполнения особой функции в анализе, который используется при качественной и/или количественной нейтрализации общих антителк одному или множеству серотипов (ПВ1-ПВ3) полиовируса (Poliovirus) в клиническом образце с помощью антигенов полиовируса (Poliovirus) известной специфичности.
5.04. Реагенты/наборы для определения аналитов ИВД
5.04.01. Реагенты/наборы для анализа инфекционных агентов
| 251730 | 5. Медицинские изделия для in vitro диагностики (ИВД) | Риновирус антитела класса иммуноглобулин А (IgA) ИВД, набор, иммуноферментный анализ (ИФА) | Набор реагентов и других связанных с ними материалов, предназначенный для использования при качественном и/или количественном определении антител к риновирусу (Rhinovirus) класса иммуноглобулин А (IgA) в клиническом образце методом иммуноферментного анализа (ИФА).
5.04. Реагенты/наборы для определения аналитов ИВД
5.04.01. Реагенты/наборы для анализа инфекционных агентов
| 251740 | 5. Медицинские изделия для in vitro диагностики (ИВД) | Аденовирус антигены ИВД, набор, прямой флуоресцентный анализ | Набор реагентов и других связанных с ними материалов, предназначенный для качественного и/или количественного определения антигенов к аденовирусу (Adenovirus) в клиническом образце методом прямого флуоресцентного анализа.
5.04. Реагенты/наборы для определения аналитов ИВД
5.04.01. Реагенты/наборы для анализа инфекционных агентов
| 251750 | 5. Медицинские изделия для in vitro диагностики (ИВД) | Аденовирус антитела класса иммуноглобулин А (IgA) ИВД, набор, иммуноферментный анализ (ИФА) | Набор реагентов и других связанных с ними материалов, предназначенный для качественного и/или количественного определения антител класса иммуноглобулин А (IgA) к аденовирусу (Adenovirus) в клиническом образце методом иммуноферментного анализа (ИФА).
5.04. Реагенты/наборы для определения аналитов ИВД
5.04.01. Реагенты/наборы для анализа инфекционных агентов
| 251760 | 5. Медицинские изделия для in vitro диагностики (ИВД) | Аденовирус антитела класса иммуноглобулин G (IgG)/IgM ИВД, реагент | Вещество или реактив, предназначенный для использования совместно с исходным изделием для ИВД для выполнения особой функции в анализе, который используется при качественном и/или количественном определении антител класса иммуноглобулин G (IgG) и иммуноглобулин М (IgM) в клиническом образце.
5.04. Реагенты/наборы для определения аналитов ИВД
5.04.01. Реагенты/наборы для анализа инфекционных агентов
| 251770 | 5. Медицинские изделия для in vitro диагностики (ИВД) | Парвовирус В19 антигены ИВД, набор, иммуногистохимическая реакция с ферментной меткой | Набор реагентов и других связанных с ними материалов, предназначенный для качественного и/или количественного определения антигенов парвовируса В19 (Parvovirus B19) в клиническом образце методом ферментного иммуногистохимического окрашивания.
5.04. Реагенты/наборы для определения аналитов ИВД
5.04.01. Реагенты/наборы для анализа инфекционных агентов
| 251770 | 5. Медицинские изделия для in vitro диагностики (ИВД) | Парвовирус В19 антигены ИВД, набор, иммуногистохимическая реакция с ферментной меткой | Набор реагентов и других связанных с ними материалов, предназначенный для качественного и/или количественного определения антигенов парвовируса В19 (Parvovirus B19) в клиническом образце методом ферментного иммуногистохимического окрашивания.
5.04. Реагенты/наборы для определения аналитов ИВД
5.04.05. Реагенты/наборы для гистологического/цитологического анализа
| 251780 | 5. Медицинские изделия для in vitro диагностики (ИВД) | Парвовирус В19 антитела класса иммуноглобулин G (IgG) ИВД, набор, иммуноферментный анализ (ИФА) | Набор реагентов и других связанных с ними материалов, предназначенный для качественного и/или количественного определения антител класса иммуноглобулин G (IgG) к парвовирусу В19 (Parvovirus B19) в клиническом образце методом иммуноферментного анализа (ИФА).
5.04. Реагенты/наборы для определения аналитов ИВД
5.04.01. Реагенты/наборы для анализа инфекционных агентов
| 251790 | 5. Медицинские изделия для in vitro диагностики (ИВД) | Парвовирус В19 антитела класса иммуноглобулин G (IgG)/IgM ИВД, реагент | Вещество или реактив, предназначенный для использования совместно с исходным изделием для ИВД для выполнения особой функции в анализе, который используется при качественном и/или количественном антител класса иммуноглобулин G (IgG) и иммуноглобулин М (IgM) к парвовирусу В19 (Parvovirus B19) в клиническом образце.
5.04. Реагенты/наборы для определения аналитов ИВД
5.04.01. Реагенты/наборы для анализа инфекционных агентов
| 251800 | 5. Медицинские изделия для in vitro диагностики (ИВД) | Парвовирус В19 антитела класса иммуноглобулин М (IgМ) ИВД, набор, иммуноблот | Набор реагентов и других связанных с ними материалов, предназначенный для качественного и/или количественного определения антител класса иммуноглобулин М (IgM) к парвовирусу В19 (Parvovirus B19) в клиническом образце методом иммуноблота.
5.04. Реагенты/наборы для определения аналитов ИВД
5.04.01. Реагенты/наборы для анализа инфекционных агентов
| 251810 | 5. Медицинские изделия для in vitro диагностики (ИВД) | Полиовирус антитела класса иммуноглобулин G (IgG) (серотипы ПВ1-ПВ3) ИВД, контрольный материал | Материал,используемый для подтверждения качества анализа, предназначенный для использования при качественном и/или количественном определении антител к одному или множеству серотипов (ПВ1-ПВ3) полиовируса (Poliovirus) класса иммуноглобулин G (IgG) в клиническом образце.
5.04. Реагенты/наборы для определения аналитов ИВД
5.04.01. Реагенты/наборы для анализа инфекционных агентов
| 251820 | 5. Медицинские изделия для in vitro диагностики (ИВД) | Полиовирус нуклеиновая кислота (серотипы ПВ1-ПВ3) ИВД, набор, анализ нуклеиновых кислот | Набор реагентов и других связанных с ними материалов, предназначенный для использования при качественном и/или количественном определении нуклеиновых кислот одного или множества серотипов (ПВ1-ПВ3) полиовируса (Poliovirus) в клиническом образце методом анализа нуклеиновых кислот (NAT).
5.04. Реагенты/наборы для определения аналитов ИВД
5.04.01. Реагенты/наборы для анализа инфекционных агентов
| 251830 | 5. Медицинские изделия для in vitro диагностики (ИВД) | Риновирус антитела класса иммуноглобулин А (IgA) ИВД, калибратор | Материал, используемый для установления референтных значений для анализа, предназначенный для использования при качественном и/или количественном определении антител к риновирусу (Rhinovirus) класса иммуноглобулин A (IgA) в клиническом образце.
5.04. Реагенты/наборы для определения аналитов ИВД
5.04.01. Реагенты/наборы для анализа инфекционных агентов
| 251840 | 5. Медицинские изделия для in vitro диагностики (ИВД) | Аденовирус антигены ИВД, набор, иммуногистохимическая реакция с ферментной меткой | Набор реагентов и других связанных с ними материалами, предназначенный для использования при качественном и/или количественном определении антигенов к аденовирусу (Adenovirus) в клиническом образце методом ферментного иммуногистохимического окрашивания.
5.04. Реагенты/наборы для определения аналитов ИВД
5.04.01. Реагенты/наборы для анализа инфекционных агентов
| 251840 | 5. Медицинские изделия для in vitro диагностики (ИВД) | Аденовирус антигены ИВД, набор, иммуногистохимическая реакция с ферментной меткой | Набор реагентов и других связанных с ними материалами, предназначенный для использования при качественном и/или количественном определении антигенов к аденовирусу (Adenovirus) в клиническом образце методом ферментного иммуногистохимического окрашивания.
5.04. Реагенты/наборы для определения аналитов ИВД
5.04.05. Реагенты/наборы для гистологического/цитологического анализа
| 251850 | 5. Медицинские изделия для in vitro диагностики (ИВД) | Аденовирус антитела класса иммуноглобулин А (IgA) ИВД, реагент | Вещество или реактив, предназначенный для использования совместно с исходным изделием для ИВД для выполнения особой функции в анализе, который используется при качественном и/или количественном определении антител класса иммуноглобулин А (IgA) к аденовирусу (Adenovirus) в клиническом образце.
5.04. Реагенты/наборы для определения аналитов ИВД
5.04.01. Реагенты/наборы для анализа инфекционных агентов
| 251860 | 5. Медицинские изделия для in vitro диагностики (ИВД) | Аденовирус антитела класса иммуноглобулин G (IgG) ИВД, контрольный материал | Материал, используемый для подтверждения качества анализа, предназначенный для использования при качественном и/или количественном определении антител класса иммуноглобулин G (IgG) к аденовирусу (Adenovirus) в клиническом образце.
5.04. Реагенты/наборы для определения аналитов ИВД
5.04.01. Реагенты/наборы для анализа инфекционных агентов
| 251870 | 5. Медицинские изделия для in vitro диагностики (ИВД) | Аденовирус общие антитела ИВД, набор, иммуноферментный анализ (ИФА) | Набор реагентов и других связанных с ними материалов, предназначенный для качественного и/или количественного определения общих антител к аденовирусу (Adenovirus) в клиническом образце методом иммуноферментного анализа (ИФА).
5.04. Реагенты/наборы для определения аналитов ИВД
5.04.01. Реагенты/наборы для анализа инфекционных агентов
| 251880 | 5. Медицинские изделия для in vitro диагностики (ИВД) | Парвовирус В19 антигены ИВД, антитела | Одно или множество антител, способных связываться со специфическими антигенными детерминантами, предназначенных для использования при качественном и/или количественном определении антигенов парвовируса В19 (Parvovirus B19) в клиническом образце.
5.04. Реагенты/наборы для определения аналитов ИВД
5.04.01. Реагенты/наборы для анализа инфекционных агентов
| 251880 | 5. Медицинские изделия для in vitro диагностики (ИВД) | Парвовирус В19 антигены ИВД, антитела | Одно или множество антител, способных связываться со специфическими антигенными детерминантами, предназначенных для использования при качественном и/или количественном определении антигенов парвовируса В19 (Parvovirus B19) в клиническом образце.
5.04. Реагенты/наборы для определения аналитов ИВД
5.04.05. Реагенты/наборы для гистологического/цитологического анализа
| 251890 | 5. Медицинские изделия для in vitro диагностики (ИВД) | Парвовирус В19 антитела класса иммуноглобулин G (IgG) ИВД, набор, иммунофлуоресцентный анализ | Набор реагентов и других связанных с ними материалов, предназначенный для качественного и/или количественного определения антител класса иммуноглобулин G (IgG) к парвовирусу В19 (Parvovirus B19) в клиническом образце методом иммунофлуоресцентного анализа.
5.04. Реагенты/наборы для определения аналитов ИВД
5.04.01. Реагенты/наборы для анализа инфекционных агентов
| 251900 | 5. Медицинские изделия для in vitro диагностики (ИВД) | Парвовирус В19 антитела класса иммуноглобулин М (IgМ) ИВД, калибратор | Материал, используемый для установления референтных значений для анализа, предназначенный для качественного и/или количественного определения антител класса иммуноглобулин М (IgM) к парвовирусу В19 (Parvovirus B19) в клиническом образце.
5.04. Реагенты/наборы для определения аналитов ИВД
5.04.01. Реагенты/наборы для анализа инфекционных агентов
| 251910 | 5. Медицинские изделия для in vitro диагностики (ИВД) | Полиовирус антитела класса иммуноглобулин G (IgG) (серотипы ПВ1-ПВ3) ИВД, реагент | Вещество или реактив, предназначенный для использования совместно с исходным изделием для ИВД для выполнения особой функции в анализе, который используется при качественном и/или количественном определении антител к одному или множеству серотипов (ПВ1-ПВ3) полиовируса (Poliovirus) класса иммуноглобулин G (IgG) в клиническом образце.
5.04. Реагенты/наборы для определения аналитов ИВД
5.04.01. Реагенты/наборы для анализа инфекционных агентов
| 251920 | 5. Медицинские изделия для in vitro диагностики (ИВД) | Полиовирус нуклеиновая кислота (серотипы ПВ1-ПВ3) ИВД, калибратор | Материал, используемый для установления референтных значений для анализа, предназначенный для использования при качественном и/или количественном определении нуклеиновых кислот одного или множества серотипов (ПВ1-ПВ3) полиовируса (Poliovirus) в клиническом образце.
5.04. Реагенты/наборы для определения аналитов ИВД
5.04.01. Реагенты/наборы для анализа инфекционных агентов
| 251930 | 5. Медицинские изделия для in vitro диагностики (ИВД) | Риновирус антигены ИВД, набор, иммуноферментный анализ (ИФА) | Набор реагентов и других связанных с ними материалов, предназначенный для использования при качественном и/или количественном определении антигенов риновируса (Rhinovirus) в клиническом образце методом иммуноферментного анализа (ИФА).
5.04. Реагенты/наборы для определения аналитов ИВД
5.04.01. Реагенты/наборы для анализа инфекционных агентов
| 251940 | 5. Медицинские изделия для in vitro диагностики (ИВД) | Риновирус антитела класса иммуноглобулин А (IgA) ИВД, контрольный материал | Материал,используемый для подтверждения качества анализа, предназначенный для использования при качественном и/или количественном определении антител к риновирусу (Rhinovirus) класса иммуноглобулин А (IgA) в клиническом образце.
5.04. Реагенты/наборы для определения аналитов ИВД
5.04.01. Реагенты/наборы для анализа инфекционных агентов
| 251950 | 5. Медицинские изделия для in vitro диагностики (ИВД) | Аденовирус антигены ИВД, антитела | Одно или множество антител, способных связываться со специфическими антигенными детерминантами, предназначенных для использования при качественном и/или количественном определении антигенов к аденовирусу (Adenovirus) в клиническом образце.
5.04. Реагенты/наборы для определения аналитов ИВД
5.04.01. Реагенты/наборы для анализа инфекционных агентов
| 251950 | 5. Медицинские изделия для in vitro диагностики (ИВД) | Аденовирус антигены ИВД, антитела | Одно или множество антител, способных связываться со специфическими антигенными детерминантами, предназначенных для использования при качественном и/или количественном определении антигенов к аденовирусу (Adenovirus) в клиническом образце.
5.04. Реагенты/наборы для определения аналитов ИВД
5.04.05. Реагенты/наборы для гистологического/цитологического анализа
| 251960 | 5. Медицинские изделия для in vitro диагностики (ИВД) | Аденовирус антитела класса иммуноглобулин А (IgA) ИВД, калибратор | Материал, используемый для установления референтных значений для анализа, предназначенный для качественного и/или количественного определения антител класса иммуноглобулин А (IgA) к аденовирусу (Adenovirus) в клиническом образце.
5.04. Реагенты/наборы для определения аналитов ИВД
5.04.01. Реагенты/наборы для анализа инфекционных агентов
| 251970 | 5. Медицинские изделия для in vitro диагностики (ИВД) | Аденовирус антитела класса иммуноглобулин G (IgG) ИВД, набор, иммуноферментный анализ (ИФА) | Набор реагентов и других связанных с ними материалов, предназначенный для качественного и/или количественного определения антител класса иммуноглобулин G (IgG) к аденовирусу (Adenovirus) в клиническом образце методом иммуноферментного анализа (ИФА).
5.04. Реагенты/наборы для определения аналитов ИВД
5.04.01. Реагенты/наборы для анализа инфекционных агентов
| 251980 | 5. Медицинские изделия для in vitro диагностики (ИВД) | Аденовирус общие антитела ИВД, набор, иммунофлуоресцентный анализ | Набор реагентов и других связанных с ними материалов, предназначенный для качественного и/или количественного определения общих антител к аденовирусу (Adenovirus) в клиническом образце методом иммунофлуоресцентного анализа.
5.04. Реагенты/наборы для определения аналитов ИВД
5.04.01. Реагенты/наборы для анализа инфекционных агентов
| 251990 | 5. Медицинские изделия для in vitro диагностики (ИВД) | Парвовирус В19 антигены ИВД, калибратор | Материал, используемый для установления референтных значений для анализа, предназначенный для качественного и/или количественного определения антигенов парвовируса В19 (Parvovirus B19) в клиническом образце.
5.04. Реагенты/наборы для определения аналитов ИВД
5.04.01. Реагенты/наборы для анализа инфекционных агентов
| 251990 | 5. Медицинские изделия для in vitro диагностики (ИВД) | Парвовирус В19 антигены ИВД, калибратор | Материал, используемый для установления референтных значений для анализа, предназначенный для качественного и/или количественного определения антигенов парвовируса В19 (Parvovirus B19) в клиническом образце.
5.04. Реагенты/наборы для определения аналитов ИВД
5.04.05. Реагенты/наборы для гистологического/цитологического анализа
| 252000 | 5. Медицинские изделия для in vitro диагностики (ИВД) | Парвовирус В19 антитела класса иммуноглобулин G (IgG) ИВД, набор, радиоиммунный анализ (РИА) | Набор реагентов и других связанных с ними материалов, предназначенный для качественного и/или количественного определения антител класса иммуноглобулин G (IgG) к парвовирусу В19 (Parvovirus B19) в клиническом образце методом радиоиммунного анализа (РИА).
5.04. Реагенты/наборы для определения аналитов ИВД
5.04.01. Реагенты/наборы для анализа инфекционных агентов
| 252010 | 5. Медицинские изделия для in vitro диагностики (ИВД) | Парвовирус В19 антитела класса иммуноглобулин М (IgМ) ИВД, контрольный материал | Материал, используемый для подтверждения качества анализа, предназначенный для использования при качественном и/или количественном определении антител класса иммуноглобулин М (IgM) к парвовирусу В19 (Parvovirus B19) в клиническом образце.
5.04. Реагенты/наборы для определения аналитов ИВД
5.04.01. Реагенты/наборы для анализа инфекционных агентов
| 252020 | 5. Медицинские изделия для in vitro диагностики (ИВД) | Парвовирус В19 общие антитела ИВД, калибратор | Материал, используемый для установления референтных значений для анализа, предназначенный для качественного и/или количественного определения общих антител к парвовирусу В19 (Parvovirus B19) в клиническом образце.
5.04. Реагенты/наборы для определения аналитов ИВД
5.04.01. Реагенты/наборы для анализа инфекционных агентов
| 252030 | 5. Медицинские изделия для in vitro диагностики (ИВД) | Полиовирус (серотипы ПВ1-ПВ3) нуклеиновая кислота (серотипы 1-3) ИВД, контрольный материал | Материал,используемый для подтверждения качества анализа, предназначенный для использования при качественном и/или количественном определении нуклеиновых кислот одного или множества серотипов (ПВ1-ПВ3) полиовируса (Poliovirus) в клиническом образце.
5.04. Реагенты/наборы для определения аналитов ИВД
5.04.01. Реагенты/наборы для анализа инфекционных агентов
| 252040 | 5. Медицинские изделия для in vitro диагностики (ИВД) | Полиовирус общие антитела (серотипы ПВ1-ПВ3) ИВД, набор, реакция связывания комплемента (РСК) | Набор реагентов и других связанных с ними материалов, предназначенный для использования при качественном и/или количественном определении общих антител к одному или множеству серотипов (ПВ1-ПВ3) полиовируса (Poliovirus) в клиническом образце методом реакции связывания компелмента (РСК).
5.04. Реагенты/наборы для определения аналитов ИВД
5.04.01. Реагенты/наборы для анализа инфекционных агентов
| 252050 | 5. Медицинские изделия для in vitro диагностики (ИВД) | Риновирус антигены ИВД, калибратор | Материал, используемый для установления референтных значений для анализа, предназначенный для использования при качественном и/или количественном определении антигенов риновируса (Rhinovirus) в клиническом образце.
5.04. Реагенты/наборы для определения аналитов ИВД
5.04.01. Реагенты/наборы для анализа инфекционных агентов
| 252060 | 5. Медицинские изделия для in vitro диагностики (ИВД) | Риновирус антитела класса иммуноглобулин А (IgA) ИВД, реагент | Вещество или реактив, предназначенный для использования совместно с исходным изделием для ИВД для выполнения особой функции в анализе, который используется при качественном и/или количественном определении антител к риновирусу (Rhinovirus) класса иммуноглобулин А (IgA) в клиническом образце.
5.04. Реагенты/наборы для определения аналитов ИВД
5.04.01. Реагенты/наборы для анализа инфекционных агентов
| 252080 | 2. Вспомогательные и общебольничные медицинские изделия | Чехол для подушки, многоразового использования | Изделие из непроницаемого материала, надеваемое на подушку под стандартную наволочку, как правило, для профилактики возникновения аллергических реакций или передачи инфекции. Изделие многоразового использования.
2.11. Кровати медицинские и сопутствующие изделия
| 252090 | 2. Вспомогательные и общебольничные медицинские изделия | Чехол для подушки, одноразового использования | Изделие из герметичного материала, которым заполняют стандартную наволочку, для снижения уровня аллергии или для контроля над инфицированием. Данное изделие одноразовое.
2.11. Кровати медицинские и сопутствующие изделия
| 252100 | 5. Медицинские изделия для in vitro диагностики (ИВД) | Вирус желтой лихорадки антитела класса иммуноглобулин G (IgG) ИВД, калибратор | Материал, используемый для установления референтных значений для анализа, предназначенный для использования при качественном и/или количественном определении антител к вирусу желтой лихорадки (Yellow fever virus) класса иммуноглобулин G (IgG) в клиническом образце.
5.04. Реагенты/наборы для определения аналитов ИВД
5.04.01. Реагенты/наборы для анализа инфекционных агентов
| 252110 | 5. Медицинские изделия для in vitro диагностики (ИВД) | Вирус желтой лихорадки нуклеиновая кислота ИВД, калибратор | Материал, используемый для установления референтных значений для анализа, предназначенный для использования при качественном и/или количественном определении нуклеиновых кислот вируса желтой лихорадки (Yellow fever virus) в клиническом образце.
5.04. Реагенты/наборы для определения аналитов ИВД
5.04.01. Реагенты/наборы для анализа инфекционных агентов
| 252120 | 5. Медицинские изделия для in vitro диагностики (ИВД) | Вирус желтой лихорадки нейтрализация общих антител ИВД, контрольный материал | Материал, используемый для подтверждения качества анализа, предназначенный для использования при качественной и/или количественной нейтрализации общих антител к вирусу желтой лихорадки (Yellow fever virus) в клиническом образце с помощью антигенов вируса желтой лихорадки известной специфичности.
5.04. Реагенты/наборы для определения аналитов ИВД
5.04.01. Реагенты/наборы для анализа инфекционных агентов
| 252130 | 5. Медицинские изделия для in vitro диагностики (ИВД) | Вирус желтой лихорадки антитела класса иммуноглобулин G (IgG) ИВД, контрольный материал | Материал, используемый для подтверждения качества анализа, предназначенный для использования при качественном и/или количественном определении антител к вирусу желтой лихорадки (Yellow fever virus) класса иммуноглобулин G (IgG) в клиническом образце.
5.04. Реагенты/наборы для определения аналитов ИВД
5.04.01. Реагенты/наборы для анализа инфекционных агентов
| 252140 | 5. Медицинские изделия для in vitro диагностики (ИВД) | Вирус желтой лихорадки нуклеиновая кислота ИВД, контрольный материал | Материал, используемый для подтверждения качества анализа, предназначенный для использования при качественном и/или количественном определении нуклеиновых кислот вируса желтой лихорадки (Yellow fever virus) в клиническом образце.
5.04. Реагенты/наборы для определения аналитов ИВД
5.04.01. Реагенты/наборы для анализа инфекционных агентов
| 252150 | 5. Медицинские изделия для in vitro диагностики (ИВД) | Вирус желтой лихорадки нейтрализация общих антител ИВД, реагент | Набор реагентов и других связанных с ними материалов, предназначенный для использования при качественной и/или количественной нейтрализации общих антител к вирусу желтой лихорадки (Yellow fever virus) в клиническом образце с помощью антигенов вируса желтой лихорадки известной специфичности.
5.04. Реагенты/наборы для определения аналитов ИВД
5.04.01. Реагенты/наборы для анализа инфекционных агентов
| 252160 | 5. Медицинские изделия для in vitro диагностики (ИВД) | Вирус желтой лихорадки антитела класса иммуноглобулин G (IgG) ИВД, реагент | Вещество или реактив, предназначенный для использования совместно с исходным изделием для ИВД для выполнения особой функции в анализе, который используется при качественном и/или количественном определении антител к вирусу желтой лихорадки (Yellow fever virus) класса имммуноглобулин G (IgG) в клиническом образце.
5.04. Реагенты/наборы для определения аналитов ИВД
5.04.01. Реагенты/наборы для анализа инфекционных агентов
| 252170 | 5. Медицинские изделия для in vitro диагностики (ИВД) | Вирус желтой лихорадки нуклеиновая кислота ИВД, реагент | Вещество или реактив, предназначенный для использования совместно с исходным изделием для ИВД для выполнения особой функции в анализе, который используется при качественном и/или количественном определении нуклеиновых кислот вируса желтой лихорадки (Yellow fever virus) в клиническом образце.
5.04. Реагенты/наборы для определения аналитов ИВД
5.04.01. Реагенты/наборы для анализа инфекционных агентов
| 252180 | 5. Медицинские изделия для in vitro диагностики (ИВД) | Вирус желтой лихорадки антитела класса иммуноглобулин М (IgМ) ИВД, набор, иммуноферментный анализ (ИФА) | Набор реагентов и других связанных с ними материалов, предназначенный для использования при качественном и/или количественном определении антител к вирусу желтой лихорадки (Yellow fever virus) класса иммуноглобулин М (IgМ) в клиническом образце методом иммуноферментного анализа (ИФА).
5.04. Реагенты/наборы для определения аналитов ИВД
5.04.01. Реагенты/наборы для анализа инфекционных агентов
| 252190 | 5. Медицинские изделия для in vitro диагностики (ИВД) | Вирус желтой лихорадки общие антитела ИВД, набор, иммуноферментный анализ (ИФА) | Набор реагентов и других связанных с ними материалов, предназначенный для использования при качественном и/или количественном определении общих антител к вирусу желтой лихорадки (Yellow fever virus) в клиническом образце методом иммуноферментного анализа (ИФА).
5.04. Реагенты/наборы для определения аналитов ИВД
5.04.01. Реагенты/наборы для анализа инфекционных агентов
| 252200 | 5. Медицинские изделия для in vitro диагностики (ИВД) | Вирус желтой лихорадки антигены ИВД, набор, иммуноферментный анализ (ИФА) | Набор реагентов и других связанных с ними материалов, предназначенный для использования при качественном и/или количественном определении антигенов вируса желтой лихорадки (Yellow fever virus) в клиническом образце методом иммуноферментного анализа (ИФА).
5.04. Реагенты/наборы для определения аналитов ИВД
5.04.01. Реагенты/наборы для анализа инфекционных агентов
| 252210 | 5. Медицинские изделия для in vitro диагностики (ИВД) | Вирус желтой лихорадки антитела класса иммуноглобулин М (IgМ) ИВД, набор, иммунохемилюминесцентный анализ | Набор реагентов и других связанных с ними материалов, предназначенный для использования при качественном и/или количественном определении антител к вирусу желтой лихорадки (Yellow fever virus) класса иммуноглобулин М (IgМ) в клиническом образце методом иммунохемилюминесцентного анализа.
5.04. Реагенты/наборы для определения аналитов ИВД
5.04.01. Реагенты/наборы для анализа инфекционных агентов
| 252220 | 5. Медицинские изделия для in vitro диагностики (ИВД) | Вирус желтой лихорадки общие антитела ИВД, набор, иммуноблот | Набор реагентов и других связанных с ними материалов, предназначенный для использования при качественном и/или количественном определении общих антител к вирусу желтой лихорадки (Yellow fever virus) в клиническом образце методом иммуноблота.
5.04. Реагенты/наборы для определения аналитов ИВД
5.04.01. Реагенты/наборы для анализа инфекционных агентов
| 252230 | 5. Медицинские изделия для in vitro диагностики (ИВД) | Вирус желтой лихорадки антигены ИВД, набор, иммунохемилюминесцентный анализ | Набор реагентов и других связанных с ними материалов, предназначенный для использования при качественном и/или количественном определении антигенов вируса желтой лихорадки (Yellow fever virus) в клиническом образце методом иммунохемилюминесцентного анализа.
5.04. Реагенты/наборы для определения аналитов ИВД
5.04.01. Реагенты/наборы для анализа инфекционных агентов
| 252240 | 5. Медицинские изделия для in vitro диагностики (ИВД) | Вирус желтой лихорадки антитела класса иммуноглобулин М (IgМ) ИВД, калибратор | Материал, используемый для установления референтных значений для анализа, предназначенный для использования при качественном и/или количественном определении антител к вирусу желтой лихорадки (Yellow fever virus) класса иммуноглобулин М (IgМ) в клиническом образце.
5.04. Реагенты/наборы для определения аналитов ИВД
5.04.01. Реагенты/наборы для анализа инфекционных агентов
| 252250 | 5. Медицинские изделия для in vitro диагностики (ИВД) | Вирус желтой лихорадки общие антитела ИВД, калибратор | Материал, используемый для установления референтных значений для анализа, предназначенный для использования при качественном и/или количественном определении общих антител к вирусу желтой лихорадки (Yellow fever virus) в клиническом образце.
5.04. Реагенты/наборы для определения аналитов ИВД
5.04.01. Реагенты/наборы для анализа инфекционных агентов
| 252260 | 5. Медицинские изделия для in vitro диагностики (ИВД) | Вирус желтой лихорадки антигены ИВД, калибратор | Материал, используемый для установления референтных значений для анализа, предназначенный для использования при качественном и/или количественном определении антигенов вируса желтой лихорадки (Yellow fever virus) в клиническом образце.
5.04. Реагенты/наборы для определения аналитов ИВД
5.04.01. Реагенты/наборы для анализа инфекционных агентов
| 252270 | 5. Медицинские изделия для in vitro диагностики (ИВД) | Вирус желтой лихорадки антитела класса иммуноглобулин М (IgМ) ИВД, контрольный материал | Материал, используемый для подтверждения качества анализа, предназначенный для использования при качественном и/или количественном определении антител к вирусу желтой лихорадки (Yellow fever virus) класса иммуноглобулин М (IgМ) в клиническом образце.
5.04. Реагенты/наборы для определения аналитов ИВД
5.04.01. Реагенты/наборы для анализа инфекционных агентов
| 252280 | 5. Медицинские изделия для in vitro диагностики (ИВД) | Вирус желтой лихорадки общие антитела ИВД, контрольный материал | Материал, используемый для подтверждения качества анализа, предназначенный для использования при качественном и/или количественном определении общих антител к вирусу желтой лихорадки (Yellow fever virus) в клиническом образце.
5.04. Реагенты/наборы для определения аналитов ИВД
5.04.01. Реагенты/наборы для анализа инфекционных агентов
| 252290 | 5. Медицинские изделия для in vitro диагностики (ИВД) | Вирус желтой лихорадки антигены ИВД, контрольный материал | Материал,используемый для подтверждения качества анализа, предназначенный для использования при качественном и/или количественном определении антигенов вируса желтой лихорадки (Yellow fever virus) в клиническом образце.
5.04. Реагенты/наборы для определения аналитов ИВД
5.04.01. Реагенты/наборы для анализа инфекционных агентов
| 252300 | 5. Медицинские изделия для in vitro диагностики (ИВД) | Вирус желтой лихорадки антитела класса иммуноглобулин М (IgМ) ИВД, реагент | Вещество или реактив, предназначенный для использования совместно с исходным изделием для ИВД для выполнения особой функции в анализе, который используется при качественном и/или количественном определении антител к вирусу желтой лихорадки (Yellow fever virus) класса имммуноглобулин М (IgМ) в клиническом образце.
5.04. Реагенты/наборы для определения аналитов ИВД
5.04.01. Реагенты/наборы для анализа инфекционных агентов
| 252310 | 5. Медицинские изделия для in vitro диагностики (ИВД) | Вирус желтой лихорадки общие антитела ИВД, реагент | Вещество или реактив, предназначенный для использования совместно с исходным изделием для ИВД для выполнения особой функции в анализе, который используется при качественном и/или количественном определении общих антител к вирусу желтой лихорадки (Yellow fever virus) в клиническом образце.
5.04. Реагенты/наборы для определения аналитов ИВД
5.04.01. Реагенты/наборы для анализа инфекционных агентов
| 252320 | 5. Медицинские изделия для in vitro диагностики (ИВД) | Вирус желтой лихорадки антигены ИВД, реагент | Вещество или реактив, предназначенный для использования совместно с исходным изделием для ИВД для выполнения особой функции в анализе, который используется при качественном и/или количественном определении антигенов вируса желтой лихорадки (Yellow fever virus) в клиническом образце.
5.04. Реагенты/наборы для определения аналитов ИВД
5.04.01. Реагенты/наборы для анализа инфекционных агентов
| 252330 | 5. Медицинские изделия для in vitro диагностики (ИВД) | Вирус желтой лихорадки антитела класса иммуноглобулин G (IgG) ИВД, набор, иммуноферментный анализ (ИФА) | Набор реагентов и других связанных с ними материалов, предназначенный для использования при качественном и/или количественном определении антител к вирусу желтой лихорадки (Yellow fever virus) класса иммуноглобулин G (IgG) в клиническом образце методом иммуноферментного анализа (ИФА).
5.04. Реагенты/наборы для определения аналитов ИВД
5.04.01. Реагенты/наборы для анализа инфекционных агентов
| 252340 | 5. Медицинские изделия для in vitro диагностики (ИВД) | Вирус желтой лихорадки нейтрализация общих антител ИВД, набор, иммуноферментный анализ (ИФА) | Набор реагентов и других связанных с ними материалов, предназначенный для использования при качественной и/или количественной нейтрализации общих антител к вирусу желтой лихорадки (Yellow fever virus) в клиническом образце с помощью антигенов вируса желтой лихорадки известной специфичности и иммуноферментного анализа (ИФА).
5.04. Реагенты/наборы для определения аналитов ИВД
5.04.01. Реагенты/наборы для анализа инфекционных агентов
| 252350 | 5. Медицинские изделия для in vitro диагностики (ИВД) | Вирус желтой лихорадки антитела класса иммуноглобулин G (IgG) ИВД, набор, иммунохемилюминесцентный анализ | Набор реагентов и других связанных с ними материалов, предназначенный для использования при качественном и/или количественном определении антител к вирусу желтой лихорадки (Yellow fever virus) класса иммуноглобулин G (IgG) в клиническом образце методом иммунохемилюминесцентного анализа.
5.04. Реагенты/наборы для определения аналитов ИВД
5.04.01. Реагенты/наборы для анализа инфекционных агентов
| 252360 | 5. Медицинские изделия для in vitro диагностики (ИВД) | Вирус желтой лихорадки нуклеиновая кислота ИВД, набор, анализ нуклеиновых кислот | Набор реагентов и других связанных с ними материалов, предназначенный для использования при качественном и/или количественном определении нуклеиновых кислот вируса желтой лихорадки (Yellow fever virus) в клиническом образце методом анализа нуклеиновых кислот (NAT).
5.04. Реагенты/наборы для определения аналитов ИВД
5.04.01. Реагенты/наборы для анализа инфекционных агентов
| 252370 | 5. Медицинские изделия для in vitro диагностики (ИВД) | Вирус желтой лихорадки нейтрализация общих антител ИВД, калибратор | Материал, используемый для установления референтных значений для анализа, предназначенный для использования при качественной и/или количественной нейтрализации общих антител к вирусу желтой лихорадки (Yellow fever virus) в клиническом образце с помощью антигенов вируса желтой лихорадки известной специфичности.
5.04. Реагенты/наборы для определения аналитов ИВД
5.04.01. Реагенты/наборы для анализа инфекционных агентов
| 252390 | 16. Урологические медицинские изделия | Катетер к системе гипертермии, ректальный охлаждающий, многоразового использования | Тонкий стержень, используемый как часть блока охлаждения системы гипертермии, для охлаждения тканей, прилегающих к предстательной железе, при ее лечении методом гипотермии. Изделие вводится в организм через прямую кишку, а вода с регулируемой температурой обычно циркулирует через данное изделие в качестве охлаждающей среды. Это изделие многоразового использования, которое необходимо стерилизовать перед применением.
16.14. Прочие урологические медицинские изделия
| 252390 | 3. Гастроэнтерологические медицинские изделия | Катетер к системе гипертермии, ректальный охлаждающий, многоразового использования | Тонкий стержень, используемый как часть блока охлаждения системы гипертермии, для охлаждения тканей, прилегающих к предстательной железе, при ее лечении методом гипотермии. Изделие вводится в организм через прямую кишку, а вода с регулируемой температурой обычно циркулирует через данное изделие в качестве охлаждающей среды. Это изделие многоразового использования, которое необходимо стерилизовать перед применением.
3.05. Катетеры гастроэнтерологические и сопутствующие изделия
| 252400 | 12. Радиологические медицинские изделия | Аппликатор системы микроволновой гипертермии, экстракорпоральный | Компонент системы микроволновой гипертермии, разработанный для направления и доставки микроволновой энергии, используемой для создания общего или местного согревающего эффекта. Как правило, устанавливается на полу, стене или потолочной подвеске, что позволяет оператору регулировать положение источника микроволн с места за пределами тела пациента. Аппликатор состоит из кабелей и коннекторов, которые взаимодействуют с генерирующим энергию блоком системы гипертермии во время проведения лечебной процедуры. Это изделие, пригодное для многоразового использования.
12.14. Прочие радиологические медицинские изделия
| 252410 | 16. Урологические медицинские изделия | Катетер к системе микроволновой гипертермии, абляционный для предстательной железы, многоразового использования | Тонкий стержень, предназначенный для использования в качестве части системы гипертермии для лечения заболеваний предстательной железы [например, рака, доброкачественной гиперплазии предстательной железы (ДГПЖ), простатита] через локальное применение тепла от микроволн. Устройство вводится через уретру с целью получения доступа к простате и разрушения ткани предстательной железы посредством энергопередачи. В ходе лечения может потребоваться охлаждение тканей, окружающих простату, с помощью другого специального катетера. Это изделие многоразового использования, которое необходимо стерилизовать перед применением.
16.04. Катетеры урологические и сопутствующие изделия
| 252420 | 12. Радиологические медицинские изделия | Аппликатор системы микроволновой гипертермии, интракорпоральный | Компонент системы микроволновой гипертермии, разработанный для использования внутри тела пациента для доставки микроволновой энергии, необходимой для создания общего или местного согревающего эффекта. Изделие также известно как внутритканевый аппликатор или зонд и, как правило, представляет собой проводник микроволновой энергии с прилагаемым катетером, который вводится в тело пациента либо вручную, либо эндоскопическим путем. Обычно имеется компонент для измерения температуры, который контролирует температуру изделия во время проведения процедуры. Это изделие для одноразового использования.
12.14. Прочие радиологические медицинские изделия
| 252430 | 12. Радиологические медицинские изделия | Система микроволновая термографическая | Система, использующая техники генерирования и определения микроволн для создания изображений или графических представлений о распределении температуры на поверхности тела с целью диагностирования и оценки различных патологических состояний и заболеваний. Система может быть также известна как зонды для микроволновой термографии или системы микроволнового сканирования. Обычно эта термографическая система состоит из генератора микроволн (зонда), микроволнового детектора, детекторов температуры, операторского пульта, фотографических камер, электронных или компьютеризированных пультов управления, программного обеспечения, оборудования для вывода изображения на экран и блока анализа.
12.14. Прочие радиологические медицинские изделия
| 252440 | 12. Радиологические медицинские изделия | Система микроволновой гипертермии | Комплект изделий, разработанных для выработки и контроля доставки высоких температур (т.е., выше 43 ?С) к телу пациента с помощью источника микроволновой энергии для лечения злокачественных или доброкачественных опухолей или других заболеваний, например, доброкачественной гиперплазии предстательной железы (ДГПЖ), простатита. Как правило, это управляемая с помощью компьютера система, способная нагревать все тело или определенные его участки местно внутри тканей или органов. Пациенту доставляется энергия из установленных наружно компонентов или от катетеро- или зондообразных аппликаторов, вводимых местно эндоскопическим или хирургическим путем.
12.14. Прочие радиологические медицинские изделия
| 252450 | 12. Радиологические медицинские изделия | Блок охлаждения тканей к системе гипертермии | Изделие, как правило, являющееся компонентом системы гипертермии, используемое для охлаждения тканей, органов и сосудов, окружающих участки, подвергаемые лечению, и защиты их от случайных термотравм. Этот блок поставляет воду регулируемой температуры через специально предназначенный для этой цели катетер, введенный в тело или полость внутри тела, например, прямую кишку. Через катетер циркулирует вода, за счет чего достигается требуемый охлаждающий эффект во время непосредственного лечения с использованием гипертермии.
12.14. Прочие радиологические медицинские изделия
| 252470 | 16. Урологические медицинские изделия | Катетер к системе гипертермии, ректальный охлаждающий, одноразового использования | Тонкий стержень, используемый как часть блока охлаждения системы гипертермии, для охлаждения тканей, прилегающих к предстательной железе, при ее лечении методом гипотермии. Изделие вводится в организм через прямую кишку, а вода с регулируемой температурой обычно циркулирует через данное изделие в качестве охлаждающей среды. Это изделие одноразового использования.
16.14. Прочие урологические медицинские изделия
| 252470 | 3. Гастроэнтерологические медицинские изделия | Катетер к системе гипертермии, ректальный охлаждающий, одноразового использования | Тонкий стержень, используемый как часть блока охлаждения системы гипертермии, для охлаждения тканей, прилегающих к предстательной железе, при ее лечении методом гипотермии. Изделие вводится в организм через прямую кишку, а вода с регулируемой температурой обычно циркулирует через данное изделие в качестве охлаждающей среды. Это изделие одноразового использования.
3.05. Катетеры гастроэнтерологические и сопутствующие изделия
| 252490 | 17. Физиотерапевтические медицинские изделия | Система микроволновой диатермической терапии | Комплекс устройств для обеспечения терапевтического эффекта, вызываемого воздействием пучка микроволн высокочастотной электромагнитной энергии, обычно 2.450 мегагерц (МГц), которая проникает через кожу в заданные области тела для нагревания тканей на глубине от 1 до 2 см от поверхности кожи для снижения болевого эффекта. Ткани нагреваются, но не повреждаются, как это имеет место при воздействии электрохирургическим устройством (ЭХУ).
17.04. Системы диатермической терапии и сопутствующие изделия
| 252510 | 16. Урологические медицинские изделия | Катетер к системе микроволновой гипертермии, абляционный для предстательной железы, одноразового использования | Тонкий стержень, предназначенный для использования в качестве части системы гипертермии для лечения заболеваний предстательной железы [например, рака, доброкачественной гиперплазии предстательной железы (ДГПЖ), простатита] через локальное применение тепла от микроволн. Устройство вводится через уретру с целью получения доступа к простате и разрушения ткани предстательной железы посредством энергопередачи. В ходе лечения может потребоваться охлаждение тканей, окружающих простату, с помощью другого специального катетера. Это изделие одноразового использования.
16.04. Катетеры урологические и сопутствующие изделия
| 252540 | 13. Реабилитационные и адаптированные для инвалидов медицинские изделия | Наволочка стандартная, одноразового использования | Защитный конверт для подушки, как правило, изготавливаемый из тонкого текстильного материала, который создает физический барьер, препятствующий загрязнению и перекрестному заражению. Изделие не обладает антибактериальными свойствами и не является барьером/средством профилактики от клещей домашней пыли. Это изделие предназначено для использования одним пациентом на протяжении ограниченного периода времени без стирки, после чего наволочку необходимо утилизировать (например, сжечь).
13.03. Изделия/оборудование домашнее адаптированные
| 252540 | 2. Вспомогательные и общебольничные медицинские изделия | Наволочка стандартная, одноразового использования | Защитный конверт для подушки, как правило, изготавливаемый из тонкого текстильного материала, который создает физический барьер, препятствующий загрязнению и перекрестному заражению. Изделие не обладает антибактериальными свойствами и не является барьером/средством профилактики от клещей домашней пыли. Это изделие предназначено для использования одним пациентом на протяжении ограниченного периода времени без стирки, после чего наволочку необходимо утилизировать (например, сжечь).
2.11. Кровати медицинские и сопутствующие изделия
| 252540 | 35. 2.56 | Наволочка стандартная, одноразового использования | Защитный конверт для подушки, как правило, изготавливаемый из тонкого текстильного материала, который создает физический барьер, препятствующий загрязнению и перекрестному заражению. Изделие не обладает антибактериальными свойствами и не является барьером/средством профилактики от клещей домашней пыли. Это изделие предназначено для использования одним пациентом на протяжении ограниченного периода времени без стирки, после чего наволочку необходимо утилизировать (например, сжечь).
| 252560 | 16. Урологические медицинские изделия | Диализатор для гемодиализа с полыми волокнами, многоразового использования | Фильтр, который функционирует как искусственная почка и, как правило, используется в системе гемодиализа для удаления примесей/жидкости из крови пациента. Как правило, состоит из цилиндрических контейнеров с множеством расположенных продольно половолоконных капиллярных трубок (например, из полимера, модифицированной целлюлозы), через которые проходит кровь. Стенки трубки функционируют как полупроницаемая мембрана, допускающая проход крупных молекул в диализат за пределами трубок для удаления. Это изделие для одного пациента, пригодное после высокоуровневой дезинфекции для многоразового использования.
16.10. Системы гемодиализа и сопутствующие изделия
| 252560 | 6. Медицинские изделия для манипуляций/восстановления тканей/органов человека | Диализатор для гемодиализа с полыми волокнами, многоразового использования | Фильтр, который функционирует как искусственная почка и, как правило, используется в системе гемодиализа для удаления примесей/жидкости из крови пациента. Как правило, состоит из цилиндрических контейнеров с множеством расположенных продольно половолоконных капиллярных трубок (например, из полимера, модифицированной целлюлозы), через которые проходит кровь. Стенки трубки функционируют как полупроницаемая мембрана, допускающая проход крупных молекул в диализат за пределами трубок для удаления. Это изделие для одного пациента, пригодное после высокоуровневой дезинфекции для многоразового использования.
6.17. Прочие медицинские изделия для манипуляций/восстановления тканей/органов человека
| 252570 | 16. Урологические медицинские изделия | Диализатор для гемодиализа с полыми волокнами, одноразового использования | Фильтр, который функционирует как искусственная почка и, как правило, используется в системе гемодиализа для удаления примесей/жидкости из крови пациента. Как правило, состоит из цилиндрических контейнеров с множеством расположенных продольно половолоконных капиллярных трубок (например, из полимера, модифицированной целлюлозы), через которые проходит кровь. Стенки трубки функционируют как полупроницаемая мембрана, допускающая проход крупных молекул в диализат за пределами трубок для удаления. Это изделие одноразового использования.
16.10. Системы гемодиализа и сопутствующие изделия
| 252570 | 6. Медицинские изделия для манипуляций/восстановления тканей/органов человека | Диализатор для гемодиализа с полыми волокнами, одноразового использования | Фильтр, который функционирует как искусственная почка и, как правило, используется в системе гемодиализа для удаления примесей/жидкости из крови пациента. Как правило, состоит из цилиндрических контейнеров с множеством расположенных продольно половолоконных капиллярных трубок (например, из полимера, модифицированной целлюлозы), через которые проходит кровь. Стенки трубки функционируют как полупроницаемая мембрана, допускающая проход крупных молекул в диализат за пределами трубок для удаления. Это изделие одноразового использования.
6.17. Прочие медицинские изделия для манипуляций/восстановления тканей/органов человека
| 252600 | 11. Офтальмологические медицинские изделия | Крыло Мэддокса | Переносной офтальмологическое изделие без привода, предназначенное для оценки гетерофории/гетеротропии, также известных как страбизм или косоглазие (т.е., состояния, при котором глаза обращены в слегка различных направлениях (например, эзофория, экзофория, гиперфория и/или циклофория)). Как правило, изделие держит сам пациент; оно состоит из окуляра, направленного к небольшой доске со шкалами (например, горизонтальными, вертикальными) и указателями, и тонкого листа (перегородки), который разделяет доску на две части для создания различных полей зрения для каждого глаза (диссоциации глаз).
11.07. Линзы диагностические офтальмологические
| 252610 | 5. Медицинские изделия для in vitro диагностики (ИВД) | Флероксацин диски для тестирования на чувствительность ИВД | Диски, содержащие определенное количество флероксацина (fleroxacin), предназначенные для определения антимикробной чувствительности микроорганизмов, выделенных из клинического образца путем культивирования.
5.04. Реагенты/наборы для определения аналитов ИВД
5.04.08. Реагенты/наборы для определения микробных изолятов ИВД
| 252620 | 5. Медицинские изделия для in vitro диагностики (ИВД) | Фломоксеф диски для тестирования на чувствительность ИВД | Диски, содержащие определенное количество фломоксефа (flomoxef), предназначенные для определения антимикробной чувствительности микроорганизмов, выделенных из клинического образца путем культивирования.
5.04. Реагенты/наборы для определения аналитов ИВД
5.04.08. Реагенты/наборы для определения микробных изолятов ИВД
| 252630 | 5. Медицинские изделия для in vitro диагностики (ИВД) | Тироксин антитела ИВД, набор, калибратор | Материал, используемый для установления референтных значений для анализа, предназначенный для использования при количественном и/или качественном определении антител к тироксину (thyroxine) в клиническом образце.
5.04. Реагенты/наборы для определения аналитов ИВД
5.04.02. Реагенты/наборы для биохимического анализа
| 252640 | 5. Медицинские изделия для in vitro диагностики (ИВД) | Тироксинсвязывающий глобулин ИВД, реагент | Вещество или реактив, предназначенный для использования совместно с исходным изделием для ИВД с целью выполнения определенной функции в анализе, который используется при количественном определении тироксинсвязывающего глобулина (ТСГ) (thyroxine binding globulin, TBG) в клиническом образце.
5.04. Реагенты/наборы для определения аналитов ИВД
5.04.02. Реагенты/наборы для биохимического анализа
| 252650 | 5. Медицинские изделия для in vitro диагностики (ИВД) | Тироксин антитела ИВД, набор, контрольный материал | Материал, используемый для подтверждения качества анализа, предназначенного для качественного и/или количественного определения антител к тироксину (thyroxine) в клиническом образце.
5.04. Реагенты/наборы для определения аналитов ИВД
5.04.02. Реагенты/наборы для биохимического анализа
| 252660 | 5. Медицинские изделия для in vitro диагностики (ИВД) | Тироксин-связывающая способность ИВД, набор, иммуноферментный анализ (ИФА) | Набор реагентов и других связанных с ними материалов, предназначенный для количественного определения тироксин-связывающей способности (thyroxine binding capacity) клинического образца с использованием метода иммуноферментного анализа (ИФА).
5.04. Реагенты/наборы для определения аналитов ИВД
5.04.02. Реагенты/наборы для биохимического анализа
| 252670 | 5. Медицинские изделия для in vitro диагностики (ИВД) | Тироксин антитела ИВД, набор,реагент | Вещество или реактив, предназначенный для использования совместно с исходным изделием для ИВД с целью выполнения определенной функции в анализе, который используется при качественном и/или количественном определении антител к тироксину (thyroxine) в клиническом образце.
5.04. Реагенты/наборы для определения аналитов ИВД
5.04.02. Реагенты/наборы для биохимического анализа
| 252680 | 5. Медицинские изделия для in vitro диагностики (ИВД) | Тироксин-связывающая способность ИВД, набор, радиоиммунный анализ (РИА) | Набор реагентов и других связанных с ними материалов, предназначенный для количественного определения тироксин-связывающей способности (thyroxine binding capacity) клинического образца с использованием метода радиоиммунного анализа (РИА).
5.04. Реагенты/наборы для определения аналитов ИВД
5.04.02. Реагенты/наборы для биохимического анализа
| 252690 | 5. Медицинские изделия для in vitro диагностики (ИВД) | Тироксин-связывающая способность ИВД, набор, иммунохемилюминесцентный анализ | Набор реагентов и других связанных с ними материалов, предназначенный для количественного определения тироксин-связывающей способности (thyroxine binding capacity) клинического образца с использованием метода иммунохемилюминесцентного анализа.
5.04. Реагенты/наборы для определения аналитов ИВД
5.04.02. Реагенты/наборы для биохимического анализа
| 252700 | 5. Медицинские изделия для in vitro диагностики (ИВД) | Тироксинсвязывающий глобулин ИВД, контрольный материал | Материал, используемый для установления референтных значений для анализа, предназначенный для количественного определения тироксинсвязывающего глобулина (ТСГ) (thyroxine binding globulin, TBG) в клиническом образце.
5.04. Реагенты/наборы для определения аналитов ИВД
5.04.02. Реагенты/наборы для биохимического анализа
| 252710 | 5. Медицинские изделия для in vitro диагностики (ИВД) | Тироксин-связывающая способность ИВД, калибратор | Материал, используемый для установления референтных значений для анализа, предназначенный для использования при количественном определении тироксин-связывающей способности (thyroxine binding capacity) клинического образца.
5.04. Реагенты/наборы для определения аналитов ИВД
5.04.02. Реагенты/наборы для биохимического анализа
| 252720 | 5. Медицинские изделия для in vitro диагностики (ИВД) | Тироксинсвязывающий глобулин ИВД, калибратор | Материал, используемый для подтверждения качества анализа, предназначенный для использования при количественном определении тироксинсвязывающего глобулина (ТСГ) (thyroxine binding globulin, TBG) в клиническом образце.
5.04. Реагенты/наборы для определения аналитов ИВД
5.04.02. Реагенты/наборы для биохимического анализа
| 252730 | 5. Медицинские изделия для in vitro диагностики (ИВД) | Тироксин-связывающая способность ИВД, контрольный материал | Материал, используемый для подтверждения качества анализа, предназначенный для использования при количественном определении тироксин-связывающей способности (thyroxine binding capacity) клинического образца.
5.04. Реагенты/наборы для определения аналитов ИВД
5.04.02. Реагенты/наборы для биохимического анализа
| 252740 | 5. Медицинские изделия для in vitro диагностики (ИВД) | Тироксин-связывающая способность ИВД, реагент | Вещество или реактив, предназначенный для использования совместно с исходным изделием для ИВД с целью выполнения определенной функции в анализе, который используется при количественном определении тироксин-связывающей способности (thyroxine binding capacity) клинического образца.
5.04. Реагенты/наборы для определения аналитов ИВД
5.04.02. Реагенты/наборы для биохимического анализа
| 252750 | 5. Медицинские изделия для in vitro диагностики (ИВД) | Тироксинсвязывающий глобулин ИВД, набор, иммуноферментный анализ (ИФА) | Набор реагентов и других связанных с ними материалов, предназначенный для количественного определения тироксинсвязывающего глобулина (ТСГ) (thyroxine binding globulin, TBG) в клиническом образце с помощью метода иммуноферментного анализа (ИФА).
5.04. Реагенты/наборы для определения аналитов ИВД
5.04.02. Реагенты/наборы для биохимического анализа
| 252760 | 5. Медицинские изделия для in vitro диагностики (ИВД) | Тироксин антитела ИВД, набор, иммунофлуоресцентный анализ | Набор реагентов и других связанных с ними материалов, предназначенный для качественного и/или количественного определенияантител к тироксину (thyroxine) в клиническом образце с использованием метода иммунофлуоресцентного анализа.
5.04. Реагенты/наборы для определения аналитов ИВД
5.04.02. Реагенты/наборы для биохимического анализа
| 252770 | 5. Медицинские изделия для in vitro диагностики (ИВД) | Тироксинсвязывающий глобулин ИВД, набор, радиоиммунный анализ (РИА) | Набор реагентов и других связанных с ними материалов, предназначенный для количественного определения тироксинсвязывающего глобулина (ТСГ) (thyroxine binding globulin, TBG) в клиническом образце, используя метод радиоиммунного анализа (РИА).
5.04. Реагенты/наборы для определения аналитов ИВД
5.04.02. Реагенты/наборы для биохимического анализа
| 252780 | 5. Медицинские изделия для in vitro диагностики (ИВД) | Тироксин антитела ИВД, набор, иммуноферментный анализ (ИФА) | Набор реагентов и других связанных с ними материалов, предназначенный для качественного и/или количественного определения антител к тироксину (thyroxine) в клиническом образце с использованием метода иммуноферментного анализа (ИФА).
5.04. Реагенты/наборы для определения аналитов ИВД
5.04.02. Реагенты/наборы для биохимического анализа
| 252790 | 5. Медицинские изделия для in vitro диагностики (ИВД) | Тироксинсвязывающий глобулин ИВД, набор, хемилюминесцентный | Набор реагентов и других связанных с ними материалов, предназначенный для количественного определения тироксинсвязывающего глобулина (ТСГ) (thyroxine binding globulin, TBG) в клиническом образце, используя иммунохемилюминесцентный анализ.
5.04. Реагенты/наборы для определения аналитов ИВД
5.04.02. Реагенты/наборы для биохимического анализа
| 252800 | 5. Медицинские изделия для in vitro диагностики (ИВД) | Нитроксолин диски для тестирования на чувствительность ИВД | Диски, содержащие определенное количество нитроксолина (nitroxolin), предназначенные для определения антимикробной чувствительности микроорганизмов, выделенных из клинического образца путем культивирования.
5.04. Реагенты/наборы для определения аналитов ИВД
5.04.08. Реагенты/наборы для определения микробных изолятов ИВД
| 252810 | 1. Анестезиологические и респираторные медицинские изделия | Испаритель метоксифлурана анестезиологический | Изделие, используемое для перевода в парообразное состояние анестетика метоксифлурана и подачи контролируемого количества полученных паров пациенту во время подготовки к операции. Изделие обычно монтируется на анестезиологической системе или аппарате искусственной вентиляции легких.
1.05. Анестезиологические системы и сопутствующие изделия
| 252810 | 1. Анестезиологические и респираторные медицинские изделия | Испаритель метоксифлурана анестезиологический | Изделие, используемое для перевода в парообразное состояние анестетика метоксифлурана и подачи контролируемого количества полученных паров пациенту во время подготовки к операции. Изделие обычно монтируется на анестезиологической системе или аппарате искусственной вентиляции легких.
1.11. Испарители анестезиологические и сопутствующие изделия
| 252820 | 15. Стоматологические медицинские изделия | Клей для фиксации дентального протеза на основе натрий карбоксиметилцеллюлозы | Адгезивное вещество, состоящее из натрий карбоксиметилцеллюлозы (обычно 40-100%), используемое для стабилизации съемного дентального протеза во рту за счет адгезии протеза к слизистой оболочке полости рта. Клей обычно наносится на базис протеза перед его помещением в полость рта. После применения этим изделием нельзя пользоваться повторно.
15.12. Материалы стоматологические и сопутствующие изделия
| 252820 | 15. Стоматологические медицинские изделия | Клей для фиксации дентального протеза на основе натрий карбоксиметилцеллюлозы | Адгезивное вещество, состоящее из натрий карбоксиметилцеллюлозы (обычно 40-100%), используемое для стабилизации съемного дентального протеза во рту за счет адгезии протеза к слизистой оболочке полости рта. Клей обычно наносится на базис протеза перед его помещением в полость рта. После применения этим изделием нельзя пользоваться повторно.
15.16. Протезы зубные и сопутствующие изделия
| 252820 | 15. Стоматологические медицинские изделия | Клей для фиксации дентального протеза на основе натрий карбоксиметилцеллюлозы | Адгезивное вещество, состоящее из натрий карбоксиметилцеллюлозы (обычно 40-100%), используемое для стабилизации съемного дентального протеза во рту за счет адгезии протеза к слизистой оболочке полости рта. Клей обычно наносится на базис протеза перед его помещением в полость рта. После применения этим изделием нельзя пользоваться повторно.
15.17. Протезы стоматологические и сопутствующие изделия
| 252830 | 15. Стоматологические медицинские изделия | Клей для фиксации дентального протеза на основе натрий карбоксиметилцеллюлозы и катионного полиакриламида | Адгезивное соединение, состоящее из натрий карбоксиметилцеллюлозы и полимера катионного полиакриламида, используемое для стабилизации съемного дентального протеза во рту за счет адгезии протеза к слизистой оболочке полости рта. Соединение, как правило, наносится на базис протеза перед его помещением в полость рта. После применения этим изделием нельзя пользоваться повторно.
15.12. Материалы стоматологические и сопутствующие изделия
| 252830 | 15. Стоматологические медицинские изделия | Клей для фиксации дентального протеза на основе натрий карбоксиметилцеллюлозы и катионного полиакриламида | Адгезивное соединение, состоящее из натрий карбоксиметилцеллюлозы и полимера катионного полиакриламида, используемое для стабилизации съемного дентального протеза во рту за счет адгезии протеза к слизистой оболочке полости рта. Соединение, как правило, наносится на базис протеза перед его помещением в полость рта. После применения этим изделием нельзя пользоваться повторно.
15.16. Протезы зубные и сопутствующие изделия
| 252830 | 15. Стоматологические медицинские изделия | Клей для фиксации дентального протеза на основе натрий карбоксиметилцеллюлозы и катионного полиакриламида | Адгезивное соединение, состоящее из натрий карбоксиметилцеллюлозы и полимера катионного полиакриламида, используемое для стабилизации съемного дентального протеза во рту за счет адгезии протеза к слизистой оболочке полости рта. Соединение, как правило, наносится на базис протеза перед его помещением в полость рта. После применения этим изделием нельзя пользоваться повторно.
15.17. Протезы стоматологические и сопутствующие изделия
| 252840 | 15. Стоматологические медицинские изделия | Клей для фиксации дентального протеза на основе натрий карбоксиметилцеллюлозы/полимера, не содержащий цинк | Адгезивное вещество, состоящее из натрий карбоксиметилцеллюлозы и полимера (например, гомополимер этиленоксида, катионный полиакриламидный полимер, соль поливинилметилового эфира малеиновой кислоты), не содержащее цинк (т.е. без цинковых солей), используемое для стабилизации съемного дентального протеза во рту за счет адгезии протеза к слизистой оболочке полости рта. Клей обычно наносится на базис протеза перед его помещением в полость рта. После применения этим изделием нельзя пользоваться повторно.
15.12. Материалы стоматологические и сопутствующие изделия
| 252840 | 15. Стоматологические медицинские изделия | Клей для фиксации дентального протеза на основе натрий карбоксиметилцеллюлозы/полимера, не содержащий цинк | Адгезивное вещество, состоящее из натрий карбоксиметилцеллюлозы и полимера (например, гомополимер этиленоксида, катионный полиакриламидный полимер, соль поливинилметилового эфира малеиновой кислоты), не содержащее цинк (т.е. без цинковых солей), используемое для стабилизации съемного дентального протеза во рту за счет адгезии протеза к слизистой оболочке полости рта. Клей обычно наносится на базис протеза перед его помещением в полость рта. После применения этим изделием нельзя пользоваться повторно.
15.16. Протезы зубные и сопутствующие изделия
| 252840 | 15. Стоматологические медицинские изделия | Клей для фиксации дентального протеза на основе натрий карбоксиметилцеллюлозы/полимера, не содержащий цинк | Адгезивное вещество, состоящее из натрий карбоксиметилцеллюлозы и полимера (например, гомополимер этиленоксида, катионный полиакриламидный полимер, соль поливинилметилового эфира малеиновой кислоты), не содержащее цинк (т.е. без цинковых солей), используемое для стабилизации съемного дентального протеза во рту за счет адгезии протеза к слизистой оболочке полости рта. Клей обычно наносится на базис протеза перед его помещением в полость рта. После применения этим изделием нельзя пользоваться повторно.
15.17. Протезы стоматологические и сопутствующие изделия
| 252850 | 5. Медицинские изделия для in vitro диагностики (ИВД) | Гидроксипролин ИВД, калибратор | Материал, используемый для установления референтных значений для анализа, предназначенный для количественного определения гидроксипролина (hydroxyproline) в клиническом образце.
5.04. Реагенты/наборы для определения аналитов ИВД
5.04.02. Реагенты/наборы для биохимического анализа
| 252860 | 5. Медицинские изделия для in vitro диагностики (ИВД) | Пропоксифен ИВД, набор, иммуноферментный анализ (ИФА) | Набор реагентов и других связанных с ними материалов, предназначенный для качественного и/или количественного определения пропоксифена (propoxyphene) в клиническом образце с использованием метода иммуноферментного анализа (ИФА).
5.04. Реагенты/наборы для определения аналитов ИВД
5.04.02. Реагенты/наборы для биохимического анализа
| 252870 | 5. Медицинские изделия для in vitro диагностики (ИВД) | Гидроксипролин ИВД, контрольный материал | Материал, используемый для подтверждения качества анализа, предназначенный для использования при количественном определении гидроксипролина (hydroxyproline) в клиническом образце.
5.04. Реагенты/наборы для определения аналитов ИВД
5.04.02. Реагенты/наборы для биохимического анализа
| 252880 | 5. Медицинские изделия для in vitro диагностики (ИВД) | Гидроксипролин ИВД, набор, электрометрический анализ | Набор реагентов и других связанных с ними материалов, предназначенный для количественного определения гидроксипролина (hydroxyproline) в клиническом образце методом электрометрии.
5.04. Реагенты/наборы для определения аналитов ИВД
5.04.02. Реагенты/наборы для биохимического анализа
| 252890 | 5. Медицинские изделия для in vitro диагностики (ИВД) | Пропоксифен ИВД, набор, жидкостная хроматография | Набор реагентов и других связанных с ними материалов, предназначенный для качественного и/или количественного определения пропоксифена (propoxyphene) в клиническом образце с использованием метода жидкостной хроматографии.
5.04. Реагенты/наборы для определения аналитов ИВД
5.04.02. Реагенты/наборы для биохимического анализа
| 252900 | 5. Медицинские изделия для in vitro диагностики (ИВД) | Гидроксипролин ИВД, реагент | Вещество или реактив, предназначенный для использования совместно с исходным изделием для ИВД для выполнения особой функции в анализе, который используется для количественного определения гидроксипролина (hydroxyproline) в клиническом образце.
5.04. Реагенты/наборы для определения аналитов ИВД
5.04.02. Реагенты/наборы для биохимического анализа
| 252910 | 5. Медицинские изделия для in vitro диагностики (ИВД) | Гидроксипропил-метакрилатная смола заливочная среда ИВД | Заливочный материал из гидроксипропил-метакрилатной смолы, предназначенный для использования в качестве заливочной среды при обработке биологических тканей или клинических образцов.
5.04. Реагенты/наборы для определения аналитов ИВД
5.04.05. Реагенты/наборы для гистологического/цитологического анализа
| 252920 | 5. Медицинские изделия для in vitro диагностики (ИВД) | Пропоксифен ИВД, набор, газовая хроматография | Набор реагентов и других связанных с ними материалов, предназначенный для качественного и/или количественного определения пропоксифена (propoxyphene) в клиническом образце с использованием метода газовой хроматографии.
5.04. Реагенты/наборы для определения аналитов ИВД
5.04.02. Реагенты/наборы для биохимического анализа
| 252930 | 5. Медицинские изделия для in vitro диагностики (ИВД) | Гидроксипропил-метакрилатная смола заливочный набор ИВД | Набор химических агентов, гидроксипропил-метакрилатных смол и/или других связанных с ними материалов, предназначенный для использования в качестве заливочной среды при обработке биологических тканей или клинических образцов.
5.04. Реагенты/наборы для определения аналитов ИВД
5.04.05. Реагенты/наборы для гистологического/цитологического анализа
| 252940 | 5. Медицинские изделия для in vitro диагностики (ИВД) | Пропоксифен ИВД, калибратор | Материал, используемый для установления референтных значений для анализа, предназначенный для использования при количественном и/или качественном определении пропоксифена (propoxyphene) в клиническом образце.
5.04. Реагенты/наборы для определения аналитов ИВД
5.04.02. Реагенты/наборы для биохимического анализа
| 252950 | 5. Медицинские изделия для in vitro диагностики (ИВД) | Пропоксифен ИВД, контрольный материал | Материал, используемый для подтверждения качества анализа, предназначенный для использования при качественном и/или количественном определении пропоксифена (propoxyphene) в клиническом образце.
5.04. Реагенты/наборы для определения аналитов ИВД
5.04.02. Реагенты/наборы для биохимического анализа
| 252960 | 5. Медицинские изделия для in vitro диагностики (ИВД) | Пропоксифен ИВД, реагент | Вещество или реактив, предназначенный для использования совместно с исходным изделием для ИВД с целью выполнения определенной функции в анализе, который используется при качественном и/или количественном определении пропоксифена (propoxyphene) в клиническом образце.
5.04. Реагенты/наборы для определения аналитов ИВД
5.04.02. Реагенты/наборы для биохимического анализа
| 252970 | 5. Медицинские изделия для in vitro диагностики (ИВД) | Гидроксизина хлорид (атаракс) терапевтический лекарственный мониторинг ИВД, реагент | Вещество или реактив, предназначенный для использования совместно с исходным изделием для ИВД для выполнения особой функции в анализе, который используется для количественного определения и терапевтического мониторинга гидроксизина хлорида (атаракса) (hydroxyzine chloride (atarax)), препарата для центральной нервной системы, в клиническом образце.
5.04. Реагенты/наборы для определения аналитов ИВД
5.04.02. Реагенты/наборы для биохимического анализа
| 252980 | 5. Медицинские изделия для in vitro диагностики (ИВД) | Гидроксизина хлорид (атаракс) терапевтический лекарственный мониторинг ИВД, набор, газовая хроматография | Набор реагентов и других связанных с ними материалов, предназначенный для количественного определения и терапевтического мониторинга гидроксизина хлорида (атаракса) (hydroxyzine chloride (atarax)), препарата для центральной нервной системы, в клиническом образце методом газовой хроматографии.
5.04. Реагенты/наборы для определения аналитов ИВД
5.04.02. Реагенты/наборы для биохимического анализа
| 252990 | 5. Медицинские изделия для in vitro диагностики (ИВД) | Гидроксизина хлорид (атаракс) терапевтический лекарственный мониторинг ИВД, калибратор | Материал, используемый для установления референтных значений для анализа, предназначенный для количественного определения и терапевтического мониторинга гидроксизина хлорида (атаракса) (hydroxyzine chloride (atarax)), препарата для центральной нервной системы, в клиническом образце.
5.04. Реагенты/наборы для определения аналитов ИВД
5.04.02. Реагенты/наборы для биохимического анализа
| 253000 | 5. Медицинские изделия для in vitro диагностики (ИВД) | Гидроксизина хлорид (атаракс) терапевтический лекарственный мониторинг ИВД, контрольный материал | Материал, используемый для подтверждения качества анализа, предназначенный для использования при количественном определении и терапевтическом мониторинге гидроксизина хлорида (атаракса) (hydroxyzine chloride (atarax)), препарата для центральной нервной системы, в клиническом образце.
5.04. Реагенты/наборы для определения аналитов ИВД
5.04.02. Реагенты/наборы для биохимического анализа
| 253010 | 5. Медицинские изделия для in vitro диагностики (ИВД) | Раствор Карноя ИВД | Раствор, обычно состоящий из этанола, хлороформа и 10% ледяной уксусной кислоты, предназначенный для использования в качестве фиксатора при обработке биологических тканей или клинических образцов. Раствор Карноя (Carnoy's solution) обычно рекомендуется для фиксирования хромосом, лимфатических узлов и срочных биопсий.
5.04. Реагенты/наборы для определения аналитов ИВД
5.04.05. Реагенты/наборы для гистологического/цитологического анализа
| 253020 | 5. Медицинские изделия для in vitro диагностики (ИВД) | Группа А клетки пуповинной крови ИВД, антигены | Образец специфически охарактеризованных эритроцитов, полученный из пуповины, предназначенный для тестирования клинического образца для определения его классификационной принадлежности к группе крови А [ABO001] клеток пуповинной крови.
5.04. Реагенты/наборы для определения аналитов ИВД
5.04.06. Реагенты/наборы для иммуногематологического анализа
| 253030 | 5. Медицинские изделия для in vitro диагностики (ИВД) | Группа A1 Rh (D) отрицательная эритроциты ИВД, антигены | Образец специфически охарактеризованных эритроцитов, предназначенный для тестирования клинического образца для определения его классификационной принадлежности к группе А1 Rh(D) отрицательный (blood group A1 Rh(D) negative). Эритроциты положительны по групповому антигену A1 [ABO004] и отрицательны по групповому антигену Rh(D) [RH001].
5.04. Реагенты/наборы для определения аналитов ИВД
5.04.06. Реагенты/наборы для иммуногематологического анализа
| 253040 | 5. Медицинские изделия для in vitro диагностики (ИВД) | Группа A1 Rh (D) положительная эритроциты ИВД, антигены | Образец специфически охарактеризованных эритроцитов, предназначенный для тестирования клинического образца для определения его классификационной принадлежности к группе А1 Rh(D) положительный (blood group A1 Rh(D) positive). Эритроциты положительны по групповым антигенам A1 [ABO004] и Rh(D) [RH001].
5.04. Реагенты/наборы для определения аналитов ИВД
5.04.06. Реагенты/наборы для иммуногематологического анализа
| 253050 | 5. Медицинские изделия для in vitro диагностики (ИВД) | Группа A2 Rh (D) отрицательная эритроциты ИВД, антигены | Образец специфически охарактеризованных эритроцитов, предназначенный для тестирования клинического образца для определения его классификационной принадлежности к группе А2 Rh(D) отрицательный (blood group A2 Rh(D) negative). Эритроциты положительны по групповому антигену A [ABO001], но отрицательны по групповым антигенам A1 [ABO004] и Rh(D) [RH001].
5.04. Реагенты/наборы для определения аналитов ИВД
5.04.06. Реагенты/наборы для иммуногематологического анализа
| 253060 | 5. Медицинские изделия для in vitro диагностики (ИВД) | Группа A2 Rh (D) положительная эритроциты ИВД, антигены | Образец специфически охарактеризованных эритроцитов, предназначенный для тестирования клинического образца для определения его классификационной принадлежности к группе А2 Rh(D) положительный (blood group A2 Rh(D) positive). Эритроциты положительны по групповым антигенам A [ABO001] и Rh(D) [RH001], но отрицательны по групповому антигену A1 [ABO004].
5.04. Реагенты/наборы для определения аналитов ИВД
5.04.06. Реагенты/наборы для иммуногематологического анализа
| 253070 | 5. Медицинские изделия для in vitro диагностики (ИВД) | Группа AВ Rh (D) отрицательная эритроциты ИВД, антигены | Образец специфически охарактеризованных эритроцитов, предназначенный для тестирования клинического образца для определения его классификационной принадлежности к группе AB Rh(D) отрицательный (blood group A2 Rh(D) negative). Эритроциты положительны по групповым антигенам A [ABO001], B [ABO002] и AB [ABO003], но отрицательны по групповому антигену Rh(D) [RH001].
5.04. Реагенты/наборы для определения аналитов ИВД
5.04.06. Реагенты/наборы для иммуногематологического анализа
| 253080 | 5. Медицинские изделия для in vitro диагностики (ИВД) | Группа AВ сыворотка ИВД, контрольный материал | Материал, используемый для подтверждения качества анализа по определению группы крови по системе ABO в клиническом образце при отнесении сыворотки к группе AB. Данная сыворотке не содержит антител к групповым антигенам A [ABO001], B [ABO002] и AB [ABO003].
5.04. Реагенты/наборы для определения аналитов ИВД
5.04.06. Реагенты/наборы для иммуногематологического анализа
| 253090 | 5. Медицинские изделия для in vitro диагностики (ИВД) | Группа AВ Rh (D) положительная эритроциты ИВД, антигены | Образец специфически охарактеризованных эритроцитов, предназначенный для тестирования клинического образца для определения его классификационной принадлежности к группе AB Rh(D) положительный (blood group A2 Rh(D) positive). Эритроциты положительны по групповым антигенам A [ABO001], B [ABO002] и AB [ABO003] и положительны по групповому антигену Rh(D) [RH001].
5.04. Реагенты/наборы для определения аналитов ИВД
5.04.06. Реагенты/наборы для иммуногематологического анализа
| 253140 | 2. Вспомогательные и общебольничные медицинские изделия | Подушка для профилактики ночного апноэ | Специально разработанная подушка, используемая для поддержания головы и шеи (шейного отдела позвоночника) в положении, аналогичном тому, в котором находится пациент при проведении сердечно-легочной реанимации, при этом верхние дыхательные пути остаются открытыми, за счет чего уменьшается вероятность возникновения незначительного обструктивного апноэ сна. Может также использоваться с целью уменьшения храпа и улучшения качества сна. Это изделие, пригодное для многоразового использования.
2.11. Кровати медицинские и сопутствующие изделия
| 253140 | 2. Вспомогательные и общебольничные медицинские изделия | Подушка для профилактики ночного апноэ | Специально разработанная подушка, используемая для поддержания головы и шеи (шейного отдела позвоночника) в положении, аналогичном тому, в котором находится пациент при проведении сердечно-легочной реанимации, при этом верхние дыхательные пути остаются открытыми, за счет чего уменьшается вероятность возникновения незначительного обструктивного апноэ сна. Может также использоваться с целью уменьшения храпа и улучшения качества сна. Это изделие, пригодное для многоразового использования.
2.28. Подушки медицинские
| 253170 | 5. Медицинские изделия для in vitro диагностики (ИВД) | Группа В клетки пуповинной крови ИВД, антигены | Образец специфически охарактеризованных эритроцитов, полученных из пуповины, предназначенный для тестирования клинического образца для определения классификационной принадлежности пуповинных клеток к группе B [ABO002].
5.04. Реагенты/наборы для определения аналитов ИВД
5.04.06. Реагенты/наборы для иммуногематологического анализа
| 253180 | 5. Медицинские изделия для in vitro диагностики (ИВД) | Агар для Streptococcus группы В питательная среда ИВД, базовая | Селективный и/или дифференциальный агар, питательная среда, предназначенная для выращивания и изоляции стрептококков группы В (Group B Streptococcus), выделенных из клинического образца.
5.06. Среды питательные ИВД
| 253190 | 5. Медицинские изделия для in vitro диагностики (ИВД) | Группа В Rh (D) отрицательная эритроциты ИВД, антигены | Образец специфически охарактеризованных эритроцитов, предназначенный для тестирования клинического образца для определения его классификационной принадлежности к группе B Rh(D) отрицательный (blood group B Rh(D) negative). Эритроциты положительны по групповому антигену B [ABO002] и отрицательны по групповому антигену Rh(D) [RH001].
5.04. Реагенты/наборы для определения аналитов ИВД
5.04.06. Реагенты/наборы для иммуногематологического анализа
| 253200 | 5. Медицинские изделия для in vitro диагностики (ИВД) | Группа В Rh (D) положительная эритроциты ИВД, антигены | Образец специфически охарактеризованных эритроцитов, предназначенный для использования при тестировании клинического образца для определения его классфикационной принадлежности к группе крови B Rh(D) положительный. Эритроциты положительны по групповым антигенам B [ABO002] и Rh(D) [RH001].
5.04. Реагенты/наборы для определения аналитов ИВД
5.04.06. Реагенты/наборы для иммуногематологического анализа
| 253210 | 5. Медицинские изделия для in vitro диагностики (ИВД) | Агар для Streptococcus группы В питательная среда ИВД, хромогенная | Селективный и/или дифференциальный агар? питательная среда, содержащая хромогенные субстраты, предназначенная для выращивания и изоляции стрептококков группы В (Group B Streptococcus), выделенных из клинического образца.
5.06. Среды питательные ИВД
| 253220 | 5. Медицинские изделия для in vitro диагностики (ИВД) | Бульон для Streptococcus группы В питательная среда ИВД | Селективный и/или дифференциальный бульон, питательная среда, предназначенная для выращивания и изоляции стрептококков группы В (Group B Streptococcus), выделенных из клинического образца.
5.06. Среды питательные ИВД
| 253230 | 18. Хирургические инструменты/системы и сопутствующие медицинские изделия | Щипцы для клипирования кожи головы | Хирургический инструмент с ручным управлением используется для ручного наложения и удаления кровоостанавливающих клипс для кожи головы (многоразового или одноразового использования) во время или после хирургического вмешательства на черепе/коже головы. Изделие обычно в виде ножниц с кольцевыми ручками, которые могут быть или не быть самофиксирующимися. Рабочий конец изделия, как правило, имеет специальные захватывающие лезвия, профилированные для совмещения с клипсой для кожи головы. Изделие доступно в различных размерах и, как правило, изготовлено из высококачественной нержавеющей стали. Это изделие многоразового использования.
18.52. Щипцы и сопутствующие изделия
| 253240 | 18. Хирургические инструменты/системы и сопутствующие медицинские изделия | Аппликатор клипс для кожи головы, многоразового использования | Хирургический инструмент с ручным управлением используемый для наложения (прикрепления) неимплантируемых одноразовых клипс для кожи головы к краям раны/разреза во время хирургического вмешательства на черепе/коже головы. Часто называется как пистолет для клипс, он имеет вид пистолета и содержит сменную, предварительно загруженную кассету с клипсами для кожи головы, которые крепятся к коже головы, с помощью нажатия триггера с целью сближения краев раны/разреза до её заживления. Это изделие многоразового использования.
18.02. Аппликаторы клипс/зажимов и сопутствующие изделия
| 253250 | 18. Хирургические инструменты/системы и сопутствующие медицинские изделия | Аппликатор клипс для кожи головы, одноразового использования | Хирургический инструмент с ручным управлением используемый для наложения (прикрепления) неимплантируемых одноразовых клипс для кожи головы к краям раны/разреза во время хирургического вмешательства на черепе/коже головы. Часто называется как пистолет для клипс, он имеет вид пистолета и содержит сменную, предварительно загруженную кассету с клипсами для кожи головы, которые крепятся к коже головы, с помощью нажатия триггера с целью сближения краев раны/разреза до её заживления. Это изделие одноразового использования.
18.02. Аппликаторы клипс/зажимов и сопутствующие изделия
| 253260 | 5. Медицинские изделия для in vitro диагностики (ИВД) | Streptococcus группы D антигены ИВД, антитела | Одно или множество антител, способных связываться со специфическими антигенными детерминантами, предназначенных для использования при качественном и/или количественном определении антигенов бактерий стрептококков группы D (Group D Streptococcus) в клиническом образце.
5.04. Реагенты/наборы для определения аналитов ИВД
5.04.01. Реагенты/наборы для анализа инфекционных агентов
| 253270 | 9. Нейрологические медицинские изделия | Электрод аналитический для кожи головы, одноразового использования | Неинвазивный электрический проводник, разработанный для крепления на поверхность кожи головы пациента с целью передачи изменений электрического потенциала в различных областях головного мозга для записи/мониторинга, осуществляемого подключенным основным устройством [т.е., электроэнцефалографом (ЭЭГ), записывающим устройством электрических потенциалов фазы сна и вызванных потенциалов]. Как правило, он состоит из небольшой чашки/диска с проводящей поверхностью (например, из олова, золота, серебра, электропроводящего пластика) с отходящим изолированным соединительным проводом; может выпускаться в форме набора из нескольких электродов (например, электродов для ЭЭГ), однако, это не электродная шапочка для ЭЭГ. Это изделие для одного пациента, которое можно повторно кратковременно использовать для того же самого пациента (один раз), после чего утилизировать.
9.13. Прочие нейрологические медицинские изделия
| 253280 | 9. Нейрологические медицинские изделия | Электрод аналитический для кожи головы, многоразового использования | Неинвазивный электрический проводник, разработанный для крепления на поверхность кожи головы пациента с целью передачи изменений электрического потенциала в различных областях головного мозга для записи/мониторинга, осуществляемого подключенным основным устройством [т.е., электроэнцефалографом (ЭЭГ), записывающим устройством электрических потенциалов фазы сна и вызванных потенциалов]. Как правило, он состоит из небольшой чашки/диска/звездочки с проводящей поверхностью (например, из олова, золота, титана, электропроводящего пластика) и может включать отходящий изолированный соединительный провод; может выпускаться в форме набора из нескольких электродов (например, электродов для ЭЭГ), однако, это не электродная шапочка для ЭЭГ. Это изделие, пригодное после соответствующей дезинфекции/стерилизации для многоразового использования.
9.13. Прочие нейрологические медицинские изделия
| 253290 | 9. Нейрологические медицинские изделия | Шапочка электроэнцефалографическая электродная, одноразового использования | Специальное покрытие с установленным на нем большим количеством электродов, надеваемое на голову пациента, для проведения электроэнцефалографии (ЭЭГ). Обычно состоит из эластичной шапочки с электродами для кожи головы, расположенными в специальных держателях для электродов на внутренней поверхности шапочки, а также закрепленных проводов, присоединяемых с помощью коннектора к каждому проводу. Изделие позволяет обойтись без специального клея или пасты, которые обычно используются для закрепления отдельных электродов на коже головы пациента. Это изделие для одноразового использования.
9.13. Прочие нейрологические медицинские изделия
| 253300 | 9. Нейрологические медицинские изделия | Тестер электродов для кожи головы | Инструмент, предназначенный для измерения сопротивления между биопотенциальными поверхностными электродами, обычно используемыми для электроэнцефалографии (ЭЭГ), и кожей. С его помощью обычно также можно измерять интерференционное напряжение, которое может появляться в электродах (напряжение смещения), также его можно использовать для обнаружения неисправных отведений электродов и/или электрических кабелей. Данное изделие используется для оценки способности большого набора (например, из 20 или более штук) поверхностных электроэнцефалографических электродов проводить биоэлектрические сигналы мозга от кожи головы и/или через отведения и электрические кабели к измерительному блоку.
9.13. Прочие нейрологические медицинские изделия
| 253310 | 18. Хирургические инструменты/системы и сопутствующие медицинские изделия | Щипцы для лоскута кожи черепа | Хирургический инструмент с ручным управлением используется для захвата лоскутов кожи головы с целью их отделения или сближения во время хирургического вмешательства на черепе/коже головы. Изделие обычно в виде ножниц с кольцевыми ручками, которые могут или не могут быть самофиксирующимися. Рабочий конец изделия, как правило, имеет специальные лезвия, профилированные и зазубренные (например, лезвия с небольшим V-образным острием, которое закрывается в соответствующей борозде на дистальном конце, или широкие плоские Т-образные лезвия с двойными остриями), чтобы обеспечить максимальное сцепление с кожей. Изделие доступно в различных размерах и, как правило, изготовлено из высококачественной нержавеющей стали. Это изделие многоразового использования, подлежащие стерилизации перед использованием.
18.52. Щипцы и сопутствующие изделия
| 253320 | 18. Хирургические инструменты/системы и сопутствующие медицинские изделия | Клипса гемостатическая для кожи черепа, одноразового использования | Небольшое, с ручным управлением, накладываемое хирургическое изделие используется для остановки кровотечения из кожи головы во время операции на черепе. Изделие, как правило, накладывается на кожу головы с помощью пальцев или специальной пары щипцов для клипс для кожи головы, и состоит из двух лезвий, соединенных в средней точке. Оно, как правило, изготовлено из пластиковых материалов. Это изделие одноразового использования.
18.02. Аппликаторы клипс/зажимов и сопутствующие изделия
| 253330 | 18. Хирургические инструменты/системы и сопутствующие медицинские изделия | Клипса гемостатическая для кожи черепа, многоразового использования | Небольшое, с ручным управлением, накладываемое хирургическое изделие используется для остановки кровотечения из кожи головы во время операции на черепе. Изделие, как правило, накладывается на кожу головы с помощью пальцев или специальной пары щипцов для клипс для кожи головы, и состоит из двух лезвий, соединенных в средней точке или из одной альфа-образной части. Инструмент изготовлен из высококачественной нержавеющей стали. Это изделие многоразового использования.
18.02. Аппликаторы клипс/зажимов и сопутствующие изделия
| 253340 | 14. Сердечно-сосудистые медицинские изделия | Наконечники для браншей зажима, нестерильные | Нестерильное изделие, используемое попарно, размещаемое/надеваемое на дистальный рабочий конец (бранши) хирургических инструментов (например, сосудистых зажимов, кровоостанавливающих зажимов и щипцов) для обеспечения более атравматичного захвата и равномерного распределения давления при зажиме артерии или вены. Как правило, это длинное изделие, имеющее форму цилиндрической трубки и изготавливаемое из рентгеноконтрастных силиконовых материалов; доступны изделия различного размера. Наконечники стерилизуют вместе с основным инструментом непосредственно перед процедурой. Изделие также известно как насадки на бранши. Это изделие для одноразового использования.
14.14. Медицинские изделия для сердечно-сосудистой хирургии
| 253340 | 18. Хирургические инструменты/системы и сопутствующие медицинские изделия | Наконечники для браншей зажима, нестерильные | Нестерильное изделие, используемое попарно, размещаемое/надеваемое на дистальный рабочий конец (бранши) хирургических инструментов (например, сосудистых зажимов, кровоостанавливающих зажимов и щипцов) для обеспечения более атравматичного захвата и равномерного распределения давления при зажиме артерии или вены. Как правило, это длинное изделие, имеющее форму цилиндрической трубки и изготавливаемое из рентгеноконтрастных силиконовых материалов; доступны изделия различного размера. Наконечники стерилизуют вместе с основным инструментом непосредственно перед процедурой. Изделие также известно как насадки на бранши. Это изделие для одноразового использования.
18.52. Щипцы и сопутствующие изделия
| 253350 | 14. Сердечно-сосудистые медицинские изделия | Наконечники для браншей зажима, стерильные | Стерильное изделие, используемое попарно, размещаемое/надеваемое на дистальный рабочий конец (бранши) хирургических инструментов (например, сосудистых зажимов, кровоостанавливающих зажимов и щипцов) для обеспечения более атравматичного захвата и равномерного распределения давления при зажиме артерии или вены. Как правило, это длинное изделие, имеющее форму цилиндрической трубки и изготавливаемое из рентгеноконтрастных силиконовых материалов; доступны изделия различного размера. Изделие также известно как насадки на бранши. Это изделие для одноразового использования.
14.14. Медицинские изделия для сердечно-сосудистой хирургии
| 253350 | 18. Хирургические инструменты/системы и сопутствующие медицинские изделия | Наконечники для браншей зажима, стерильные | Стерильное изделие, используемое попарно, размещаемое/надеваемое на дистальный рабочий конец (бранши) хирургических инструментов (например, сосудистых зажимов, кровоостанавливающих зажимов и щипцов) для обеспечения более атравматичного захвата и равномерного распределения давления при зажиме артерии или вены. Как правило, это длинное изделие, имеющее форму цилиндрической трубки и изготавливаемое из рентгеноконтрастных силиконовых материалов; доступны изделия различного размера. Изделие также известно как насадки на бранши. Это изделие для одноразового использования.
18.52. Щипцы и сопутствующие изделия
| 253360 | 5. Медицинские изделия для in vitro диагностики (ИВД) | Группа O R1r эритроциты ИВД, антигены | Образец специфически охарактеризованных эритроцитов, предназначенный для тестирования клинического образца для определения его классификационной принадлежности к группе O R1r. Эритроциты отрицательны по групповым антигенам A и B, имеют резус-фенотип R1r или CcDee.
5.04. Реагенты/наборы для определения аналитов ИВД
5.04.06. Реагенты/наборы для иммуногематологического анализа
| 253370 | 5. Медицинские изделия для in vitro диагностики (ИВД) | Группа O R1R1 эритроциты ИВД, антигены | Образец специфически охарактеризованных эритроцитов, предназначенный для тестирования клинического образца для определения его классификационной принадлежности к группе O R1R1. Эритроциты отрицательны по групповым антигенам A и B, имеют резус-фенотип R1R1 или CCDee.
5.04. Реагенты/наборы для определения аналитов ИВД
5.04.06. Реагенты/наборы для иммуногематологического анализа
| 253380 | 5. Медицинские изделия для in vitro диагностики (ИВД) | Группа O R2R2 эритроциты ИВД, антигены | Образец специфически охарактеризованных эритроцитов, предназначенный для тестирования клинического образца для определения его классификационной принадлежности к группе O R2R2. Эритроциты отрицательны по групповым антигенам A и B, имеют резус-фенотип R2R2 или ccDEE.
5.04. Реагенты/наборы для определения аналитов ИВД
5.04.06. Реагенты/наборы для иммуногематологического анализа
| 253390 | 5. Медицинские изделия для in vitro диагностики (ИВД) | Группа О клетки пуповинной крови ИВД, антигены | Образец специфически охарактеризованных эритроцитов, полученных из пуповины, предназначенный для тестирования клинического образца для определения классификационной принадлежности пуповинных клеток к группе O.
5.04. Реагенты/наборы для определения аналитов ИВД
5.04.06. Реагенты/наборы для иммуногематологического анализа
| 253400 | 5. Медицинские изделия для in vitro диагностики (ИВД) | Группа O Rh (D) отрицательная эритроциты ИВД, антигены | Образец специфически охарактеризованных эритроцитов, предназначенный для тестирования клинического образца для определения его классификационной принадлежности к группе O Rh (D) отрицательный (blood group O Rh (D) negative). Эритроциты отрицательны по групповым антигенам A [ABO001], B [ABO002] и AB [ABO003] и отрицательны по групповому антигену Rh(D) [RH001].
5.04. Реагенты/наборы для определения аналитов ИВД
5.04.06. Реагенты/наборы для иммуногематологического анализа
| 253410 | 5. Медицинские изделия для in vitro диагностики (ИВД) | Группа О r'r эритроциты ИВД, антигены | Образец специфически охарактеризованных эритроцитов, предназначенный для тестирования клинического образца для определения его классификационной принадлежности к группе O r'r. Эритроциты отрицательны по групповым антигенам A и B, имеют резус-фенотип r'r или Ccdee.
5.04. Реагенты/наборы для определения аналитов ИВД
5.04.06. Реагенты/наборы для иммуногематологического анализа
| 253420 | 5. Медицинские изделия для in vitro диагностики (ИВД) | Группа O R2r эритроциты ИВД, антигены | Образец специфически охарактеризованных эритроцитов, предназначенный для тестирования клинического образца для определения его классификационной принадлежности к группе O R2r. Эритроциты отрицательны по групповым антигенам A и B, имеют резус-фенотип R2r или ccDEe.
5.04. Реагенты/наборы для определения аналитов ИВД
5.04.06. Реагенты/наборы для иммуногематологического анализа
| 253430 | 5. Медицинские изделия для in vitro диагностики (ИВД) | Группа O Rh (D) положительная эритроциты ИВД, антигены | Образец специфически охарактеризованных эритроцитов, предназначенный для тестирования клинического образца для определения его классификационной принадлежности к группе О Rh(D) положительной. Эритроциты отрицательны по групповым антигенам А [ABO001], B [ABO002] и AB [ABO003], и положительны по групповому антигену Rh (D) [RH001].
5.04. Реагенты/наборы для определения аналитов ИВД
5.04.06. Реагенты/наборы для иммуногематологического анализа
| 253440 | 5. Медицинские изделия для in vitro диагностики (ИВД) | Группа O r"r эритроциты ИВД, антигены | Образец специфически охарактеризованных эритроцитов, предназначенный для тестирования клинического образца для определения его классификационной принадлежности к группе O r"r. Эритроциты отрицательны по групповым антигенам A и B, имеют резус-фенотип r"r или ccdEe.
5.04. Реагенты/наборы для определения аналитов ИВД
5.04.06. Реагенты/наборы для иммуногематологического анализа
| 253450 | 5. Медицинские изделия для in vitro диагностики (ИВД) | Группа O R1^wR1 эритроциты ИВД, антигены | Образец специфически охарактеризованных эритроцитов, предназначенный для тестирования клинического образца для определения его классификационной принадлежности к группе O R1^wR1. Эритроциты отрицательны по групповым антигенам A и B, имеют резус-фенотип R1^wR1 или C^wCDee.
5.04. Реагенты/наборы для определения аналитов ИВД
5.04.06. Реагенты/наборы для иммуногематологического анализа
| 253460 | 5. Медицинские изделия для in vitro диагностики (ИВД) | Анти-P групповое типирование эритроцитов ИВД, антитела | Одно или множество антител, способных связываться со специфическими антигенными детерминантами, предназначенных для использования при анализе клинического образца на предмет обнаружения P [GLOB001], эритроцитарных антигенов из системы групп крови Globo, методом агглютинации.
5.04. Реагенты/наборы для определения аналитов ИВД
5.04.06. Реагенты/наборы для иммуногематологического анализа
| 253470 | 18. Хирургические инструменты/системы и сопутствующие медицинские изделия | Ретрактор для кожи черепа | Инструмент для оттягивания/раздвигания кожи с целью обеспечения доступа к костям черепа при хирургическом осмотре или вмешательстве. Изделие многоразового использования.
18.39. Ретракторы/петли и сопутствующие изделия
| 253480 | 13. Реабилитационные и адаптированные для инвалидов медицинские изделия | Носок-прокладка для уменьшения трения протеза и культи | Изделие, разработанное для ношения на культе в качестве прокладки для снижения трения между кожей и поверхностью приемной гильзы протеза/ортеза. Как правило, сделано из шерсти или хлопка. Это изделие, пригодное для использования на одном пациенте, которое можно повторно использовать на том же самом пациенте на протяжении короткого времени (один раз), после чего утилизировать.
13.07. Средства ухода персональные адаптированные
| 253500 | 14. Сердечно-сосудистые медицинские изделия | Игла для вен волосистой части головы | Очень тонкий стерильный полый трубчатый металлический инструмент с остро скошенным краем, предназначенный для использования на венах волосистой части головы или других мелких венах, особенно у детей. Это устройство одноразового использования.
14.25. Прочие сердечно-сосудистые медицинские изделия
| 253510 | 14. Сердечно-сосудистые медицинские изделия | Набор для внутривенных вливаний через вену волосистой части головы | Набор стерильных изделий, разработанных для введения жидкостей из контейнера с жидкостью для внутривенного введения в вену волосистой части головы пациента. Как правило, состоит из комплекта трубок, коннекторов, камер, зажимов и специальных игл для получения доступа к венам волосистой части головы. Изделия обычно предназначаются для использования на пациентах педиатрических отделений, в особенности на младенца. Это изделия для одноразового использования.
14.16. Наборы инфузионные и сопутствующие изделия
| 253520 | 18. Хирургические инструменты/системы и сопутствующие медицинские изделия | Клипса для ран кожи черепа | Небольшое неимплантируемой изделие в виде U-образной клипсы, которое выстреливает из специального аппликатора клипс для кожи головы ( пистолета для клипс) или накладывается вручную с помощью специальных щипцов для клипирования, чтобы сблизить края раны/разреза кожи головы, связанные с хирургическим вмешательством на черепе/коже головы. Оно изготовлено из металлических или пластиковых материалов и обычно накладывается рядами; оно остается на месте до заживления разреза. Это изделие одноразового использования.
18.02. Аппликаторы клипс/зажимов и сопутствующие изделия
| 253530 | 5. Медицинские изделия для in vitro диагностики (ИВД) | Анти-P1 групповое типирование эритроцитов ИВД, антитела | Одно или множество антител, способных связываться со специфическими антигенными детерминантами, предназначенных для использования при анализе клинического образца на предмет обнаружения P1 [P001], эритроцитарных антигенов из системы групп крови Р, методом агглютинации.
5.04. Реагенты/наборы для определения аналитов ИВД
5.04.06. Реагенты/наборы для иммуногематологического анализа
| 253540 | 5. Медицинские изделия для in vitro диагностики (ИВД) | Верапамил ИВД, калибратор | Материал, используемый для установления референтных значений для анализа, предназначенный для использования при количественном и/или качественном определении верапамила (verapamil) в клиническом образце.
5.04. Реагенты/наборы для определения аналитов ИВД
5.04.02. Реагенты/наборы для биохимического анализа
| 253550 | 5. Медицинские изделия для in vitro диагностики (ИВД) | Верапамил ИВД, контрольный материал | Материал, используемый для подтверждения качества анализа, предназначенный для использования при качественном и/или количественном определении верапамила (verapamil) в клиническом образце.
5.04. Реагенты/наборы для определения аналитов ИВД
5.04.02. Реагенты/наборы для биохимического анализа
| 253560 | 5. Медицинские изделия для in vitro диагностики (ИВД) | Верапамил ИВД, реагент | Вещество или реактив, предназначенный для использования совместно с исходным изделием для ИВД с целью выполнения определенной функции в анализе, который используется при качественном и/или количественном определении верапамила (verapamil) в клиническом образце.
5.04. Реагенты/наборы для определения аналитов ИВД
5.04.02. Реагенты/наборы для биохимического анализа
| 253570 | 5. Медицинские изделия для in vitro диагностики (ИВД) | Верапамил ИВД, набор, жидкостная хроматография | Набор реагентов и других связанных с ними материалов, предназначенный для качественного и/или количественного определения верапамила (verapamil) в клиническом образце с использованием метода жидкостной хроматографии.
5.04. Реагенты/наборы для определения аналитов ИВД
5.04.02. Реагенты/наборы для биохимического анализа
| 253580 | 11. Офтальмологические медицинские изделия | Повязка глазная | Изделие синтетического или биологического происхождения для закрытия/прикрытия одного или обоих глаз, для защиты глаза после процедуры или как часть офтальмологического терапевтического вмешательства. Данное изделие одноразовое (до окончания лечения им пользуется только один пациент).
11.27. Прочие офтальмологические медицинские изделия
| 253580 | 6. Медицинские изделия для манипуляций/восстановления тканей/органов человека | Повязка глазная | Изделие синтетического или биологического происхождения для закрытия/прикрытия одного или обоих глаз, для защиты глаза после процедуры или как часть офтальмологического терапевтического вмешательства. Данное изделие одноразовое (до окончания лечения им пользуется только один пациент).
6.06. Повязки и сопутствующие изделия
| 253600 | 5. Медицинские изделия для in vitro диагностики (ИВД) | В-тип натрийуретический белок/N-терминальный натрийуретический пропептид ИВД, набор, иммуноферментный анализ (ИФА) | Набор реагентов и других связанных с ними материалов, предназначенный для качественного и/или количественного определения В-типа натрийуретического белка (B-type natriuretic protein (BNP)) и/или N-терминального натрийуретического пропептида b-типа (N-terminal pro b-type natriuretic peptide (NT-proBNP)) в клиническом образце методом иммуноферментного анализа (ИФА).
5.04. Реагенты/наборы для определения аналитов ИВД
5.04.02. Реагенты/наборы для биохимического анализа
| 253610 | 5. Медицинские изделия для in vitro диагностики (ИВД) | В-тип натрийуретический белок/N-терминальный натрийуретический пропептид ИВД, набор, иммунохемилюминесцентный анализ | Набор реагентов и других связанных с ними материалов, предназначенный для качественного и/или количественного определения В-типа натрийуретического белка (B-type natriuretic protein (BNP)) и/или N-терминального натрийуретического пропептида b-типа (N-terminal pro b-type natriuretic peptide (NT-proBNP)) в клиническом образце методом иммунохемилюминесцентного анализа.
5.04. Реагенты/наборы для определения аналитов ИВД
5.04.02. Реагенты/наборы для биохимического анализа
| 253620 | 5. Медицинские изделия для in vitro диагностики (ИВД) | В-тип натрийуретический белок/N-терминальный натрийуретический пептид, набор, иммунохроматографический, экспресс-анализ | Набор реагентов и других связанных с ними материалов, предназначенный для качественного и/или полуколичественного определения В-типа натрийуретического белка (B-type natriuretic protein (BNP)) и/или N-терминального натрийуретического пропептида b-типа (N-terminal pro b-type natriuretic peptide (NT-proBNP)) в клиническом образце за короткое время по сравнению со стандартными лабораторными процедурами исследований методом иммунохроматографического анализа. Этот тест обычно используется в лабораторных анализах или анализах вблизи пациента.
5.04. Реагенты/наборы для определения аналитов ИВД
5.04.02. Реагенты/наборы для биохимического анализа
| 253620 | 5. Медицинские изделия для in vitro диагностики (ИВД) | В-тип натрийуретический белок/N-терминальный натрийуретический пептид, набор, иммунохроматографический, экспресс-анализ | Набор реагентов и других связанных с ними материалов, предназначенный для качественного и/или полуколичественного определения В-типа натрийуретического белка (B-type natriuretic protein (BNP)) и/или N-терминального натрийуретического пропептида b-типа (N-terminal pro b-type natriuretic peptide (NT-proBNP)) в клиническом образце за короткое время по сравнению со стандартными лабораторными процедурами исследований методом иммунохроматографического анализа. Этот тест обычно используется в лабораторных анализах или анализах вблизи пациента.
5.04. Реагенты/наборы для определения аналитов ИВД
5.04.10. Экспресс-тесты
| 253630 | 5. Медицинские изделия для in vitro диагностики (ИВД) | В-тип натрийуретический белок/N-терминальный натрийуретический пропептид ИВД, набор, иммунофлуоресцентный анализ | Набор реагентов и других связанных с ними материалов, предназначенный для качественного и/или количественного определения В-типа натрийуретического белка (B-type natriuretic protein (BNP)) и/или N-терминального натрийуретического пропептида b-типа (N-terminal pro b-type natriuretic peptide (NT-proBNP)) в клиническом образце методом иммунофлуоресцентного анализа.
5.04. Реагенты/наборы для определения аналитов ИВД
5.04.02. Реагенты/наборы для биохимического анализа
| 253640 | 5. Медицинские изделия для in vitro диагностики (ИВД) | В-тип натрийуретический белок/N-терминальный фрагмент мозгового натрийуретического пептида ИВД, калибратор | Материал, используемый для установления референтных значений для анализа, предназначенный для качественного и/или количественного определения В-типа натрийуретического белка (B-type natriuretic protein (BNP)) и/или N-терминального натрийуретического пропептида b-типа (N-terminal pro b-type natriuretic peptide (NT-proBNP)) в клиническом образце.
5.04. Реагенты/наборы для определения аналитов ИВД
5.04.02. Реагенты/наборы для биохимического анализа
| 253650 | 5. Медицинские изделия для in vitro диагностики (ИВД) | В-тип натрийуретический белок/N-терминальный фрагмент мозгового натрийуретического пептида ИВД, контрольный материал | Материал, используемый для подтверждения качества анализа, предназначенный для использования при качественном и/или количественном определении В-типа натрийуретического белка (B-type natriuretic protein (BNP)) и/или N-терминального натрийуретического пропептида b-типа (N-terminal pro b-type natriuretic peptide (NT-proBNP)) в клиническом образце.
5.04. Реагенты/наборы для определения аналитов ИВД
5.04.02. Реагенты/наборы для биохимического анализа
| 253660 | 5. Медицинские изделия для in vitro диагностики (ИВД) | В-тип натрийуретический белок/N-терминальный фрагмент мозгового натрийуретического пептида ИВД, реагент | Вещество или реактив, предназначенный для использования совместно с исходным изделием для ИВД для выполнения особой функции в анализе, который используется при качественном и/или количественном определении В-типа натрийуретического белка (B-type natriuretic protein (BNP)) и/или N-терминального натрийуретического пропептида b-типа (N-terminal pro b-type natriuretic peptide (NT-proBNP)) в клиническом образце.
5.04. Реагенты/наборы для определения аналитов ИВД
5.04.02. Реагенты/наборы для биохимического анализа
| 253670 | 18. Хирургические инструменты/системы и сопутствующие медицинские изделия | Держатель/электрод эндоскопический электрохирургический для подслизистого лифтинга/набор для резекции | Набор изделий, разработанный для использования во время эндоскопической процедуры резекции слизистой оболочки для: 1) подъема пораженного участка слизистой путем инъекции раствора для подслизистого лифтинга; и 2) резекции очага поражения при помощи монополярной электрохирургической энергии; может дополнительно включать изделия для вакуумной элевации очага поражения в дополнение к подслизистому лифтингу. Включает иглу для подслизистых инъекций, электрохирургический электрод (например, петлю для удаления полипов) и может включать дополнительные вспомогательные изделия, например, катетер для распыления красителя и аспирационный колпачок для эндоскопа. Это изделие для одноразового использования.
18.33. Петли хирургические и сопутствующие изделия
| 253670 | 19. Эндоскопические медицинские изделия | Держатель/электрод эндоскопический электрохирургический для подслизистого лифтинга/набор для резекции | Набор изделий, разработанный для использования во время эндоскопической процедуры резекции слизистой оболочки для: 1) подъема пораженного участка слизистой путем инъекции раствора для подслизистого лифтинга; и 2) резекции очага поражения при помощи монополярной электрохирургической энергии; может дополнительно включать изделия для вакуумной элевации очага поражения в дополнение к подслизистому лифтингу. Включает иглу для подслизистых инъекций, электрохирургический электрод (например, петлю для удаления полипов) и может включать дополнительные вспомогательные изделия, например, катетер для распыления красителя и аспирационный колпачок для эндоскопа. Это изделие для одноразового использования.
19.15. Прочие эндоскопические медицинские изделия
| 253680 | 18. Хирургические инструменты/системы и сопутствующие медицинские изделия | Лигатор эндоскопический для полипэктомии, многоразового использования | Изделие, используемое в сочетании с совместимым гибким эндоскопом для размещения лигатурной петли (самофиксирующегося изделия, изготавливаемого, например, из полимера и имеющего форму тонкой ленты), которую, как правило, накладывают на большие колоректальные полипы или полипы на ножке в желудочно-кишечном тракте для предотвращения или контроля кровотечения после полипэктомии. Как правило, состоит из интродьюсера, лигатурной петли на дистальном конце и ручки управления на проксимальном конце, которую используют для размещения петри. Это изделие может использоваться для лигирования аппендикса во время его удаления. Это изделие, пригодное для многоразового использования.
18.22. Лигаторы и сопутствующие изделия
| 253680 | 19. Эндоскопические медицинские изделия | Лигатор эндоскопический для полипэктомии, многоразового использования | Изделие, используемое в сочетании с совместимым гибким эндоскопом для размещения лигатурной петли (самофиксирующегося изделия, изготавливаемого, например, из полимера и имеющего форму тонкой ленты), которую, как правило, накладывают на большие колоректальные полипы или полипы на ножке в желудочно-кишечном тракте для предотвращения или контроля кровотечения после полипэктомии. Как правило, состоит из интродьюсера, лигатурной петли на дистальном конце и ручки управления на проксимальном конце, которую используют для размещения петри. Это изделие может использоваться для лигирования аппендикса во время его удаления. Это изделие, пригодное для многоразового использования.
19.07. Лигаторы эндотерапевтические
| 253690 | 18. Хирургические инструменты/системы и сопутствующие медицинские изделия | Лигатор эндоскопический для полипэктомии, одноразового использования | Изделие, используемое в сочетании с совместимым гибким эндоскопом для размещения лигатурной петли (самофиксирующегося изделия, изготавливаемого, например, из полимера и имеющего форму тонкой ленты), которую, как правило, накладывают на большие колоректальные полипы или полипы на ножке в желудочно-кишечном тракте для предотвращения или контроля кровотечения после полипэктомии. Как правило, состоит из интродьюсера, лигатурной петли на дистальном конце и ручки управления на проксимальном конце, которую используют для размещения петри. Это изделие может использоваться для лигирования аппендикса во время его удаления. Это изделие для одноразового использования.
18.22. Лигаторы и сопутствующие изделия
| 253690 | 19. Эндоскопические медицинские изделия | Лигатор эндоскопический для полипэктомии, одноразового использования | Изделие, используемое в сочетании с совместимым гибким эндоскопом для размещения лигатурной петли (самофиксирующегося изделия, изготавливаемого, например, из полимера и имеющего форму тонкой ленты), которую, как правило, накладывают на большие колоректальные полипы или полипы на ножке в желудочно-кишечном тракте для предотвращения или контроля кровотечения после полипэктомии. Как правило, состоит из интродьюсера, лигатурной петли на дистальном конце и ручки управления на проксимальном конце, которую используют для размещения петри. Это изделие может использоваться для лигирования аппендикса во время его удаления. Это изделие для одноразового использования.
19.07. Лигаторы эндотерапевтические
| 253700 | 2. Вспомогательные и общебольничные медицинские изделия | Стерилизатор паровой | Работающее от сети (сети переменного тока) устройство, разработанное для полного уничтожения и/или инактивации микроорганизмов на медицинских изделиях и связанных с ними предметах с использованием сжатого пара (т.е., влажного тепла) в качестве стерилизующего вещества; используется для стерилизации изделий, не чувствительных к воздействию высоких температур, воды или пара. Как правило, состоит из камеры с полками, в которую помещают медицинские изделия; может использоваться для стерилизации как упакованных, так и неупакованных изделий. Доступны изделия различных форм и размеров, включая автономные и настольные блоки.
2.42. Стерилизаторы и сопутствующие изделия
| 253710 | 2. Вспомогательные и общебольничные медицинские изделия | Стерилизатор микроволновой | Работающее от сети (сети переменного тока) устройство, разработанное для полного уничтожения и/или инактивации микроорганизмов на медицинских изделиях и связанных с ними предметах с использованием микроволн в качестве стерилизующего средства. Как правило, состоит из камеры с полками, в которую помещают медицинские изделия, источника микроволн и элементов управления для регулировки времени стерилизации; может использоваться для стерилизации как упакованных, так и неупакованных изделий.
2.42. Стерилизаторы и сопутствующие изделия
| 253720 | 18. Хирургические инструменты/системы и сопутствующие медицинские изделия | Лезвие скальпеля, многоразового использования | Сменное изделие, разработанное для установки в совместимую с ним ручку для функционирования в качестве режущей части скальпеля. Изделие изготавливается из сплава высококачественной нержавеющей стали и используется в качестве хирургического инструмента для разрезания и иссечения тканей. Это изделие, пригодное для многоразового использования.
18.57. Прочие хирургические инструменты/системы и сопутствующие медицинские изделия
| 253730 | 2. Вспомогательные и общебольничные медицинские изделия | Инструмент для извлечения лезвия из скальпеля, нестерильный | Нестерильный прибор, который применяется для безопасного извлечения и содержания лезвия скальпеля из ручки многократного применения после использования. Обычно это герметичный пластиковый контейнер, в который с нажимом вставляется скальпель, и где внутренняя конфигурация преобразует это линейное движение в поперечную силу, которая поднимает дистальный конец (заднюю часть) лезвия скальпеля от выступа ручки, обратное линейное движение (вытаскивание ручки скальпеля) извлекает лезвие из выступа; лезвие удерживается в контейнере. Это устройство можно применять в клинических/лабораторных условиях. Это устройство одноразового применения.
2.56. Прочие вспомогательные и общебольничные медицинские изделия
| 253740 | 18. Хирургические инструменты/системы и сопутствующие медицинские изделия | Лезвие скальпеля, одноразового использования | Стерильное сменное изделие, разработанное для установки в совместимую с ним ручку для функционирования в качестве режущей части скальпеля. Изделие изготавливается из специальной стали и используется в качестве хирургического инструмента для разрезания и иссечения тканей. Изделие может быть оснащено защитным механизмом (например, убираемой защитой из пластика). Это изделие для одноразового использования.
18.57. Прочие хирургические инструменты/системы и сопутствующие медицинские изделия
| 253750 | 18. Хирургические инструменты/системы и сопутствующие медицинские изделия | Ручка скальпеля, многоразового использования | Изделие, являющееся сменным компонентом скальпеля, используемое в качестве ручки, в которую устанавливается совместимое с этой ручкой лезвие. Вместе с установленным лезвием это изделие представляет собой однолезвийный хирургический инструмент, используемый врачом для разрезания или иссечения ткани. Изделие, как правило, изготавливается из металла (например, нержавеющей стали или латуни). Это изделие, пригодное для многоразового использования.
18.57. Прочие хирургические инструменты/системы и сопутствующие медицинские изделия
| 253760 | 2. Вспомогательные и общебольничные медицинские изделия | Инструмент для извлечения лезвия из скальпеля, стерильный | Стерильный прибор, который применяется для безопасного извлечения и содержания лезвия скальпеля из ручки многократного применения без нарушения стерильности хирургического поля. Обычно это герметичный пластиковый картридж, в который с нажимом вставляется скальпель, и где внутренняя конфигурация преобразует это линейное движение в поперечную силу, которая поднимает дистальный конец (заднюю часть) лезвия скальпеля от выступа ручки, обратное линейное движение (вытаскивание ручки скальпеля) извлекает лезвие из выступа; лезвие удерживается в контейнере. Этот прибор может быть оборудован специализированным держателем и обычно используется в хирургических отделениях. Это устройство одноразового применения.
2.56. Прочие вспомогательные и общебольничные медицинские изделия
| 253770 | 18. Хирургические инструменты/системы и сопутствующие медицинские изделия | Скальпель, многоразового использования | Переносной ручной хирургический инструмент, конструктивно состоящий из ручки, переходящей в лезвие (несъемное), используемый врачом для разрезания или иссечения тканей вручную. Изделие, как правило, изготавливается из сплава высококачественной нержавеющей стали или углеродистой стали. Это изделие многоразового использования.
18.27. Ножи/скальпели хирургические
| 253770 | 2. Вспомогательные и общебольничные медицинские изделия | Скальпель, многоразового использования | Переносной ручной хирургический инструмент, конструктивно состоящий из ручки, переходящей в лезвие (несъемное), используемый врачом для разрезания или иссечения тканей вручную. Изделие, как правило, изготавливается из сплава высококачественной нержавеющей стали или углеродистой стали. Это изделие многоразового использования.
2.56. Прочие вспомогательные и общебольничные медицинские изделия
| 253780 | 18. Хирургические инструменты/системы и сопутствующие медицинские изделия | Скальпель, одноразового использования | Переносной ручной хирургический инструмент, конструктивно состоящий из ручки, переходящей в лезвие (несъемное), используемый врачом для разрезания или иссечения тканей вручную. Лезвие, как правило, изготавливается из сплава высококачественной нержавеющей стали или углеродистой стали, а ручка часто изготавливается из пластмассы. Это изделие для одноразового использования.
18.27. Ножи/скальпели хирургические
| 253780 | 2. Вспомогательные и общебольничные медицинские изделия | Скальпель, одноразового использования | Переносной ручной хирургический инструмент, конструктивно состоящий из ручки, переходящей в лезвие (несъемное), используемый врачом для разрезания или иссечения тканей вручную. Лезвие, как правило, изготавливается из сплава высококачественной нержавеющей стали или углеродистой стали, а ручка часто изготавливается из пластмассы. Это изделие для одноразового использования.
2.56. Прочие вспомогательные и общебольничные медицинские изделия
| 253790 | 5. Медицинские изделия для in vitro диагностики (ИВД) | Анти-PEL групповое типирование эритроцитов ИВД, антитела | Одно или множество антител, способных связываться со специфическими антигенными детерминантами, предназначенных для использования при анализе клинического образца на предмет обнаружения PEL [901014], широко распространенного эритроцитарного антигена, методом агглютинации.
5.04. Реагенты/наборы для определения аналитов ИВД
5.04.06. Реагенты/наборы для иммуногематологического анализа
| 253800 | 13. Реабилитационные и адаптированные для инвалидов медицинские изделия | Протез нижней конечностия после гемипельвэктомии | Искусственая замена нижней конечности после ампутации всей конечности вмести с коллатеральным полутазом или его частью.
13.04. Протезы/ортезы внешние
| 253810 | 5. Медицинские изделия для in vitro диагностики (ИВД) | Панипенем диски для тестирования на чувствительность ИВД | Диски, содержащие определенное количество панипенема (panipenem), предназначенные для определения антимикробной чувствительности микроорганизмов, выделенных из клинического образца путем культивирования.
5.04. Реагенты/наборы для определения аналитов ИВД
5.04.08. Реагенты/наборы для определения микробных изолятов ИВД
| 253820 | 5. Медицинские изделия для in vitro диагностики (ИВД) | Дорипенем минимальная ингибирующая концентрация ИВД | Тест-полоска со шкалой или набор реагентов, содержащих дорипенем (doripenem) в различных концентрациях, предназначенный для использования при определении минимальной ингибирующей концентрациии для микроорганизмов, выделенных из клинического образца путем культивирования.
5.04. Реагенты/наборы для определения аналитов ИВД
5.04.08. Реагенты/наборы для определения микробных изолятов ИВД
| 253830 | 5. Медицинские изделия для in vitro диагностики (ИВД) | Эртапенем диски для тестирования на чувствительность ИВД | Диски, содержащие определенное количество эртапенема (ertapenem), предназначенные для определения антимикробной чувствительности микроорганизмов, выделенных из клинического образца путем культивирования.
5.04. Реагенты/наборы для определения аналитов ИВД
5.04.08. Реагенты/наборы для определения микробных изолятов ИВД
| 253840 | 5. Медицинские изделия для in vitro диагностики (ИВД) | Меропенем минимальная ингибирующая концентрация ИВД | Тест-полоска со шкалой или набор реагентов, содержащие меропенем (meropenem) с заданным градиентом концентраций и иногда хелатирующий агент этилендиаминтетрауксусную кислоту (ethylenediaminetetraacetic acid (EDTA)) для получения синергического эффекта, предназначенные для использования при определении минимальной ингибирующей концентрациии для микроорганизмов, выделенных из клинического образца путем культивирования.
5.04. Реагенты/наборы для определения аналитов ИВД
5.04.08. Реагенты/наборы для определения микробных изолятов ИВД
| 253850 | 5. Медицинские изделия для in vitro диагностики (ИВД) | Меропенем диски для тестирования на чувствительность ИВД | Диски, содержащие определенное количество меропенема (meropenem), предназначенные для определения антимикробной чувствительности микроорганизмов, выделенных из клинического образца путем культивирования.
5.04. Реагенты/наборы для определения аналитов ИВД
5.04.08. Реагенты/наборы для определения микробных изолятов ИВД
| 253860 | 5. Медицинские изделия для in vitro диагностики (ИВД) | Эртапенем минимальная ингибирующая концентрация ИВД | Тест-полоска со шкалой или набор реагентов, содержащих эртапенем (ertapenem) в различных концентрациях, предназначенный для использования при определении минимальной ингибирующей концентрациии для микроорганизмов, выделенных из клинического образца путем культивирования.
5.04. Реагенты/наборы для определения аналитов ИВД
5.04.08. Реагенты/наборы для определения микробных изолятов ИВД
| 253870 | 5. Медицинские изделия для in vitro диагностики (ИВД) | Фаропенем натрия диски для тестирования на чувствительность ИВД | Диски, содержащие определенное количество фаропенема натрия (faropenem sodium), предназначенные для определения антимикробной чувствительности микроорганизмов, выделенных из клинического образца путем культивирования.
5.04. Реагенты/наборы для определения аналитов ИВД
5.04.08. Реагенты/наборы для определения микробных изолятов ИВД
| 253880 | 5. Медицинские изделия для in vitro диагностики (ИВД) | Цефоперазон/сульбактам диски для тестирования на чувствительность ИВД | Диски, содержащие определенное количество цефоперазона (cefoperazone) и сульбактама (sulbactam), предназначенные для определения антимикробной чувствительности микроорганизмов, выделенных из клинического образца путем культивирования.
5.04. Реагенты/наборы для определения аналитов ИВД
5.04.08. Реагенты/наборы для определения микробных изолятов ИВД
| 253890 | 5. Медицинские изделия для in vitro диагностики (ИВД) | Цефоперазон/сульбактам минимальная ингибирующая концентрация ИВД | Тест-полоска со шкалой или набор реагентов, содержащих цефоперазон (cefoperazone) и сульбактам (sulbactam) в различных концентрациях, предназначенный для использования при определении минимальной ингибирующей концентрациии для микроорганизмов, выделенных из клинического образца путем культивирования.
5.04. Реагенты/наборы для определения аналитов ИВД
5.04.08. Реагенты/наборы для определения микробных изолятов ИВД
| 253900 | 5. Медицинские изделия для in vitro диагностики (ИВД) | Цефоперазон минимальная ингибирующая концентрация ИВД | Тест-полоска со шкалой или набор реагентов, содержащих цефоперазон (cefoperazone) в различных концентрациях, предназначенный для использования при определении минимальной ингибирующей концентрациии для микроорганизмов, выделенных из клинического образца путем культивирования.
5.04. Реагенты/наборы для определения аналитов ИВД
5.04.08. Реагенты/наборы для определения микробных изолятов ИВД
| 253910 | 5. Медицинские изделия для in vitro диагностики (ИВД) | Цефоперазон диски для тестирования на чувствительность ИВД | Диски, содержащие определенное количество цефоперазона (cefoperazone), предназначенные для определения антимикробной чувствительности микроорганизмов, выделенных из клинического образца путем культивирования.
5.04. Реагенты/наборы для определения аналитов ИВД
5.04.08. Реагенты/наборы для определения микробных изолятов ИВД
| 253920 | 5. Медицинские изделия для in vitro диагностики (ИВД) | Бромперидол терапевтический лекарственный мониторинг ИВД, набор, жидкостная хроматография | Набор реагентов и других связанных с ними материалов, предназначенный для количественного определения и терапевтического мониторинга лекарственного средства для центральной нервной системы бромперидола (bromperidol) в клиническом образце методом жидкостной хроматографии.
5.04. Реагенты/наборы для определения аналитов ИВД
5.04.02. Реагенты/наборы для биохимического анализа
| 253930 | 5. Медицинские изделия для in vitro диагностики (ИВД) | Бромперидол терапевтический лекарственный мониторинг ИВД, контрольный материал | Материал, используемый для подтверждения качества анализа, предназначенный для использования при количественном определении и терапевтическом мониторинге лекарственного средства для центральной нервной системы бромперидола (bromperidol) в клиническом образце.
5.04. Реагенты/наборы для определения аналитов ИВД
5.04.02. Реагенты/наборы для биохимического анализа
| 253940 | 5. Медицинские изделия для in vitro диагностики (ИВД) | Галоперидол терапевтический лекарственный мониторинг ИВД, набор, жидкостная хроматография | Набор реагентов и других связанных с ними материалов, предназначенный для количественного определения и терапевтического мониторинга препарата для центральной нервной системы галоперидола (галдола) (haloperidol (haldol)) в клиническом образце методом жидкостной хроматографии.
5.04. Реагенты/наборы для определения аналитов ИВД
5.04.02. Реагенты/наборы для биохимического анализа
| 253950 | 5. Медицинские изделия для in vitro диагностики (ИВД) | Бромперидол терапевтический лекарственный мониторинг ИВД, набор, иммунофлуоресцентный анализ | Набор реагентов и других связанных с ними материалов, предназначенный для количественного определения и терапевтического мониторинга лекарственного средства для центральной нервной системы бромперидола (bromperidol) в клиническом образце методом иммунофлуоресцентного анализа.
5.04. Реагенты/наборы для определения аналитов ИВД
5.04.02. Реагенты/наборы для биохимического анализа
| 253960 | 5. Медицинские изделия для in vitro диагностики (ИВД) | Галоперидол терапевтический лекарственный мониторинг ИВД, калибратор | Материал, используемый для установления референтных значений для анализа, предназначенный для количественного определения и терапевтического мониторинга препарата для центральной нервной системы галоперидола (галдола) (haloperidol (haldol)) в клиническом образце.
5.04. Реагенты/наборы для определения аналитов ИВД
5.04.02. Реагенты/наборы для биохимического анализа
| 253970 | 5. Медицинские изделия для in vitro диагностики (ИВД) | Бромперидол терапевтический лекарственный мониторинг ИВД, калибратор | Материал, используемый для установления референтных значений для анализа, предназначенный для количественного определения и терапевтического мониторинга лекарственного средства для центральной нервной системы бромперидола (bromperidol) в клиническом образце.
5.04. Реагенты/наборы для определения аналитов ИВД
5.04.02. Реагенты/наборы для биохимического анализа
| 253980 | 5. Медицинские изделия для in vitro диагностики (ИВД) | Галоперидол терапевтический лекарственный мониторинг ИВД, контрольный материал | Материал, используемый для подтверждения качества анализа, предназначенный для использования при количественном определении и терапевтическом мониторинге препарата для центральной нервной системы галоперидола (галдола) (haloperidol (haldol)) в клиническом образце.
5.04. Реагенты/наборы для определения аналитов ИВД
5.04.02. Реагенты/наборы для биохимического анализа
| 253990 | 5. Медицинские изделия для in vitro диагностики (ИВД) | Бромперидол терапевтический лекарственный мониторинг ИВД, реагент | Вещество или реактив, предназначенный для использования совместно с исходным изделием для ИВД для выполнения особой функции в анализе, который используется при количественном определении и терапевтическом мониторинге лекарственного средства для центральной нервной системы бромперидола (bromperidol) в клиническом образце.
5.04. Реагенты/наборы для определения аналитов ИВД
5.04.02. Реагенты/наборы для биохимического анализа
| 254000 | 5. Медицинские изделия для in vitro диагностики (ИВД) | Галоперидол терапевтический лекарственный мониторинг ИВД, реагент | Вещество или реактив, предназначенный для использования совместно с исходным изделием для ИВД для выполнения особой функции в анализе, который используется для количественного определения и терапевтического мониторинга препарата для центральной нервной системы галоперидола (галдола) (haloperidol (haldol)) в клиническом образце.
5.04. Реагенты/наборы для определения аналитов ИВД
5.04.02. Реагенты/наборы для биохимического анализа
| 254010 | 18. Хирургические инструменты/системы и сопутствующие медицинские изделия | Лигатор эндоскопический пищеводный, одноразового использования | Изделие, используемое в сочетании с совместимым гибким эндоскопом для размещения резиновой ленты на варикозных венах пищевода во время проведения эндоскопической процедуры, что создает гемостаз или некроз варикозной вены. Доступны изделия различных конструкций, которые обычно состоят из лигирующего блока с несколькими лентами, который закрепляется на дистальном конце эндоскопа, с лигирующими лентами из каучукового латекса, предварительно установленными на носителе, и элементов управления, которые расположены вдоль внешней стороны эндоскопа и заканчиваются в ручке управления на проксимальном конце, которая используется для размещения лент по мере необходимости. В некоторых случаях этот вид изделий может использоваться для лечения геморроя в толстой кишке. Это изделие для одноразового использования.
18.22. Лигаторы и сопутствующие изделия
| 254010 | 19. Эндоскопические медицинские изделия | Лигатор эндоскопический пищеводный, одноразового использования | Изделие, используемое в сочетании с совместимым гибким эндоскопом для размещения резиновой ленты на варикозных венах пищевода во время проведения эндоскопической процедуры, что создает гемостаз или некроз варикозной вены. Доступны изделия различных конструкций, которые обычно состоят из лигирующего блока с несколькими лентами, который закрепляется на дистальном конце эндоскопа, с лигирующими лентами из каучукового латекса, предварительно установленными на носителе, и элементов управления, которые расположены вдоль внешней стороны эндоскопа и заканчиваются в ручке управления на проксимальном конце, которая используется для размещения лент по мере необходимости. В некоторых случаях этот вид изделий может использоваться для лечения геморроя в толстой кишке. Это изделие для одноразового использования.
19.07. Лигаторы эндотерапевтические
| 254020 | 16. Урологические медицинские изделия | Система исследования функционального состояния пишевода | Набор устройств для оценки перистальтической подвижности пищевода путем измерения давления на внутрипросветный катетер/датчик в нескольких точках (включая нижний пищеводный сфинктер); также измеряет рН, дыхание, глотание с помощью соответствующих датчиков. Кроме монитора, компьютера, программного обеспечения обычно включает неперфузионные катетеры для прямого измерения давления и/или перфузионные катетеры и экстракорпоральные преобразователи для непрямого измерения давления. Система предназначена для обследования пациентов с дисфагией, гастроэзофагеальнорефлюксной болезнью (GERD - gastro-esophageal reflux disease) и/или болью в груди несердечного происхождения; используется для оценки соединительной ткани и нейромышечного заболевания.
16.14. Прочие урологические медицинские изделия
| 254020 | 3. Гастроэнтерологические медицинские изделия | Система исследования функционального состояния пишевода | Набор устройств для оценки перистальтической подвижности пищевода путем измерения давления на внутрипросветный катетер/датчик в нескольких точках (включая нижний пищеводный сфинктер); также измеряет рН, дыхание, глотание с помощью соответствующих датчиков. Кроме монитора, компьютера, программного обеспечения обычно включает неперфузионные катетеры для прямого измерения давления и/или перфузионные катетеры и экстракорпоральные преобразователи для непрямого измерения давления. Система предназначена для обследования пациентов с дисфагией, гастроэзофагеальнорефлюксной болезнью (GERD - gastro-esophageal reflux disease) и/или болью в груди несердечного происхождения; используется для оценки соединительной ткани и нейромышечного заболевания.
3.01. Анализаторы физиологических параметров гастроэнтерологические
| 254030 | 12. Радиологические медицинские изделия | Датчик системы ультразвуковой визуализации пищевода, одноразового использования | Комплект датчиков ультразвуковой визуализации в водостойком корпусе с акустической и электрической изоляцией, разработанный для введения и размещения в пищеводе для получения ультразвуковых изображений сердца и/или навигации изделий, для размещения которых требуется ультразвуковой контроль (например, эндоскопического оборудования или оборудования для пункционной биопсии). Комплект также известен как пищеводный эндосонографический зонд или датчик, состоит из одного или нескольких преобразующих элементов или массива преобразующих элементов (т.е., пьезоэлектрических элементов, активных элементов или кристаллов) и связанных с ними материалов с амортизирующими, поддерживающими и схожими слоями. Это изделие для одноразового использования.
12.08. Системы радиологические диагностические и сопутствующие изделия
12.08.15. Системы ультразвуковой визуализации и сопутствующие изделия
| 254040 | 1. Анестезиологические и респираторные медицинские изделия | Воздуховод трахеальный с пищеводным обтуратором, одноразового использования | Двухпросветная полугибкая трубка, вводимая вслепую через рот в пищевод или трахею для поддержания просвета дыхательных путей с обтурацией пищевода, как правило, в экстренных ситуациях для обеспечения дыхания/реанимации. Пищеводный просвет имеет закрытый дистальный конец и отверстия на уровне глотки. Трахеальный просвет открыт с обоих концов. Большой ротоглоточный баллон закрывает рот и нос; дистальная манжета закрывает либо пищевод, либо трахею. Вентиляция осуществляется через пищеводную трубку; если трубка находится в пищеводе, воздух попадает в глотку через отверстия; когда трубка помещается в трахею, вентиляция осуществляется непосредственно через трахеальную трубку. Это изделие одноразового использования.
1.25. Устройства систем искусственной вентиляции
| 254050 | 12. Радиологические медицинские изделия | Аппликатор для системы брахитерапии пищевода, ручной | Ручной аппликатор для брахитерапии, специально разработанный для использования в лучевой терапии для лечения пищевода. Это автономное или модульное изделие, разработанное для облегчения ручного размещения (например, при пункции, размещении под эндоскопическим или диагностическим визуаляционным контролем) и извлечения одного или нескольких радионуклидных источников внутри пищевода. Он может быть фиксированной конструкции или соответствовать конфигурации радионуклидного источника и включать аппликаторы для пищевода, например, полые иглы, трубки или катетеры, используемые при ручной брахитерапии.
12.09. Системы радиологические терапевтические и сопутствующие изделия
12.09.02. Системы брахитерапии сопутствующие изделия
| 254060 | 12. Радиологические медицинские изделия | Датчик системы ультразвуковой визуализации пищевода, многоразового использования | Комплект датчиков ультразвуковой визуализации в водостойком корпусе с акустической и электрической изоляцией, разработанный для введения и размещения в пищеводе для получения ультразвуковых изображений сердца и/или навигации изделий, для размещения которых требуется ультразвуковой контроль (например, эндоскопического оборудования или оборудования для пункционной биопсии). Комплект также известен как пищеводный эндосонографический зонд или датчик, состоит из одного или нескольких преобразующих элементов или массива преобразующих элементов (т.е., пьезоэлектрических элементов, активных элементов или кристаллов) и связанных с ними материалов с амортизирующими, поддерживающими и схожими слоями. Это изделие, пригодное для многоразового использования.
12.08. Системы радиологические диагностические и сопутствующие изделия
12.08.15. Системы ультразвуковой визуализации и сопутствующие изделия
| 254070 | 14. Сердечно-сосудистые медицинские изделия | Катетер водно-перфузионный для манометрии пищевода | Нестерильная гибкая трубка предназначена для введения в пищевод, чтобы измерить давление в верхних отделах желудочно-кишечного тракта (ЖКТ), особенно для оценки моторики пищевода. Данные, полученные через процесс на верхних отделах желудочно-кишечного тракта, используются при оценке расстройств, таких как ахалазия, диффузный спазм пищевода и желудочно-пищеводная рефлюксная болезнь. Методом измерения, как правило, является вливание воды в катетер (гидравлическая манометрия), имеющий мембранные полости, чувствительные к давлению, вдоль его длины, который передает сигналы к датчикам давления, подключенным проксимально. Это устройство часто используется в сочетании с аноректальной манометрией. Это устройство одноразового использования.
14.10. Катетеры кардиологические и сопутствующие изделия